## Rek. obj.
REKAPITULÁCIA OBJEKTOV UČS 07
Stavba: |  |  | Modernizácia železničnej trate Žilina – Košice, úsek trate Poprad Tatry (mimo) – Krompachy. Časť: A.2 Vydrník (mimo) – Markušovce (mimo) |  | * kliknutím na číslo objektu sa presuniete do objektu
Ucelená časť stavby: |  |  | UČS 07 traťový úsek Spišské Tomášovce – Vydrník
Číslo objektu |  | Názov objektu |  | Cena celkom [EUR]
| PS 07-21-01 |  | AH LETANOVCE - zabezpečovacie zariadenie | 0
| PS 07-21-03 |  | VÝH LETANOVCE (dočasná), provizórne zabezpečovacie zariadenie | 0
| PS 07-21-05 |  | VÝH LETANOVCE (dočasná), demontáž SZZ | 0
| PS 07-21-07 |  | Demontáž traťového zabezpečovacieho zariadenia | 0
| PS 07-21-08 |  | Demontáž PZS 2Z v km 180,659 | 0
| PS 07-22-01 |  | DOK a TK ŽST Spišské Tomášovce - Vydrník | 0
| PS 07-22-01.1 |  | Spišské Tomášovce - Vydrník, úpravy ZOK | 0
| PS 07-22-03 |  | ZAST SPIŠSKÉ TOMÁŠOVCE, rozhlas pre informovanie cestujúcich | 0
| PS 07-22-04 |  | ZAST SPIŠSKÉ TOMÁŠOVCE, informačné zariadenie | 0
| PS 07-22-05 |  | ZAST SPIŠSKÉ TOMÁŠOVCE, prenosový systém | 0
| PS 07-22-06 |  | ZAST LETANOVCE, telekomunikačné zariadenie | 0
| PS 07-22-07 |  | ZAST LETANOVCE, rozhlas pre informovanie cestujúcich | 0
| PS 07-22-08 |  | ZAST LETANOVCE, informačné zariadenie | 0
| PS 07-22-09 |  | ZAST LETANOVCE, prenosový systém | 0
| PS 07-22-10 |  | Provizórna úprava železničných káblov Spišské Tomášovce - Vydrník | 0
| PS 07-22-15 |  | VÝH LETANOVCE (dočasná), demontáž oznamovacieho zariadenia | 0
| PS 07-22-16 |  | ZAST SPIŠSKÉ TOMÁŠOVCE, kamerový systém | 0
| PS 07-22-17 |  | ZAST LETANOVCE, kamerový systém | 0
| PS 07-22-18 |  | Indikátor horúco bežnosti ložísk (IHL) | 0
| PS 07-22-18.1 |  | Indikátor horúco bežnosti ložísk (IHL) - prenosový systém | 0
| PS 07-27-01 |  | ZAST SPIŠSKÉ TOMÁŠOVCE, PSN | 0
| PS 07-27-02 |  | ZAST LETANOVCE, PSN | 0
| PS 07-27-04 |  | Domček pre IHL - PSN | 0
| SO 07-31-01 |  | Búracie práce - objekty ŽSR | 0
| SO 07-31-02 |  | Výrub stromov | 0
| SO 07-32-01 |  | Traťový úsek Spišské Tomášovce - Vydrník, žkm 178,500-184,050 - železničný spodok | 0
| SO 07-32-01.1 |  | Rekonštrukcia železničného priepustu v žkm 178,664 (km 179,736) | 0
| SO 07-32-01.2 |  | Železničný priepust v žkm 179,255 | 0
| SO 07-32-01.3 |  | Železničný priepust v žkm 179,408 | 0
| SO 07-32-01.4 |  | Železničný priepust v žkm 180,111 | 0
| SO 07-32-01.5 |  | Železničný priepust v žkm 180,869 | 0
| SO 07-32-01.6 |  | Prestavba železničného priepustu v žkm 181,202 (km 182,363) | 0
| SO 07-32-01.7 |  | Železničný priepust v žkm 182,382 | 0
| SO 07-32-01.8 |  | Zbúranie železničného priepustu v km 180,374 | 0
| SO 07-32-01.9 |  | Zbúranie železničného priepustu v km 180,600 | 0
| SO 07-32-01.10 |  | Zbúranie železničného priepustu v km 181,278 | 0
| SO 07-32-01.11 |  | Zbúranie železničného priepustu v km 181,782 | 0
| SO 07-32-01.12 |  | Zbúranie železničného priepustu v km 182,028 | 0
| SO 07-32-01.13 |  | Zbúranie železničného priepustu v km 184,002 | 0
| SO 07-32-02 |  | Traťový úsek Spišské Tomášovce - Vydrník, žkm 178,500-184,050 - železničný zvršok | 0
| SO 07-32-03 |  | ZAST SPIŠSKÉ TOMÁŠOVCE - nástupištia | 0
| SO 07-32-04 |  | ZAST LETANOVCE - nástupištia | 0
| SO 07-32-05 |  | Traťový úsek Spišské Tomášovce - Vydrník, žkm 178,500-184,050 - káblová chráničková trasa | 0
| SO 07-32-07 |  | Traťový úsek Spišské Tomášovce - Vydrník, demontáže železničného zvršku | 0
| SO 07-32-08 |  | Traťový úsek Spišské Tomášovce - Vydrník, demontáže železničného spodku | 0
| SO 07-33-01 |  | ZAST SPIŠSKÉ TOMÁŠOVCE, podchod pre chodcov v žkm 178,835 | 0
| SO 07-33-01.1 |  | ZAST SPIŠSKÉ TOMÁŠOVCE,podchod pre chodcov v žkm 178.836 - zastrešenie výstupov | 0
| SO 07-33-02 |  | Prestavba železničného mosta v žkm 178,906 (km 179,967) | 0
| SO 07-33-03 |  | ZAST LETANOVCE, železničný most v žkm 180,245 nad MK s koridorom pre cestujúcich | 0
| SO 07-33-04 |  | Rekonštrukcia železničného mosta v žkm 182,018 (km 183,180) | 0
| SO 07-33-05 |  | Železničný most v žkm 183,463 nad cestou III/53614 | 0
| SO 07-33-06 |  | Mostné provizóriá pre podchod pre chodcov v žkm 178,835 (km 179,900) | 0
| SO 07-33-07 |  | Mostné provizóriá pre prestavbu železničného mosta v žkm 178,906 (km 179,967) | 0
| SO 07-33-08 |  | Zakladanie násypu v žkm 179,200-179,550 | 0
| SO 07-33-09 |  | Zárubný múr v žkm 179,680-179,820 | 0
| SO 07-33-10 |  | Obojstranný zárez v žkm 180,300-180,800 | 0
| SO 07-33-11 |  | Obojstranný zárez v žkm 182,550-183,380 | 0
| SO 07-33-12 |  | Zbúranie železničného mosta v km 181,318 | 0
| SO 07-33-13 |  | Zbúranie železničného mosta v km 184,673 | 0
| SO 07-34-01 |  | ZAST SPIŠSKÉ TOMÁŠOVCE, prístrešky pre cestujúcich ŽSR
| SO 07-34-01.01 |  | Stavebná časť | 0
| SO 07-34-01.02 |  | Elektroinštalácia a bleskozvod | 0
| SO 07-34-02 |  | ZAST SPIŠSKÉ TOMÁŠOVCE, technologický domček
| SO 07-34-02.01 |  | Stavebná časť | 0
| SO 07-34-02.02 |  | Elektroinštalácia a bleskozvod | 0
| SO 07-34-02.03 |  | Vykurovanie, klimatizácia | 0
| SO 07-34-04 |  | ZAST LETANOVCE, prístrešky pre cestujúcich ŽSR
| SO 07-34-04.01 |  | Stavebná časť | 0
| SO 07-34-04.02 |  | Elektroinštalácia a bleskozvod | 0
| SO 07-34-05 |  | ZAST LETANOVCE, technologický domček
| SO 07-34-05.01 |  | Stavebná časť | 0
| SO 07-34-05.02 |  | Elektroinštalácia a bleskozvod | 0
| SO 07-34-05.03 |  | Vykurovanie, klimatizácia | 0
| SO 07-34-07 |  | ZAST LETANOVCE, prístrešky pre cestujúcich SAD
| SO 07-34-07.01 |  | Stavebná časť | 0
| SO 07-34-07.02 |  | Elektroinštalácia a bleskozvod | 0
| SO 07-34-11 |  | Úprava oplotení | 0
| SO 07-34-12 |  | Protihlukové steny | 0
| SO 07-34-13 |  | Protihlukové opatrenia na obytných budovách | 0
| SO 07-34-16 |  | VÝH LETANOVCE (dočasná) - demontáž | 0
| SO 07-34-17 |  | Domček pre IHL - stavebná časť
| SO 07-34-17.01 |  | Stavebná časť | 0
| SO 07-34-17.02 |  | Elektroinštalácia a bleskozvod | 0
| SO 07-34-17.03 |  | Vykurovanie, klimatizácia | 0
| SO 07-35-01 |  | Traťový úsek Spišské Tomášovce – Vydrník, trakčné vedenie | 0
| SO 07-35-01.1 |  | Traťový úsek Spišské Tomášovce – Vydrník, uchytenie ZOK na trakčné podpery | 0
| SO 07-35-02 |  | Traťový úsek Spišské Tomášovce – Vydrník, ukoľajnenie a spätná vodivá cesta | 0
| SO 07-35-03 |  | Úprava trakčného vedenia v žkm 178,835 | 0
| SO 07-35-04 |  | Úprava trakčného vedenia v žkm 178,906 | 0
| SO 07-35-06 |  | Úprava vn vedení VSE | 0
| SO 07-35-06.1 |  | Úprava vn vedenia | 0
| SO 07-35-07 |  | Preložka 6kV kábla ŽSR | 0
| SO 07-35-07.2 |  | Transformovňa ŽSR 22/0,4 kV ZAST Letanovce | 0
| SO 07-35-07.3 |  | DLR TS ŽST ZAST Letanovce | 0
| SO 07-35-08 |  | Demontáž napájania 6kV | 0
| SO 07-35-09 |  | ZAST SPIŠSKÉ TOMÁŠOVCE, prípojka nn | 0
| SO 07-35-10 |  | ZAST SPIŠSKÉ TOMÁŠOVCE, rozvody nn a vonkajšie osvetlenie | 0
| SO 07-35-10.1 |  | ZAST SPIŠSKÉ TOMÁŠOVCE, podchod pre chodcov V žkm 178,835, elektroinštalácia | 0
| SO 07-35-11 |  | ZAST SPIŠSKÉ TOMÁŠOVCE, úprava rozvodov nn a osvetlenia počas výstavby | 0
| SO 07-35-12 |  | ZAST SPIŠSKÉ TOMÁŠOVCE, demontáž vonkajšieho osvetlenia | 0
| SO 07-35-15 |  | VYH LETANOVCE (dočasná), demontáž vonkajšieho osvetlenia | 0
| SO 07-35-16 |  | ZAST LETANOVCE, prípojka nn | 0
| SO 07-35-17 |  | ZAST LETANOVCE, rozvody nn a vonkajšie osvetlenie | 0
| SO 07-35-18 |  | ZAST LETANOVCE, demontáž vonkajšieho osvetlenia | 0
| SO 07-35-20 |  | Spišské Tomášovce, úprava rozvodov nn VSE | 0
| SO 07-35-21 |  | Spišské Tomášovce, úprava verejného osvetlenia | 0
| SO 07-35-22 |  | Letanovce, úprava verejného osvetlenia | 0
| SO 07-35-23 |  | Domček pre IHL - prípojka nn | 0
| SO 07-36-01 |  | Preložka káblov v žkm 178,805 – 178,958 | 0
| SO 07-36-01.1 |  | Preložka káblov SWAN v žkm 178.958 | 0
| SO 07-36-01.2 |  | Preložka káblov NASES | 0
| SO 07-36-02 |  | Preložka kábla Slovak Telecom v žkm 180,224 | 0
| SO 07-36-02.1 |  | Spišské Tomášovce preložka kamerového systému | 0
| SO 07-37-02 |  | Preložka vodovodu v žkm 178,952 | 0
| SO 07-37-03 |  | Preložka vodovodu v žkm 180,343 | 0
| SO 07-37-03.1 |  | Preložka vodovodu v žkm 180,343, nn prípojka | 0
| SO 07-37-06 |  | Preložka vodovodu v žkm 183,484 | 0
| SO 07-37-08.1 |  | ZAST SPIŠSKÉ TOMÁŠOVCE, odvodnenie zastrešenia a podchodu | 0
| SO 07-37-08.2 |  | ZAST SPIŠSKÉ TOMÁŠOVCE, odvodnenie cesty III-53612 | 0
| SO 07-37-08.3 |  | LETANOVCE, odvodnenie MK | 0
| SO 07-37-09 |  | Preložka kanalizácie v žkm 178,952 | 0
| SO 07-37-11 |  | Preložka cesty III/53612 - preložka STL plynovodu PED 63, Spišské Tomášovce | 0
| SO 07-37-12 |  | Preložka STL plynovodu PED 110 v žkm 178,949 | 0
| SO 07-38-01 |  | Preložka cesty III/53612 v žkm 178,909, Spišské Tomášovce | 0
| SO 07-38-02 |  | Chodníky a parkoviská na preložke c.III/53612, Spišské Tomášovce | 0
| SO 07-38-03 |  | Prístupová cesta k farme Podtatranská hydina, a.s. Kežmarok, Letanovce | 0
| SO 07-38-03.2 |  | Predĺženie prístupovej komunikácie v úseku od vyh. Letanovce - MK Letanovce - Letanovský Mlyn | 0
| SO 07-38-04 |  | Preložka MK Letanovce – Letanovský mlyn v žkm 180,245, Letanovce | 0
| SO 07-38-05 |  | Úprava poľnej cesty v žkm 182,018 | 0
| SO 07-38-06 |  | Úprava cesty III/53614 Hrabušice – Spišský Štvrtok v žkm 183,463 | 0
| SO 07-38-07 |  | ZAST SPIŠSKÉ TOMÁŠOVCE, šikmé rampy, schodištia a chodníky | 0
| SO 07-38-08 |  | ZAST LETANOVCE, šikmé rampy, schodištia a chodníky | 0
| SO 07-39-01 |  | Vegetačné úpravy | 0
| SO 07-39-02 |  | Rekultivácia dočasných záberov | 0
| SO 07-39-03 |  | Revitalizačné opatrenia ochrany prírody a krajiny | 0
Celkom |  |  |  | 0

## PS 07-21-01
VÝKAZ VÝMER
Stavba: | [8 empty] | *späť na Rek. obj.
Modernizácia železničnej trate Žilina – Košice, úsek trate Poprad Tatry (mimo) – Krompachy. Časť: A.2 Vydrník (mimo) – Markušovce (mimo)
UČS 07 traťový úsek Spišské Tomášovce - Vydrník
Objekt:
PS 07-21-01 AH LETANOVCE - zabezpečovacie zariadenie
PČ | Typ | Kód | Popis | MJ | Množstvo | Jednotková cena [EUR] | Cena celkom [EUR] | Špecifikácia (materiál/technológia)
| D | M | Práce a dodávky M
| D | 22-M | Montáže oznamovacích a zabezpečovacích zariadení
1 | K | 220061502 | Montáž(uloženie) do lôžka alebo žľabu návestných káblov TCEKEY, TCEKFE,TCEKFY do 61x2 s jadrom CU 1,0 mm | m | 360 |  | 0
2 | M | 22006150119 | Kábel TCEKPFLEY-d 3P 1,0 | m | 235 |  | 0
3 | M | 22006150139 | Kábel TCEKPFLEY-d 7P 1,0 | m | 125 |  | 0
4 | K | 220061521.S | Montáž(uloženie) do lôžka alebo žľabu návestných káblov 50 XN s jadr.CU 0,8 mm | m | 23040 |  | 0
5 | M | 22006116129 | Kábel TCEPKPFLEY 3XN0,8 | m | 675 |  | 0
6 | M | 22006152106.1 | Kábel TCEPKPFLEZE 3XN0,8 | m | 355 |  | 0
7 | M | 22006152108.1 | Kábel TCEPKPFLEZE 10XN0,8 | m | 840 |  | 0
8 | M | 22006152122.1 | Kábel AJ-2Y(L)2YDB2Y 3XN0,9 | m | 12525 |  | 0
9 | M | 22006152123.1 | Kábel AJ-2Y(L)2YDB2Y 5XN0,9 | m | 145 |  | 0
10 | M | 22006152128.1 | Kábel AJ-2Y(L)2YDB2Y 10XN1,4 | m | 3060 |  | 0
11 | M | 22006152129.2 | Kábel AJ-2Y(L)2YDB2Y 20XN1,4 | m | 5440 |  | 0
12 | K | 220300452.S | Forma káblová pre káble TCEKE, TCEKFY,TCEKY,TCEKEZE,TCEKEY na kábli do 3 P 1.0 | ks | 4 |  | 0
13 | K | 220300454.S | Forma káblová pre káble TCEKE, TCEKFY,TCEKY,TCEKEZE,TCEKEY na kábli do 7 P 1.0 | ks | 6 |  | 0
14 | K | 220300808.1 | Zhotovenie káblovej formy, zaletovanie na špičky alebo zapojenie pod svorky do 80 vodičov | ks | 88 |  | 0
15 | K | 220110341.1 | Objímka káblova značkovacia,zhotovenie,vyraz.znaku,nasadenie,ovinutie objímky a plášťa benzopáskou | ks | 294 |  | 0
16 | K | 220110346.1 | Zhotovenie káblového štítka,vyrazenie znaku,pripevnenie,ovinutie štítka páskou PVC | ks | 98 |  | 0
17 | K | 220080106.1 | Montáž spojky rovnej pre oznamov.a ovládacie celoplastové káble párové, žily 1,0 mm | ks | 6 |  | 0
18 | M | 2278092026 | Spojka rovná s príslušenstvom | ks | 6 |  | 0
19 | K | 220151754 | Číslovanie spojok a záverov-jednostranné do 60 žíl | ks | 6 |  | 0
20 | K | 220111431 | Jednosmerné meranie na miestnom oznamovacom kábli vrátane vypracovania meracieho protokolu | pár | 437 |  | 0
21 | K | 220111728 | Vodič zvodový z FeZn drôtu 10 mm,montáž do podpier | m | 54 |  | 0
22 | M | 21722000201 | Drôt FeZn provm. 10 mm | kg | 34.5 |  | 0
23 | K | 220111886 | Prierazka ŽSR,pripevnenie prierazky na stožiar,skriňu oznamov.a zabezpeč.zariadenia | ks | 18 |  | 0
24 | M | 22711188601 | Prierazka opak. univerzálna UPO 500 | ks | 18 |  | 0
25 | M | 22711188607 | Držiak prierazky | ks | 18 |  | 0
26 | K | 220111891.S | Ukoľajnenie oznamovacieho a zabezpečovacieho zariadenia vodičom FeZn 10 mm na koľajnicu | ks | 18 |  | 0
27 | K | 220830012.S | Montáž svetelného návestidla AŽD, jednostranného stožiarového s dvoma návestnými lampášmi | ks | 10 |  | 0
28 | K | 220830013.S | Montáž svetelného návestidla AŽD, jednostranného stožiarového s troma návestnými lampášmi | ks | 4 |  | 0
29 | K | 220830015.S | Mont.svetel.návestidla AŽD, jednostranného stožiarového so štyrmi návest.,lampášmi a ukaz.rýchlosti UR | ks | 4 |  | 0
30 | M | 22683001204.1 | Stožiarové návestidlo s 2 svetlami a výstrojou | ks | 10 |  | 0
31 | M | 22683001303.1 | Stožiarové návestidlo s 3 svetlami s výstrojou | ks | 4 |  | 0
32 | M | 22783001110 | Betonový základ TIZ AZZ - 5 - 75 | ks | 14 |  | 0
33 | M | 22083001608.1 | Stožiarové návestidlo s 4 svetlami s PUR (premenný ukazovateľ rýchlosti) a výstrojou | ks | 4 |  | 0
34 | M | 22783001425 | Betonový základ T III Z zz - 6 - 100 | ks | 4 |  | 0
35 | K | 220840052.1 | Mont. skrine do koľají MSTT, postavenie vrátane bet základov,zatiahnutie káblov bez zapojenia | ks | 6 |  | 0
36 | M | 22084005202.1 | Riadiaca a kontrolná skriňa hlavného návestidla | ks | 6 |  | 0
37 | K | 220830002 | Montáž upozorňovadla na stľp alebo stožiar AŽD,bez zem.prác,predzvestného na svetelné návestidlo | ks | 50 |  | 0
38 | M | 2208300011.1 | Upozorňovadlo predzvestné | ks | 10 |  | 0
39 | M | 2208300034.1 | Upozorňovadlo vzdialenostné | ks | 40 |  | 0
40 | K | 220850003.1 | Montáž koľajnicového snímača na pätu koľajnice | ks | 16 |  | 0
41 | M | 22085000729.1 | Snímač počítača osí, s príslušenstvom | ks | 16 |  | 0
42 | K | 220850232.1 | Záver káblový zabezpečovací, montáž bez zemných prác,na zemnú podperu | ks | 16 |  | 0
43 | M | 22285023503.1 | Záver káblový zabezpečovací (ako napr. UKMP1-WM, UPMP1-WM,...) | ks | 16 |  | 0
44 | K | 220880008.1 | Montáž káblovej skrine a SPP vrátane betónového základu | ks | 4 |  | 0
45 | M | 22011092210.1 | Skriňa káblová pomocná (ako napr. SKP 66) | ks | 4 |  | 0
46 | M | 22284000203 | Betónový základ pod káblovú skriňu | ks | 8 |  | 0
47 | K | 220890021 | Regulovanie prúdokruhu svetelných návestidiel,premeranie a vyregulovanie napätia na žiarovkách | ks | 52 |  | 0
48 | K | 220890066.1 | Regulácia a skúšanie kolesového senzora počítača osí, vykonanie merania a nastavenie kolesového senzora | ks | 16 |  | 0
49 | K | 220890035.1 | Regulovanie a aktivovanie TZZ na trati pre jednu koľaj | ks | 2 |  | 0
| D | 46-M | Zemné práce pri extr.mont.prácach
50 | K | 131201101.S | Výkop nezapaženej jamy v hornine 3, do 100 m3 | m3 | 32.4 |  | 0
51 | K | 174101001.S | Zásyp sypaninou so zhutnením jám, šachiet, rýh, zárezov alebo okolo objektov do 100 m3 | m3 | 32.4 |  | 0
52 | K | 460200174.S | Hĺbenie káblovej ryhy ručne 35 cm širokej a 90 cm hlbokej, v zemine triedy 4 | m | 626 |  | 0
53 | K | 460200554.S | Hĺbenie káblovej ryhy ručne 60 cm širokej a 150 cm hlbokej, v zemine triedy 4 | m | 131 |  | 0
54 | K | 460420001 | Zriadenie káblového lôžka z preosiatej zeminy v ryhe šírky do 65 cm, hrúbky vrstvy 5 cm. | m | 757 |  | 0
55 | K | 460490012 | Rozvinutie a uloženie výstražnej fólie z PVC do ryhy,šírka 33 cm | m | 757 |  | 0
56 | M | 2830002000.1 | Fólia modrá v m | m | 757 |  | 0
57 | K | 460300212 | Pretlačovanie otvorov strojovo do D 220 mm so zatiahnutím chráničky,bez výkopu,zásypu a bez šácht,sy | m | 32 |  | 0
58 | K | 460510032 | Úplné zriadenie a osadenie káblového priestupu z polypropylénových rúr do D 160/9,1 bez zemných prác | m | 163 |  | 0
59 | M | 345710006270.1 | Chránička ohybná dvojplášťová korugovaná UV stabilná z HDPE čierna do D 160 mm | m | 163 |  | 0
60 | K | 460560174.S | Ručný zásyp nezap. káblovej ryhy bez zhutn. zeminy, 35 cm širokej, 90 cm hlbokej v zemine tr. 4 | m | 626 |  | 0
61 | K | 460560714.S | Ručný zásyp nezap. káblovej ryhy bez zhutn. zeminy, 65 cm širokej, 150 cm hlbokej v zemine tr. 4 | m | 131 |  | 0
Celkom | [6 empty] | 0

## PS 07-21-03
VÝKAZ VÝMER
Stavba: | [8 empty] | *späť na Rek. obj.
Modernizácia železničnej trate Žilina – Košice, úsek trate Poprad Tatry (mimo) – Krompachy. Časť: A.2 Vydrník (mimo) – Markušovce (mimo)
UČS 07 traťový úsek Spišské Tomášovce - Vydrník
Objekt:
PS 07-21-03 VÝH LETANOVCE (dočasná), provizórne zabezpečovacie zariadenie
PČ | Typ | Kód | Popis | MJ | Množstvo | Jednotková cena [EUR] | Cena celkom [EUR] | Špecifikácia (materiál/technológia)
| D | M | Práce a dodávky M
| D | 22-M | Montáže oznamovacích a zabezpečovacích zariadení
1 | K | 220800001.S | Montáž zámku výmenového, pretypovanie a zostavenie zámku a kontrola činnosti,s ochrannou skrinkou | ks | 4 |  | 0
2 | K | 220800001.S-D | Demontáž zámku výmenového, pretypovanie a zostavenie zámku a kontrola činnosti,s ochrannou skrinkou | ks | 4 |  | 0
3 | K | 220800003.S | Montáž zámku kontrolného, pretypovanie a zostavenie zámku a kontrola činnosti,s ochrannou skrinkou | ks | 4 |  | 0
4 | K | 220800003.S-D | Demontáž zámku kontrolného, pretypovanie a zostavenie zámku a kontrola činnosti,s ochrannou skrinkou | ks | 5 |  | 0
5 | K | 22083007400-P | Montáž tabule na zavesovanie kľúčov | ks | 1 |  | 0
6 | K | 22083007400-P-D | Demontáž - Montáž tabule na zavesovanie kľúčov | ks | 1 |  | 0
7 | K | 979081111.S | Odvoz sutiny a vybúraných hmôt na skládku do 1 km | t | 0.4 |  | 0
8 | K | 979081121.S | Odvoz sutiny a vybúraných hmôt na skládku za každý ďalší 1 km | t | 12 |  | 0
Celkom | [6 empty] | 0

## PS 07-21-05
VÝKAZ VÝMER
Stavba: | [8 empty] | *späť na Rek. obj.
Modernizácia železničnej trate Žilina – Košice, úsek trate Poprad Tatry (mimo) – Krompachy. Časť: A.2 Vydrník (mimo) – Markušovce (mimo)
UČS 07 traťový úsek Spišské Tomášovce - Vydrník
Objekt:
PS 07-21-05 VÝH LETANOVCE (dočasná), demontáž SZZ
PČ | Typ | Kód | Popis | MJ | Množstvo | Jednotková cena [EUR] | Cena celkom [EUR] | Špecifikácia (materiál/technológia)
| D | HSV | Práce a dodávky HSV
| D | 9 | Ostatné konštrukcie a práce-búranie
1 | K | 979081111.S | Odvoz sutiny a vybúraných hmôt na skládku do 1 km | t | 31 |  | 0
2 | K | 979081121.S | Odvoz sutiny a vybúraných hmôt na skládku za každý ďalší 1 km | t | 930 |  | 0
3 | K | 979089012.S | Poplatok za skladovanie - betón, tehly, dlaždice (17 01) ostatné | t | 19 |  | 0
| D | M | Práce a dodávky M
| D | 22-M | Montáže oznamovacích a zabezpečovacích zariadení
4 | K | 220820041.1-D | Demontáž - Mont.prestavníka elektromotor.vr.výkopu, zdvih 240 mm s kontr.hrotníc | ks | 4 |  | 0
5 | K | 220830012.S-D | Demontáž svetelného návestidla AŽD, jednostranného stožiarového s dvoma návestnými lampášmi | ks | 4 |  | 0
6 | K | 220830015.S-D | Demontáž - Mont.svetel.návestidla AŽD, jednostranného stožiarového so štyrmi návest.,lampášmi a ukaz.rýchlosti UR | ks | 4 |  | 0
7 | K | 220850001.1-D | Demontáž koľajnicového snímača | ks | 10 |  | 0
8 | K | 220830002.S-D | Demontáž upozorňovadla na stĺp alebo stožiar AŽD, bez zem.prác,predzvestného na svetelné návestidlo | ks | 20 |  | 0
9 | K | 220111891.S-D | Demontáž - Ukoľajnenie oznamovacieho a zabezpečovacieho zariadenia vodičom FeZn 10 mm na koľajnicu | ks | 12 |  | 0
Celkom | [6 empty] | 0

## PS 07-21-07
VÝKAZ VÝMER
Stavba: | [8 empty] | *späť na Rek. obj.
Modernizácia železničnej trate Žilina – Košice, úsek trate Poprad Tatry (mimo) – Krompachy. Časť: A.2 Vydrník (mimo) – Markušovce (mimo)
UČS 07 traťový úsek Spišské Tomášovce - Vydrník
Objekt:
PS 07-21-07 Demontáž traťového zabezpečovacieho zariadenia
PČ | Typ | Kód | Popis | MJ | Množstvo | Jednotková cena [EUR] | Cena celkom [EUR] | Špecifikácia (materiál/technológia)
| D | HSV | Práce a dodávky HSV
| D | 9 | Ostatné konštrukcie a práce-búranie
1 | K | 979081111.S | Odvoz sutiny a vybúraných hmôt na skládku do 1 km | t | 45.2 |  | 0
2 | K | 979081121.S | Odvoz sutiny a vybúraných hmôt na skládku za každý ďalší 1 km | t | 1356 |  | 0
3 | K | 979089012.S | Poplatok za skladovanie - betón, tehly, dlaždice (17 01) ostatné | t | 42 |  | 0
| D | M | Práce a dodávky M
| D | 22-M | Montáže oznamovacích a zabezpečovacích zariadení
4 | K | 220111891.S-D | Demontáž - Ukoľajnenie oznamovacieho a zabezpečovacieho zariadenia vodičom FeZn 10 mm na koľajnicu | ks | 10 |  | 0
5 | K | 220830002.S-D | Demontáž upozorňovadla na stĺp alebo stožiar AŽD, bez zem.prác,predzvestného na svetelné návestidlo | ks | 30 |  | 0
6 | K | 220830013.S-D | Demontáž svetelného návestidla AŽD, stožiarového s troma návestnými lampášmi | ks | 10 |  | 0
7 | K | 220850001.9-D | Demontáž snímača počítača osí s príslušenstvom | ks | 12 |  | 0
8 | K | 220890031.9-D | Demontáž - vnútrný výstroj UAB | ks | 1 |  | 0
Celkom | [6 empty] | 0

## PS 07-21-08
VÝKAZ VÝMER
Stavba: | [8 empty] | *späť na Rek. obj.
Modernizácia železničnej trate Žilina – Košice, úsek trate Poprad Tatry (mimo) – Krompachy. Časť: A.2 Vydrník (mimo) – Markušovce (mimo)
UČS 07 traťový úsek Spišské Tomášovce - Vydrník
Objekt:
PS 07-21-08 Demontáž PZS 2Z v km 180,659
PČ | Typ | Kód | Popis | MJ | Množstvo | Jednotková cena [EUR] | Cena celkom [EUR] | Špecifikácia (materiál/technológia)
| D | HSV | Práce a dodávky HSV
| D | 9 | Ostatné konštrukcie a práce-búranie
1 | K | 979081111.S | Odvoz sutiny a vybúraných hmôt na skládku do 1 km | t | 10.9 |  | 0
2 | K | 979081121.S | Odvoz sutiny a vybúraných hmôt na skládku za každý ďalší 1 km | t | 327 |  | 0
3 | K | 979089012.S | Poplatok za skladovanie - betón, tehly, dlaždice (17 01) ostatné | t | 6 |  | 0
| D | M | Práce a dodávky M
| D | 22-M | Montáže oznamovacích a zabezpečovacích zariadení
4 | K | 220830002.S-D | Demontáž upozorňovadla na stĺp alebo stožiar AŽD, bez zem.prác,predzvestného na svetelné návestidlo | ks | 4 |  | 0
5 | K | 220850001.1-D | Demontáž koľajnicového snímača | ks | 4 |  | 0
6 | K | 220850232.S-D | Demontáž - Záver káblový zabezpečovací | ks | 4 |  | 0
7 | K | 220860001.S-D | Demontáž - Mont. domčeka, osadenie základov bez zem.prác,úprava terénu po montáži | ks | 1 |  | 0
8 | K | 220860027.1-D | Demontáž vnútornej časti priecestného zariadenia | ks | 1 |  | 0
9 | K | 220860071.S-D | Demontáž výstražníka AŽD, osadenie základu bez zem.prác,postavenie na základ,s 1 skriňou a so závorou | ks | 2 |  | 0
10 | K | 220840003.1-D | Demontáž reléovej skrine | ks | 2 |  | 0
Celkom | [6 empty] | 0

## PS 07-22-01
VÝKAZ VÝMER
Stavba: | [8 empty] | *späť na Rek. obj.
Modernizácia železničnej trate Žilina – Košice, úsek trate Poprad Tatry (mimo) – Krompachy. Časť: A.2 Vydrník (mimo) – Markušovce (mimo)
UČS 07 traťový úsek Spišské Tomášovce - Vydrník
Objekt:
PS 07-22-01 DOK a TK ŽST Spišské Tomášovce - Vydrník
PČ | Typ | Kód | Popis | MJ | Množstvo | Jednotková cena [EUR] | Cena celkom [EUR] | Špecifikácia (materiál/technológia)
| D | D1 | Slaboprúd
1 | K | 755 39.22 | Chránička - korugovaná rúra (D 110mm) | m | 50 |  | 0
2 | K | 755 19.1.2 | Výstavba optorúr do kábelovej trasy | m | 18250 |  | 0
3 | K | 755 19.4 | Koncovka pre optorúru | kus | 28 |  | 0
4 | K | 755 19.1.31 | Kontrola priechodnosti jestvujúcich optorúr | m | 18250 |  | 0
5 | K | 752 87.60 | Komora optickej spojky | kus | 1 |  | 0
6 | K | 752 29.19 | Optický kábel 72-vláknový | m | 6350 |  | 0
7 | K | 752 29.12 | Optický kábel 12-vláknový | m | 370 |  | 0
8 | K | 752 87.60.1 | Zriadenie optickej rezervy | kus | 8 |  | 0
9 | K | 752 87.44 | Rovná spojka - kábel | kus | 7 |  | 0
10 | K | 752 11.21 | Pokládka - kábel TCEPKPFLEZE 15XN0,8 | m | 6150 |  | 0
11 | K | 752 11.4 | Pokládka - kábel TCEPKPFLEZE 5XN0,8 | m | 350 |  | 0
12 | K | 755 49.4 | Stojan pre zariadenia 19"/45U | kus | 4 |  | 0
13 | K | 752 89.72 | Optický rozvádzač pre ukončenie 24 vlákien | kus | 3 |  | 0
14 | K | 752 89.75 | Optický rozvádzač pre ukončenie 72 vlákien | kus | 6 |  | 0
15 | K | 758 88.9 | Ukončenie káblov štvorkovaných - svorkovnica | kus | 20 |  | 0
16 | K | 752 89.83.4 | Meranie na optickom kábli 72-vlákien | úsek | 3 |  | 0
17 | K | 752 89.83.41 | Skúšky a meranie počas montáže na optickom kábli 72-vlákien | kus | 3 |  | 0
18 | K | 752 89.90 | Záverečné meranie na optickom kábli 12-vlákien | úsek | 2 |  | 0
19 | K | 752 89.89 | Skúšky a meranie počas montáže na optickom kábli 12-vlákien | kus | 2 |  | 0
20 | K | 754 01.08 | Jednosmerné meranie pred realizáciou (po realizácii) | pár | 134 |  | 0
21 | K | 754 01.05 | Polohopisné a výškové zameranie kábla | m | 6720 |  | 0
22 | K | 759 10 | Demontáž konškrukcie kábelového ukončenia - 1.pole | kus | 4 |  | 0
| D | D2 | Zemné práce
23 | K | 132 31.80.2 | Zemné práce - pretláčanie | m | 15 |  | 0
24 | K | 132 32.11 | Výkop pre káblovú spojku do 10 kV | kus | 7 |  | 0
25 | K | 132 30.17 | Hĺbenie káblovej ryhy 35cm širokej, 80cm hlbokej | m | 305 |  | 0
26 | K | 132 30.27 | Hĺbenie káblovej ryhy 50cm širokej, 120cm hlbokej | m | 20 |  | 0
27 | K | 132 31.78.1 | Žľab kábelový | m | 325 |  | 0
Celkom | [6 empty] | 0

## PS 07-22-01.1
VÝKAZ VÝMER
Stavba: | [8 empty] | *späť na Rek. obj.
Modernizácia železničnej trate Žilina – Košice, úsek trate Poprad Tatry (mimo) – Krompachy. Časť: A.2 Vydrník (mimo) – Markušovce (mimo)
UČS 07 traťový úsek Spišské Tomášovce - Vydrník
Objekt:
PS 07-22-01.1 Spišské Tomášovce - Vydrník, úpravy ZOK
PČ | Typ | Kód | Popis | MJ | Množstvo | Jednotková cena [EUR] | Cena celkom [EUR] | Špecifikácia (materiál/technológia)
| D | HSV | Práce a dodávky HSV
| D | 3 | Zvislé a kompletné konštrukcie
1 | K | 388795562.S | Montáž spojky rúrky HDPE nad 12 mm | ks | 2 |  | 0
2 | M | 3412610201P | Priama spojka pre HDPE vedenie, 16 Bar, PP | ks | 2 |  | 0
3 | K | 388796003 | Montáž koncovky na rúrku HDPE nad 12 mm | ks | 8 |  | 0
4 | M | 3412610301P | Koncovka pre HDPE vedenie, 16 Bar, PP | ks | 8 |  | 0
5 | K | 388900003.S | Kalibrovanie HDPE rúry do 40 mm | m | 360 |  | 0
| D | 46-M | Zemné práce pri extr.mont.prácach
6 | K | 388995021P | Žľab kábelový plastový, montáž, uloženie do lôžka | m | 150 |  | 0
7 | M | 2861390801P | Plastový káblový žľab KZ100 s vekom 18mm HS, rozmer KZ100 145x115mm, hrúbka steny 15mm, pre zaťaženie 30t,(ako PIPELIFE KZ100) | m | 150 |  | 0
8 | K | 460010025 | Vytýčenie trasy káblového vedenia | km | 0.2 |  | 0
9 | K | 460200304.S | Hĺbenie káblovej ryhy ručne 50 cm širokej a 120 cm hlbokej, v zemine triedy 4 | m | 150 |  | 0
10 | K | 460420021.S | Zriadenie, rekonšt. káblového lôžka z piesku bez zakrytia, v ryhe šír. do 65 cm, hrúbky vrstvy 5 cm | m | 150 |  | 0
11 | M | 583310002700.S | Štrkopiesok frakcia 0-8 mm | t | 7.8 |  | 0
12 | K | 460420501 | Križovatka so silovým káblom, úprava dna výkopu, položenie betón. žľabu vrátane zakrytia-bez zásypu. | ks | 5 |  | 0
13 | K | 460490012 | Rozvinutie a uloženie výstražnej fólie z PVC do ryhy, šírka 33 cm | m | 150 |  | 0
14 | M | 2830002020 | Výstražná fólia š.33cm - modrá | m | 150 |  | 0
15 | K | 460560304.S | Ručný zásyp nezap. káblovej ryhy bez zhutn. zeminy, 50 cm širokej, 120 cm hlbokej v zemine tr. 4 | m | 150 |  | 0
16 | K | 460620014 | Proviz. úprava terénu v zemine tr. 4, aby nerovnosti terénu neboli väčšie ako 2 cm od vodor.hladiny | m2 | 75 |  | 0
17 | K | 460700001 | Označenie spojky alebo pupinačnej skrine káblovým označníkom. | ks | 10 |  | 0
18 | M | 5839500600 | Gulový marker telekomunikačný | ks | 10 |  | 0
| D | M | Práce a dodávky M
| D | 984 | Geodetické práce
19 | K | 460-3 | Spracovanie knihy plánov | km | 9.5 |  | 0
20 | K | 460-7 | Polohopisné a výškové zameranie trasy kábla | km | 9.5 |  | 0
| D | 21-M | Elektromontáže
21 | K | 210010027-1 | Rúrka ohybná elektroinštalačná PE 32, uložená pevne | m | 40 |  | 0
22 | M | 3450710400 | Rúrka FXP 32 | m | 40 |  | 0
23 | K | 210251450.S | Optický kábel na TV - Montáž zvodu ZOK od kotvenia do zeme - dĺ. zvodu do 8 m | ks | 5 |  | 0
24 | K | 210251474.S | Optický kábel na TV - Demontáž rezevy alebo spojky ZOK | ks | 5 |  | 0
25 | K | 210251475.2S | Optický kábel na TV - Prevesenie závesného optického kábla (ZOK) | m | 2175 |  | 0
26 | K | 210251475.S | Optický kábel na TV - Demontáž / stočenie závesného optického kábla (ZOK) | m | 5600 |  | 0
27 | K | 210251713.S | Optický kábel na TV - Ťahanie montážneho lanka | m | 9270 |  | 0
28 | K | 210251714.S | Optický kábel na TV - Ťahanie závesného optického kábla (ZOK) | m | 9270 |  | 0
29 | K | 210251718.S | Optický kábel na TV - Zavesenie optokábla do svoriek nosných | ks | 195 |  | 0
30 | K | 210251719.S | Optický kábel na TV - Zavesenie optokábla do svoriek kotevných | ks | 6 |  | 0
| D | 22-M | Montáže oznam. a zabezp. zariadení
31 | K | 220061151/S | Montáž - uloženie HDPE do lôžka alebo žľabu (HKT) | m | 360 |  | 0
32 | M | 2862307001_3 | Optická chránička Polytech HDPE 40/3,5mm pre zaťaženie 12Bar, vnútri rebrovaná, zvonka hladká, Hustota>0,94 g/cm3 a MFR190°C/5kg <1,7 g/10 min podľa normy EN ISO 1183, Pevnosť v ťahu pri pretrhnutí 10 Mpa, odolnosť v ťahu 3500N, odolnosť v tlaku >450 N | m | 360 |  | 0
33 | K | 220061701-11 | Ostatné práce(zatiahnutie kábla do objektu) HDPE rúry vrátane kábla | ks | 5 |  | 0
34 | K | 220061701-13 | Zafúknutie (zatiahnutie) optického kábla do HDPE rúry, vrátane presunu materiálu | m | 360 |  | 0
35 | M | 3410351940-2P | Systémový vonkajší optický kábel ACE - TKF LTC ADSS-80 48x SM G.657.A1 (4x12) A-DQ(ZN)2Y 77653 | m | 9420 |  | 0
36 | K | 220065019-1 | Montáž rezervy optického kábla, miestna sieť (kríž) | ks | 12 |  | 0
37 | M | 3419610201-1 | Nastaviteľný optický kríž, nerezovaná oceľ, vrátane krytu na rezervu | ks | 12 |  | 0
38 | K | 220065019-4 | Zriadenie optickej káblovej rezervy 25m | ks | 12 |  | 0
39 | K | 220065055 | Spájanie optických vlákien, zvarovaním, miestna sieť | ks | 384 |  | 0
40 | M | 3412612918_1 | Ochrana zvaru optického kábla | ks | 384 |  | 0
41 | K | 220071803 | Montáž spojky optickej, miestna sieť, počet optických vlákien do 048 | ks | 4 |  | 0
42 | M | 3412612007P1 | INFRALAN® Optická spojka max. 48 vlákien, IP65, oválny vstup, prstové vstupy, vrátane opt.kaziet 1/24, max. počet zvarov 240 | ks | 4 |  | 0
43 | K | 220110081_13 | Zapojenie vlákien optického rozvádzača | vl | 192 |  | 0
44 | K | 220110081_14 | Ukončenie vlákien na optickom rozvádzači | vl | 192 |  | 0
45 | M | 3412612621P | Systémový pigtail E2000/APC | ks | 192 |  | 0
46 | M | 3412612515P | Systémový apaptér E2000/APC | ks | 192 |  | 0
47 | M | 3570304285 | Systémový zámok E2000 s klúčom | ks | 192 |  | 0
48 | K | 22011034-1 | Zhotovenie káblového štítka, vyrazenie znaku,pripevnenie,ovinutie štítka páskou | ks | 5 |  | 0
49 | M | 5628900000 | Štítok na označenie káblového vývodu | ks | 5 |  | 0
50 | K | 220110405.S | Inštalácia optického rozvádzača, miestna sieť, počet optických vlákien do 048 | ks | 4 |  | 0
51 | M | 3412600510.1 | INFRALAN® Systémový optický patch panel/polica T, 19", 2U, max.48vlákien, E2000/APC, patchcordy idú von naľavo, Heatschrink, kompletne uzatvárateľný s plným oceľovým čelom, kĺbové prevedenie, možnosť stočenia rezervy buffrov, plný káblový managment | ks | 4 |  | 0
52 | K | 220222001 | Meranie OK metódou spät. rozptylu pri vln.dĺžkach 1310 a 1550 nm z oboch strán, vrátane vypracovania meracieho protokolu | vl | 192 |  | 0
53 | K | 220222002 | Meranie OK priamou metódou pri vln.dĺžkach 1310 a 1550 nm z oboch strán, vrátane vypracovania meracieho protokolu | vl | 192 |  | 0
54 | K | 220222005 | Meranie optického kábla na bubne pri vln.dĺžkach 1310 nm – jednosmerné | vl | 192 |  | 0
55 | K | 220222006 | Záverečné certifikačné meranie na vlnovej dĺžke 1383 a preukazujúci požadovaný parameter útlmu na km podľa TP a vystaveného certifikátu 0,29 DB/km. | vl | 192 |  | 0
56 | K | 220320361_7 | Cetifikácia - Vytvorenie systémového certifikátu od výrobcu pre integrátora podľa požiadavky PD pre infraštruktúru INFRALAN® | ks | 3 |  | 0
| D | HZS | Hodinové zúčtovacie sadzby
57 | K | HZS000122 | Revízia zariadenia, revízne správy | hod | 40 |  | 0
58 | K | HZS000127 | Skúšobná prevádzka, uvedenie systému do trvalej prevádzky | hod | 40 |  | 0
Celkom | [6 empty] | 0

## PS 07-22-03
VÝKAZ VÝMER
Stavba: | [8 empty] | *späť na Rek. obj.
Modernizácia železničnej trate Žilina – Košice, úsek trate Poprad Tatry (mimo) – Krompachy. Časť: A.2 Vydrník (mimo) – Markušovce (mimo)
UČS 07 traťový úsek Spišské Tomášovce - Vydrník
Objekt:
PS 07-22-03 ZAST SPIŠSKÉ TOMÁŠOVCE, rozhlas pre informovanie cestujúcich
PČ | Typ | Kód | Popis | MJ | Množstvo | Jednotková cena [EUR] | Cena celkom [EUR] | Špecifikácia (materiál/technológia)
| D | 1 | Zemné práce - Zemina a kamenivo, kov, vybúrané konštrukcie na ZHROMAŽDISKO ŽSR
| D | 22-M | Montáže oznam. a zabezp. zariadení
1 | K | 00060001P | Montáž a šéfmontáž rozhlasového zariadenia | ks | 1 |  | 0
2 | K | 00060002P | Zaškolenie oblsuhy | hod | 8 |  | 0
3 | K | 00060003P | Príprava pred záverečným preskúšaním, spolupráca s VVÚŽ pri meraniach | ks | 1 |  | 0
4 | K | 210220020 | Uzemňovacie vedenie v zemi FeZn | m | 8 |  | 0
5 | M | 3544224150 | Územňovací vodič ocelový žiarovo zinkovaný - označenie O 10 | kg | 1.24 |  | 0
6 | M | 3544223850 | Územňovacia pásovina ocelová žiarovo zinkovaná označenie 30 x 4 mm | kg | 7.6 |  | 0
7 | K | 210220245 | Svorka FeZn pripojovacia SP | ks | 8 |  | 0
8 | M | 3544219850 | Svorka pripojovacia ocelová žiarovo zinkovaná označenie SP 1 | ks | 8 |  | 0
9 | K | 210220253 | Svorka FeZn uzemňovacia SR03 | ks | 8 |  | 0
10 | M | 3544221300 | Svorka odbočná spojovacia ocelová žiarovo zinkovaná označenie SR 03 A | ks | 8 |  | 0
11 | K | 210800140 | Kábel medený uložený pevne CYKY 450/750 V 2x1,5 | m | 625 |  | 0
12 | M | 3410350079P | CYKY O 2x1,5 Kábel pre pevné uloženie, medený STN | m | 625 |  | 0
13 | K | 220111886 | Prierazka ŽSR, pripevnenie prierazky na stožiar,skriňu oznamovacieho a zabezpečovacieho zariadenia | ks | 2 |  | 0
14 | M | 369090369P | Prierazka opak. univerzálna | ks | 2 |  | 0
15 | M | 3544224150.1 | Územňovací vodič ocelový žiarovo zinkovaný označenie O 10 | kg | 6.2 |  | 0
16 | M | 28663002310P | Izolačná rúrka E85 trubka D= 20mm, vrátane uzáverovej čapice | m | 10 |  | 0
| P |  | Poznámka k položke: Podlahový vpust DN50/75 otočný z horizontálnej až po vertikálnu polohu s izolačným tanierom, so zápachovou uzávierkou, skrátiteľným nadstavcom 12 - 73 mm/100x100mm a nerezovou vtokovou mriežkou 94x94mm a 100 mm prepadovou trubkou
17 | K | 220111891 | Ukoľajnenie oznamovacieho a zabezpečovacieho zariadenia vodičom FeZn 10 mm na koľajnicu | ks | 2 |  | 0
18 | K | 220280412.P | Kábel SYKFY 10 x 2 x 0,5 mm uložený pevne | m | 5 |  | 0
19 | M | 341240002300.S | Káble medený telefónny SYKFY 10x2x0,5 mm2 | m | 5 |  | 0
20 | K | 220370041 | Montáž rozhlas.stožiara na betónový základ,postavenie základu,nasadenie stožiara,zhot.rozvodu,náter | ks | 8 |  | 0
| P |  | Poznámka k položke: - vrátane dodania a zhotovenia základu
21 | M | 341120035 | Rozhlasový stožiar s vybavením (c.v. 53014i) | ks | 8 |  | 0
22 | K | 220370083-2 | Komplexné akustické meranie a nastavenie rozhlasového systému | ks | 1 |  | 0
23 | K | 22037041P | Východiskové meranie elektrických parametrov rozhlasovej ústredne podľa odporúčania výrobcu | ks | 1 |  | 0
24 | K | 220370451-3 | Montáž a zapojenie regulátora hlasitosti | ks | 2 |  | 0
25 | M | 3837001004-5 | Regulátor hlasotosti 100V | ks | 2 |  | 0
26 | K | 220370453.P | Montáž reproduktora,upevnenie,pripojenie,nastavenie,smerového,resp.tlakového | ks | 22 |  | 0
27 | M | 384430002000 | Reproduktor válcový (projektor) do interiéru i exteriéru CSP-115, 100 V, 15-8-4 W, 8 Ohm, 15 W, IP64 | ks | 22 |  | 0
28 | K | 220370547.S | Zhotovenie konzoly pre reproduktor s vyvŕtaním otvorov,náter a upevnenie,na železnú konštrukciu | ks | 22 |  | 0
29 | M | 5528339601 | Konzola pre reproduktor | ks | 22 |  | 0
30 | K | 220511034.S | Kábel volne uložený na kabelovú lávku, alebo do žľabu | m | 30 |  | 0
31 | M | 341230000800.P | Kábel dátový FTP 4x2x0,5 mm2 | m | 30 |  | 0
32 | K | 220512123.P | Montáž patch kábla FTP, Cat.5, 5E, 6 - od 3m | m | 30 |  | 0
33 | M | 383150017100.P | Patch kábel FTP, Cat.6A, 10 m | ks | 3 |  | 0
34 | K | 460080002 | Betonovy zaklad do bedneni | m3 | 5.632 |  | 0
35 | M | 585200080 | Beton | m3 | 5.632 |  | 0
36 | K | 95010601P | Pripojenie do siete LAN, odskúšanie | ks | 3 |  | 0
37 | K | 95010602P | Softvér diaľkového dohľadu RRU | ks | 1 |  | 0
38 | M | 385000571-2P | Zálohový zdroj UPS 230/1000VA pre 19"RACK | ks | 1 |  | 0
39 | M | 1612196001_4 | Systémová kabeláž RRU | ks | 1 |  | 0
40 | M | 383700106P | Základná zostava riadenia RU | ks | 1 |  | 0
41 | M | 383700101P | Regulátor nastavenia úrovne pre rozhlasové vetvy | ks | 1 |  | 0
42 | M | 383700102P | Modul ovládania a dohľadu RRU | ks | 1 |  | 0
43 | M | 383700111P | Blok ovládania RRU pre 6 vetiev so 6 zosilňovačmi | ks | 1 |  | 0
44 | M | 3837001064P | Zosilňovač pre 100V rozvod 400W | ks | 2 |  | 0
45 | M | 99900002051P | Interface medzi RRu a audio linkou | ks | 1 |  | 0
46 | M | 99900002051.1P | Interface medzi RRu a PC | ks | 1 |  | 0
47 | M | 99900002052P | Modul konfigurácie RRU pre 3 miestne vstupy | ks | 1 |  | 0
48 | M | 1612196001_5 | Zálohovaný zdroj 24V DC - 3 výstupy | ks | 1 |  | 0
49 | M | 1612196001_6 | Blok merania | ks | 1 |  | 0
50 | K | 95010603P | Prevádzková dokumentácia zabudovaného zariadenia | sada | 1 |  | 0
51 | K | 95010604P | Príprava ku komplexnému vyskúšaniu | hod | 8 |  | 0
52 | K | 95010605P | Revízia zariadenia, preskúšanie, revízne správy | hod | 8 |  | 0
53 | K | 95010606P | Záverečné vyskúšanie | hod | 8 |  | 0
54 | M | 3837001066P | Ovládací pult (ako RRU-OP-GDA) | ks | 1 |  | 0
55 | M | 1612196001_8 | Svorkovnica KRONE | ks | 1 |  | 0
| D | 21-M | Elektromontáže
56 | K | 210010027-1 | Rúrka ohybná elektroinštalačná PE 32, uložená pevne | m | 20 |  | 0
57 | M | 3450710400 | Rúrka FXP 32 | m | 20 |  | 0
58 | K | 210010068.S | Rúrka tuhá elektroinštalačná z PVC typ 1550, uložená pevne | m | 10 |  | 0
59 | M | 345710000600 | Rúrka tuhá hrdlová PVC 1550 KA, D 50, KOPOS | m | 10 |  | 0
| P |  | Poznámka k položke: Balenie: 30 m
| D | HSV | Práce a dodávky HSV
| D | 46-M | Zemné práce pri extr.mont.prácach
60 | K | 460010024 | Vytýčenie trasy káblového vedenia | km | 0.371 |  | 0
61 | M | 5839500600 | Značka meračská povrch m 1 I/1 | ks | 17 |  | 0
62 | M | 2462061400 | Email olejový vonkajší modrý Emolex O 2117 | kg | 0.704 |  | 0
63 | K | 46005060P | Výkop jamy pre základ stožiara | ks | 8 |  | 0
64 | K | 460200164.S | Hĺbenie káblovej ryhy ručne 35 cm širokej a 80 cm hlbokej, v zemine triedy 4 | m | 8 |  | 0
65 | K | 460200434.S | Hĺbenie káblovej ryhy ručne 55 cm širokej a 80 cm hlbokej, v zemine triedy 4 | m | 363 |  | 0
66 | K | 460420022P | Zriadenie, rekonšt. káblového lôžka z piesku bez zakrytia, v ryhe šír. do 65 cm, hrúbky vrstvy 10 cm | m | 363 |  | 0
67 | M | 583110000300.S | Drvina vápencová frakcia 0-4 mm | t | 29.953 |  | 0
68 | K | 460490012 | Rozvinutie a uloženie výstražnej fólie z PVC do ryhy, šírka 33 cm | m | 371 |  | 0
69 | M | 2830010710_1 | Výstražná fólia, modrá farba , šírka 33cm | km | 0.371 |  | 0
70 | K | 460510205.1P | Káblový kanál plastový | m | 363 |  | 0
71 | M | 592650000300.P | Káblový žlab, lxšxv vnútorný 1000x300x175mm, vonkajší 1000x390x265mm, plastový | ks | 363 |  | 0
72 | M | 592650001500.P | Plastový kryt, lxšxv 1000x300x40, pre káblové žľaby | ks | 363 |  | 0
73 | M | 592650002000.P | Deliaca stienka, lxšxv 495x150x10 mm, pre káblové žľaby | ks | 1452 |  | 0
74 | K | 460560164.S | Ručný zásyp nezap. káblovej ryhy bez zhutn. zeminy, 35 cm širokej, 80 cm hlbokej v zemine tr. 4 | m | 8 |  | 0
75 | K | 460560434.S | Ručný zásyp nezap. káblovej ryhy bez zhutn. zeminy, 55 cm širokej, 80 cm hlbokej v zemine tr. 4 | m | 363 |  | 0
76 | K | 984234900 | Polohopisné a výškové zameranie trasy kábla | km | 0.363 |  | 0
Celkom | [6 empty] | 0

## PS 07-22-04
VÝKAZ VÝMER
Stavba: | [8 empty] | *späť na Rek. obj.
Modernizácia železničnej trate Žilina – Košice, úsek trate Poprad Tatry (mimo) – Krompachy. Časť: A.2 Vydrník (mimo) – Markušovce (mimo)
UČS 07 traťový úsek Spišské Tomášovce - Vydrník
Objekt:
PS 07-22-04 ZAST SPIŠSKÉ TOMÁŠOVCE, informačné zariadenie
PČ | Typ | Kód | Popis | MJ | Množstvo | Jednotková cena [EUR] | Cena celkom [EUR] | Špecifikácia (materiál/technológia)
| D | HSV | Práce a dodávky HSV
1 | K | 46005060P | Výkop jamy pre základ stožiara | ks | 2 |  | 0
| D | 46-M | Zemné práce pri extr.mont.prácach
2 | K | 460200164.S | Hĺbenie káblovej ryhy ručne 35 cm širokej a 80 cm hlbokej, v zemine triedy 4 | m | 2 |  | 0
3 | K | 460490012 | Rozvinutie a uloženie výstražnej fólie z PVC do ryhy, šírka 33 cm | m | 2 |  | 0
4 | M | 2830010710_1 | Výstražná fólia, modrá farba , šírka 33cm | km | 0.002 |  | 0
5 | K | 460560164.S | Ručný zásyp nezap. káblovej ryhy bez zhutn. zeminy, 35 cm širokej, 80 cm hlbokej v zemine tr. 4 | m | 2 |  | 0
| D | M | Práce a dodávky M
| D | 22-M | Montáže oznam. a zabezp. zariadení
6 | M | 2200400399-1 | Revízia UTZ, podľa platných prácnych predpisov a vyhlášok | hod | 8 |  | 0
7 | K | 210220020 | Uzemňovacie vedenie v zemi FeZn | m | 2 |  | 0
8 | M | 3544223850 | Územňovacia pásovina ocelová žiarovo zinkovaná označenie 30 x 4 mm | kg | 1.9 |  | 0
9 | K | 210220245 | Svorka FeZn pripojovacia SP | ks | 2 |  | 0
10 | M | 3544219850 | Svorka pripojovacia ocelová žiarovo zinkovaná označenie SP 1 | ks | 2 |  | 0
11 | K | 210220253 | Svorka FeZn uzemňovacia SR03 | ks | 2 |  | 0
12 | M | 3544221300 | Svorka odbočná spojovacia ocelová žiarovo zinkovaná označenie SR 03 A | ks | 2 |  | 0
13 | K | 210271003 | Obojstranné protipožiarne utesnenie priechodky, vrátane materiálu | ks | 1 |  | 0
14 | K | 21041116P | Programové vybavenia INISS pre riadenie informačného systému HAVIS | ks | 1 |  | 0
15 | M | 4044705012P | 3 riadková obojstranná odchodová nástupištná inf. tabuľa, vrátane závesu | ks | 2 |  | 0
16 | K | 220110911_2 | Osadenie a montáž svorkovnice pre ochranné pospojovanie | ks | 1 |  | 0
17 | M | 3410350187-32 | Svorkovnica pre ochranné pospájanie | ks | 1 |  | 0
18 | K | 22032042P | Šéfmontážne a montážne práce, oživenie, nastavenie a skúšky inf. systému | ks | 1 |  | 0
19 | K | 22037040P | Montáž inf.atyp.stožiara na betónový základ,postavenie základu,nasadenie stožiara,zhot.rozvodu,náter | ks | 2 |  | 0
20 | M | 38402059P | Jednoramenný nosník s prístreškom pre vonkajšiu informačnú tabulu, vrátane betónovej pätky. | ks | 2 |  | 0
21 | K | 220500002P | Montáž distribučnej skrine, príslušenstva a zariadení | ks | 1 |  | 0
22 | M | 3570316400P_2 | Skriňa RACK 19" 800x800, sklenené predné dvere, perforovaná, 45U, vrátane ventilačnej jednotky, napájacieho panelu. | ks | 1 |  | 0
23 | K | 22051104P | Montáž dátového kábla | m | 155 |  | 0
24 | M | 3410300725P | Kábel oznamovací medenný FTPz 4x2x0,5 | m | 155 |  | 0
25 | K | 22051201P | Inštalácia organizéra káblov v skrine RACK | ks | 1 |  | 0
26 | M | 3582010204-2 | Organizér káblov 19", 1U | ks | 1 |  | 0
27 | K | 220512122.P | Montáž patch kábla FTP, Cat.5, 5E, 6 - do 3m | m | 4 |  | 0
28 | M | 383150014600.P | Patch kábel FTP, Cat.6A, 2 m | ks | 2 |  | 0
29 | K | 220512123.P | Montáž patch kábla FTP, Cat.5, 5E, 6 - od 3m | m | 20 |  | 0
30 | M | 383150017100.P | Patch kábel FTP, Cat.6A, 10 m | ks | 2 |  | 0
31 | K | 95010700-1P | Montáž zálohovaného zdroja | ks | 1 |  | 0
32 | M | 42681002340_2P | Zálohovaný zdroj, UPS 2200VA vrátane SNMP, prevedenie rack | ks | 1 |  | 0
33 | K | 95010700P | Montáž inštalačnej krabice | ks | 2 |  | 0
34 | M | 345063261P | Inštalačná krabica (ako APO71) vrátane príslušenstva | ks | 2 |  | 0
| D | 21-M | Elektromontáže
35 | K | 210010027-1 | Rúrka ohybná elektroinštalačná PE 32, uložená pevne | m | 20 |  | 0
36 | M | 3450710400 | Rúrka FXP 32 | m | 20 |  | 0
37 | K | 210800613.S | Vodič medený uložený voľne H07V-K (CYA) 450/750 V 6 | m | 20 |  | 0
38 | M | 341310009100.S | Vodič medený flexibilný H07V-K 6 mm2 | m | 20 |  | 0
39 | K | 210802307.S | Kábel medený uložený voľne H05VV-F (CYSY) 300/500 V 3x2,5 | m | 10 |  | 0
40 | M | 341310011600.S | Vodič medený flexibilný H05VV-F 3x2,5 mm2 | m | 10 |  | 0
41 | M | 383700111P | Servisný notebook, vrátane SW pre ovládanie informačného systému | ks | 1 |  | 0
42 | M | 383700108P | Riadiaca jednotka do 19" racku so vzdialeným obslužným pracoviskom, s príslušenstvom (klávesnica, monitor s repro., myš, prepojovacie vodiče, priemyselný PC) | ks | 1 |  | 0
43 | M | 358201050P | Komunikačná jednotka - IS | ks | 1 |  | 0
44 | K | 21080232P.S | Kábel medený uložený pevne H05VV-F 3Jx2,5 | m | 155 |  | 0
45 | M | 34131001160P.S | Vodič medený flexibilný H05VV-F 3Jx2,5 mm2 | m | 155 |  | 0
Celkom | [6 empty] | 0

## PS 07-22-05
VÝKAZ VÝMER
Stavba: | [8 empty] | *späť na Rek. obj.
Modernizácia železničnej trate Žilina – Košice, úsek trate Poprad Tatry (mimo) – Krompachy. Časť: A.2 Vydrník (mimo) – Markušovce (mimo)
UČS 07 traťový úsek Spišské Tomášovce - Vydrník
Objekt:
PS 07-22-05 ZAST SPIŠSKÉ TOMÁŠOVCE, prenosový systém
PČ | Typ | Kód | Popis | MJ | Množstvo | Jednotková cena [EUR] | Cena celkom [EUR] | Špecifikácia (materiál/technológia)
| D | D1 | Slaboprúd
1 | K | 744 21.18 | Vodiče, šnúry a káble medené | m | 10 |  | 0
2 | K | 756 89.16 | Prepojovací kábel FTP RJ45/RJ45 - 1m | kus | 24 |  | 0
3 | K | 755 49.8.2 | Stojan pre zariadenia 45U (800x800mm) | kus | 1 |  | 0
4 | K | 752 29.24 | Optický patch cord | kus | 2 |  | 0
5 | K | 757 8.5.2 | Zdroj nepretržitého napájania 3 kVA - typ rack/tower | kus | 1 |  | 0
6 | K | 757 49.1.11 | Nastavenie prenosovej cesty | úsek | 3 |  | 0
7 | K | 757 49.1.91 | Prenosové zariadenie - SWITCH 24 portov | kus | 1 |  | 0
8 | K | 757 49.1.93 | Agregačný router - MPLS, 8xE1 | kus | 1 |  | 0
9 | K | 756 81.15.3 | Doplnenie kábelového rozvodu ukončením | kus | 1 |  | 0
10 | K | 758 88.40.2 | Sieťové pripojenie technológií | kus | 1 |  | 0
11 | K | 743 06.03.1 | Kábel CYKY do 3x2,5 mm2 | m | 10 |  | 0
Celkom | [6 empty] | 0

## PS 07-22-06
VÝKAZ VÝMER
Stavba: | [8 empty] | *späť na Rek. obj.
Modernizácia železničnej trate Žilina – Košice, úsek trate Poprad Tatry (mimo) – Krompachy. Časť: A.2 Vydrník (mimo) – Markušovce (mimo)
UČS 07 traťový úsek Spišské Tomášovce - Vydrník
Objekt:
PS 07-22-06 ZAST LETANOVCE, telekomunikačné zariadenie
PČ | Typ | Kód | Popis | MJ | Množstvo | Jednotková cena [EUR] | Cena celkom [EUR] | Špecifikácia (materiál/technológia)
| D | D1 | Slaboprúd
1 | K | 756 81.15.3 | Doplnenie kábelového rozvodu ukončením | kus | 2 |  | 0
2 | K | 756 89.16 | Prepojovací kábel FTP RJ45/RJ45 - 1m | kus | 24 |  | 0
3 | K | 756 89.7 | Kábel FTP 4x2x0,5 | m | 53 |  | 0
4 | K | 756 88.26 | Zásuvka dátová | kus | 1 |  | 0
5 | K | 757 42.2 | Telefónny prístroj VoIP | kus | 1 |  | 0
6 | K | 758 88.22 | Doplnenie kábelového rozvodu zásuvkami LAN (1xRJ45) | kus | 1 |  | 0
Celkom | [6 empty] | 0

## PS 07-22-07
VÝKAZ VÝMER
Stavba: | [8 empty] | *späť na Rek. obj.
Modernizácia železničnej trate Žilina – Košice, úsek trate Poprad Tatry (mimo) – Krompachy. Časť: A.2 Vydrník (mimo) – Markušovce (mimo)
UČS 07 traťový úsek Spišské Tomášovce - Vydrník
Objekt:
PS 07-22-07 ZAST LETANOVCE, rozhlas pre informovanie cestujúcich
PČ | Typ | Kód | Popis | MJ | Množstvo | Jednotková cena [EUR] | Cena celkom [EUR] | Špecifikácia (materiál/technológia)
| D | 1 | Zemné práce - Zemina a kamenivo, kov, vybúrané konštrukcie
| D | 22-M | Montáže oznam. a zabezp. zariadení
1 | K | 00060001P | Montáž a šéfmontáž rozhlasového zariadenia | ks | 1 |  | 0
2 | K | 00060002P | Zaškolenie oblsuhy | hod | 8 |  | 0
3 | K | 00060003P | Príprava pred záverečným preskúšaním, spolupráca s VVÚŽ pri meraniach | ks | 1 |  | 0
4 | K | 210220020 | Uzemňovacie vedenie v zemi FeZn | m | 8 |  | 0
5 | M | 3544224150 | Územňovací vodič ocelový žiarovo zinkovaný - označenie O 10 | kg | 1.24 |  | 0
6 | M | 3544223850 | Územňovacia pásovina ocelová žiarovo zinkovaná označenie 30 x 4 mm | kg | 7.6 |  | 0
7 | K | 210220245 | Svorka FeZn pripojovacia SP | ks | 8 |  | 0
8 | M | 3544219850 | Svorka pripojovacia ocelová žiarovo zinkovaná označenie SP 1 | ks | 8 |  | 0
9 | K | 210220253 | Svorka FeZn uzemňovacia SR03 | ks | 8 |  | 0
10 | M | 3544221300 | Svorka odbočná spojovacia ocelová žiarovo zinkovaná označenie SR 03 A | ks | 8 |  | 0
11 | K | 210800140 | Kábel medený uložený pevne CYKY 450/750 V 2x1,5 | m | 485 |  | 0
12 | M | 3410350079P | CYKY O 2x1,5 Kábel pre pevné uloženie, medený STN | m | 485 |  | 0
13 | K | 220111886 | Prierazka ŽSR, pripevnenie prierazky na stožiar,skriňu oznamovacieho a zabezpečovacieho zariadenia | ks | 1 |  | 0
14 | M | 369090369P | Prierazka opak. univerzálna | ks | 1 |  | 0
15 | M | 3544224150.1 | Územňovací vodič ocelový žiarovo zinkovaný označenie O 10 | kg | 3.1 |  | 0
16 | M | 28663002310P | Izolačná rúrka E85 trubka D= 20mm, vrátane uzáverovej čapice | m | 5 |  | 0
| P |  | Poznámka k položke: Podlahový vpust DN50/75 otočný z horizontálnej až po vertikálnu polohu s izolačným tanierom, so zápachovou uzávierkou, skrátiteľným nadstavcom 12 - 73 mm/100x100mm a nerezovou vtokovou mriežkou 94x94mm a 100 mm prepadovou trubkou
17 | K | 220111891 | Ukoľajnenie oznamovacieho a zabezpečovacieho zariadenia vodičom FeZn 10 mm na koľajnicu | ks | 1 |  | 0
18 | K | 220280412.P | Kábel SYKFY 10 x 2 x 0,5 mm uložený pevne | m | 5 |  | 0
19 | M | 341240002300.S | Káble medený telefónny SYKFY 10x2x0,5 mm2 | m | 5 |  | 0
20 | K | 220370041 | Montáž rozhlas.stožiara na betónový základ,postavenie základu,nasadenie stožiara,zhot.rozvodu,náter | ks | 8 |  | 0
| P |  | Poznámka k položke: - vrátane dodania a zhotovenia základu
21 | M | 341120035 | Rozhlasový stožiar s vybavením (c.v. 53014i) | ks | 8 |  | 0
22 | K | 220370083-2 | Komplexné akustické meranie a nastavenie rozhlasového systému | ks | 1 |  | 0
23 | K | 22037041P | Východiskové meranie elektrických parametrov rozhlasovej ústredne podľa odporúčania výrobcu | ks | 1 |  | 0
24 | K | 220370453.P | Montáž reproduktora,upevnenie,pripojenie,nastavenie,smerového,resp.tlakového | ks | 20 |  | 0
25 | M | 384430002000 | Reproduktor válcový (projektor) do interiéru i exteriéru CSP-115, 100 V, 15-8-4 W, 8 Ohm, 15 W, IP64 | ks | 20 |  | 0
26 | K | 220370547.S | Zhotovenie konzoly pre reproduktor s vyvŕtaním otvorov,náter a upevnenie,na železnú konštrukciu | ks | 20 |  | 0
27 | M | 5528339601 | Konzola pre reproduktor | ks | 20 |  | 0
28 | K | 220511034.S | Kábel volne uložený na kabelovú lávku, alebo do žľabu | m | 30 |  | 0
29 | M | 341230000800.P | Kábel dátový FTP 4x2x0,5 mm2 | m | 30 |  | 0
30 | K | 220512123.P | Montáž patch kábla FTP, Cat.5, 5E, 6 - od 3m | m | 30 |  | 0
31 | M | 383150017100.P | Patch kábel FTP, Cat.6A, 10 m | ks | 3 |  | 0
32 | K | 460080002 | Betonovy zaklad do bedneni | m3 | 5.632 |  | 0
33 | M | 585200080 | Beton | m3 | 5.632 |  | 0
34 | K | 95010601P | Pripojenie do siete LAN, odskúšanie | ks | 3 |  | 0
35 | K | 95010602P | Softvér diaľkového dohľadu RRU | ks | 1 |  | 0
36 | M | 385000571-2P | Zálohový zdroj UPS 230/1000VA pre 19"RACK | ks | 1 |  | 0
37 | M | 1612196001_4 | Systémová kabeláž RRU | ks | 1 |  | 0
38 | M | 383700106P | Základná zostava riadenia RU | ks | 1 |  | 0
39 | M | 383700101P | Regulátor nastavenia úrovne pre rozhlasové vetvy | ks | 1 |  | 0
40 | M | 383700102P | Modul ovládania a dohľadu RRU | ks | 1 |  | 0
41 | M | 383700111P | Blok ovládania RRU pre 6 vetiev so 6 zosilňovačmi | ks | 1 |  | 0
42 | M | 3837001064P | Zosilňovač pre 100V rozvod 400W | ks | 2 |  | 0
43 | M | 99900002051P | Interface medzi RRu a audio linkou | ks | 1 |  | 0
44 | M | 99900002051.1P | Interface medzi RRu a PC | ks | 1 |  | 0
45 | M | 99900002052P | Modul konfigurácie RRU pre 3 miestne vstupy | ks | 1 |  | 0
46 | M | 1612196001_5 | Zálohovaný zdroj 24V DC - 3 výstupy | ks | 1 |  | 0
47 | M | 1612196001_6 | Blok merania | ks | 1 |  | 0
48 | K | 95010603P | Prevádzková dokumentácia zabudovaného zariadenia | sada | 1 |  | 0
49 | K | 95010604P | Príprava ku komplexnému vyskúšaniu | hod | 8 |  | 0
50 | K | 95010605P | Revízia zariadenia, preskúšanie, revízne správy | hod | 8 |  | 0
51 | K | 95010606P | Záverečné vyskúšanie | hod | 8 |  | 0
52 | M | 3837001066P | Ovládací pult (ako RRU-OP-GDA) | ks | 1 |  | 0
53 | M | 1612196001_8 | Svorkovnica KRONE | ks | 1 |  | 0
| D | 21-M | Elektromontáže
54 | K | 210010027-1 | Rúrka ohybná elektroinštalačná PE 32, uložená pevne | m | 20 |  | 0
55 | M | 3450710400 | Rúrka FXP 32 | m | 20 |  | 0
| D | HSV | Práce a dodávky HSV
| D | 46-M | Zemné práce pri extr.mont.prácach
56 | K | 460010024 | Vytýčenie trasy káblového vedenia | km | 0.329 |  | 0
57 | M | 5839500600 | Značka meračská povrch m 1 I/1 | ks | 17 |  | 0
58 | M | 2462061400 | Email olejový vonkajší modrý Emolex O 2117 | kg | 0.704 |  | 0
59 | K | 46005060P | Výkop jamy pre základ stožiara | ks | 8 |  | 0
60 | K | 460200164.S | Hĺbenie káblovej ryhy ručne 35 cm širokej a 80 cm hlbokej, v zemine triedy 4 | m | 8 |  | 0
61 | K | 460200434.S | Hĺbenie káblovej ryhy ručne 55 cm širokej a 80 cm hlbokej, v zemine triedy 4 | m | 329 |  | 0
62 | K | 460420022P | Zriadenie, rekonšt. káblového lôžka z piesku bez zakrytia, v ryhe šír. do 65 cm, hrúbky vrstvy 10 cm | m | 329 |  | 0
63 | M | 583110000300.S | Drvina vápencová frakcia 0-4 mm | t | 27.148 |  | 0
64 | K | 460490012 | Rozvinutie a uloženie výstražnej fólie z PVC do ryhy, šírka 33 cm | m | 337 |  | 0
65 | M | 2830010710_1 | Výstražná fólia, modrá farba , šírka 33cm | km | 0.337 |  | 0
66 | K | 460510205.1P | Káblový kanál plastový | m | 329 |  | 0
67 | M | 592650000300.P | Káblový žlab, lxšxv vnútorný 1000x300x175mm, vonkajší 1000x390x265mm, plastový | ks | 329 |  | 0
68 | M | 592650001500.P | Plastový kryt, lxšxv 1000x300x40, pre káblové žľaby | ks | 329 |  | 0
69 | M | 592650002000.P | Deliaca stienka, lxšxv 495x150x10 mm, pre káblové žľaby | ks | 1316 |  | 0
70 | K | 460560164.S | Ručný zásyp nezap. káblovej ryhy bez zhutn. zeminy, 35 cm širokej, 80 cm hlbokej v zemine tr. 4 | m | 8 |  | 0
71 | K | 460560434.S | Ručný zásyp nezap. káblovej ryhy bez zhutn. zeminy, 55 cm širokej, 80 cm hlbokej v zemine tr. 4 | m | 329 |  | 0
72 | K | 984234900 | Polohopisné a výškové zameranie trasy kábla | km | 0.329 |  | 0
Celkom | [6 empty] | 0

## PS 07-22-08
VÝKAZ VÝMER
Stavba: | [8 empty] | *späť na Rek. obj.
Modernizácia železničnej trate Žilina – Košice, úsek trate Poprad Tatry (mimo) – Krompachy. Časť: A.2 Vydrník (mimo) – Markušovce (mimo)
UČS 07 traťový úsek Spišské Tomášovce - Vydrník
Objekt:
PS 07-22-08 ZAST LETANOVCE, informačné zariadenie
PČ | Typ | Kód | Popis | MJ | Množstvo | Jednotková cena [EUR] | Cena celkom [EUR] | Špecifikácia (materiál/technológia)
| D | HSV | Práce a dodávky HSV
1 | K | 46005060P | Výkop jamy pre základ stožiara | ks | 2 |  | 0
| D | 46-M | Zemné práce pri extr.mont.prácach
2 | K | 460200164.S | Hĺbenie káblovej ryhy ručne 35 cm širokej a 80 cm hlbokej, v zemine triedy 4 | m | 2 |  | 0
3 | K | 460490012 | Rozvinutie a uloženie výstražnej fólie z PVC do ryhy, šírka 33 cm | m | 2 |  | 0
4 | M | 2830010710_1 | Výstražná fólia, modrá farba , šírka 33cm | km | 0.002 |  | 0
5 | K | 460560164.S | Ručný zásyp nezap. káblovej ryhy bez zhutn. zeminy, 35 cm širokej, 80 cm hlbokej v zemine tr. 4 | m | 2 |  | 0
| D | M | Práce a dodávky M
| D | 22-M | Montáže oznam. a zabezp. zariadení
6 | M | 2200400399-1 | Revízia UTZ, podľa platných prácnych predpisov a vyhlášok | hod | 8 |  | 0
7 | K | 210220020 | Uzemňovacie vedenie v zemi FeZn | m | 2 |  | 0
8 | M | 3544223850 | Územňovacia pásovina ocelová žiarovo zinkovaná označenie 30 x 4 mm | kg | 1.9 |  | 0
9 | K | 210220245 | Svorka FeZn pripojovacia SP | ks | 2 |  | 0
10 | M | 3544219850 | Svorka pripojovacia ocelová žiarovo zinkovaná označenie SP 1 | ks | 2 |  | 0
11 | K | 210220253 | Svorka FeZn uzemňovacia SR03 | ks | 2 |  | 0
12 | M | 3544221300 | Svorka odbočná spojovacia ocelová žiarovo zinkovaná označenie SR 03 A | ks | 2 |  | 0
13 | K | 210271003 | Obojstranné protipožiarne utesnenie priechodky, vrátane materiálu | ks | 1 |  | 0
14 | K | 21041116P | Programové vybavenia INISS pre riadenie informačného systému HAVIS | ks | 1 |  | 0
15 | M | 4044705012P | 3 riadková obojstranná odchodová nástupištná inf. tabuľa, vrátane závesu | ks | 2 |  | 0
16 | K | 220110911_2 | Osadenie a montáž svorkovnice pre ochranné pospojovanie | ks | 1 |  | 0
17 | M | 3410350187-32 | Svorkovnica pre ochranné pospájanie | ks | 1 |  | 0
18 | K | 22032042P | Šéfmontážne a montážne práce, oživenie, nastavenie a skúšky inf. systému | ks | 1 |  | 0
19 | K | 22037040P | Montáž inf.atyp.stožiara na betónový základ,postavenie základu,nasadenie stožiara,zhot.rozvodu,náter | ks | 2 |  | 0
20 | M | 38402059P | Jednoramenný nosník s prístreškom pre vonkajšiu informačnú tabulu, vrátane betónovej pätky. | ks | 2 |  | 0
21 | K | 220500002P | Montáž distribučnej skrine, príslušenstva a zariadení | ks | 1 |  | 0
22 | M | 3570316400P_2 | Skriňa RACK 19" 800x800, sklenené predné dvere, perforovaná, 45U, vrátane ventilačnej jednotky, napájacieho panelu. | ks | 1 |  | 0
23 | K | 22051104P | Montáž dátového kábla | m | 90 |  | 0
24 | M | 3410300725P | Kábel oznamovací medenný FTPz 4x2x0,5 | m | 90 |  | 0
25 | K | 22051201P | Inštalácia organizéra káblov v skrine RACK | ks | 1 |  | 0
26 | M | 3582010204-2 | Organizér káblov 19", 1U | ks | 1 |  | 0
27 | K | 220512122.P | Montáž patch kábla FTP, Cat.5, 5E, 6 - do 3m | m | 4 |  | 0
28 | M | 383150014600.P | Patch kábel FTP, Cat.6A, 2 m | ks | 2 |  | 0
29 | K | 220512123.P | Montáž patch kábla FTP, Cat.5, 5E, 6 - od 3m | m | 20 |  | 0
30 | M | 383150017100.P | Patch kábel FTP, Cat.6A, 10 m | ks | 2 |  | 0
31 | K | 95010700-1P | Montáž zálohovaného zdroja | ks | 1 |  | 0
32 | M | 42681002340_2P | Zálohovaný zdroj, UPS 2200VA vrátane SNMP, prevedenie rack | ks | 1 |  | 0
33 | K | 95010700P | Montáž inštalačnej krabice | ks | 2 |  | 0
34 | M | 345063261P | Inštalačná krabica (ako APO71) vrátane príslušenstva | ks | 2 |  | 0
| D | 21-M | Elektromontáže
35 | K | 210010027-1 | Rúrka ohybná elektroinštalačná PE 32, uložená pevne | m | 20 |  | 0
36 | M | 3450710400 | Rúrka FXP 32 | m | 20 |  | 0
37 | K | 210800613.S | Vodič medený uložený voľne H07V-K (CYA) 450/750 V 6 | m | 20 |  | 0
38 | M | 341310009100.S | Vodič medený flexibilný H07V-K 6 mm2 | m | 20 |  | 0
39 | K | 210802307.S | Kábel medený uložený voľne H05VV-F (CYSY) 300/500 V 3x2,5 | m | 10 |  | 0
40 | M | 341310011600.S | Vodič medený flexibilný H05VV-F 3x2,5 mm2 | m | 10 |  | 0
41 | M | 383700111P | Servisný notebook, vrátane SW pre ovládanie informačného systému | ks | 1 |  | 0
42 | M | 383700108P | Riadiaca jednotka do 19" racku so vzdialeným obslužným pracoviskom, s príslušenstvom (klávesnica, monitor s repro., myš, prepojovacie vodiče, priemyselný PC) | ks | 1 |  | 0
43 | M | 358201050P | Komunikačná jednotka - IS | ks | 1 |  | 0
44 | K | 21080232P.S | Kábel medený uložený pevne H05VV-F 3Jx2,5 | m | 90 |  | 0
45 | M | 34131001160P.S | Vodič medený flexibilný H05VV-F 3Jx2,5 mm2 | m | 90 |  | 0
Celkom | [6 empty] | 0

## PS 07-22-09
VÝKAZ VÝMER
Stavba: | [8 empty] | *späť na Rek. obj.
Modernizácia železničnej trate Žilina – Košice, úsek trate Poprad Tatry (mimo) – Krompachy. Časť: A.2 Vydrník (mimo) – Markušovce (mimo)
UČS 07 traťový úsek Spišské Tomášovce - Vydrník
Objekt:
PS 07-22-09 ZAST LETANOVCE, prenosový systém
PČ | Typ | Kód | Popis | MJ | Množstvo | Jednotková cena [EUR] | Cena celkom [EUR] | Špecifikácia (materiál/technológia)
| D | D1 | Slaboprúd
1 | K | 744 21.18 | Vodiče, šnúry a káble medené | m | 10 |  | 0
2 | K | 756 89.16 | Prepojovací kábel FTP RJ45/RJ45 - 1m | kus | 24 |  | 0
3 | K | 755 49.8.2 | Stojan pre zariadenia 45U (800x800mm) | kus | 1 |  | 0
4 | K | 752 29.24 | Optický patch cord | kus | 4 |  | 0
5 | K | 757 8.5.2 | Zdroj nepretržitého napájania 3 kVA - typ rack/tower | kus | 1 |  | 0
6 | K | 757 8.4.4 | Napájací záložný zdroj príkon 1500VA - typ rack | kus | 1 |  | 0
7 | K | 757 49.1.11 | Nastavenie prenosovej cesty | úsek | 3 |  | 0
8 | K | 757 49.1.91 | Prenosové zariadenie - SWITCH 24 portov | kus | 1 |  | 0
9 | K | 757 49.1.92 | Prenosové zariadenie - SWITCH 12 portov | kus | 1 |  | 0
10 | K | 757 49.1.93 | Agregačný router - MPLS, 8xE1 | kus | 1 |  | 0
11 | K | 758 88.40.2 | Sieťové pripojenie technológií | kus | 1 |  | 0
12 | K | 743 06.03.1 | Kábel CYKY do 3x2,5 mm2 | m | 10 |  | 0
Celkom | [6 empty] | 0

## PS 07-22-10
VÝKAZ VÝMER
Stavba: | [8 empty] | *späť na Rek. obj.
Modernizácia železničnej trate Žilina – Košice, úsek trate Poprad Tatry (mimo) – Krompachy. Časť: A.2 Vydrník (mimo) – Markušovce (mimo)
UČS 07 traťový úsek Spišské Tomášovce - Vydrník
Objekt:
PS 07-22-10 Provizórna úprava železničných káblov Spišské Tomášovce - Vydrník
PČ | Typ | Kód | Popis | MJ | Množstvo | Jednotková cena [EUR] | Cena celkom [EUR] | Špecifikácia (materiál/technológia)
| D | HSV | Práce a dodávky HSV
| D | 1 | Zemné práce
1 | K | 141721113 | Riadené horizont. vŕtanie v hornine tr.1-4 pre pretláč. PE rúr, hĺbky do 6m, vonk. priem.cez 90 do 110mm | m | 240 |  | 0
| D | M | Práce a dodávky M
| D | 46-M | Zemné práce pri extr.mont.prácach
2 | K | 388995021P | Žľab kábelový plastový, montáž, uloženie do lôžka | m | 1870 |  | 0
3 | M | 2861390801P | Plastový káblový žľab KZ100 s vekom 18mm HS, rozmer KZ100 145x115mm, hrúbka steny 15mm, pre zaťaženie 30t,(ako PIPELIFE KZ100) | m | 1870 |  | 0
4 | K | 460010025 | Vytýčenie trasy káblového vedenia | km | 2.1 |  | 0
5 | K | 460050602_1 | Výkop jám pre mikrotunelovanie (štartovacia, čakacia) | m3 | 48.6 |  | 0
6 | K | 460120002 | Zásyp jamy so zhutnením a s úpravou povrchu, zemina triedy 3 - 4 | m3 | 48.6 |  | 0
7 | K | 460200164.S | Hĺbenie káblovej ryhy ručne 35 cm širokej a 80 cm hlbokej, v zemine triedy 4 | m | 1870 |  | 0
8 | K | 460230004_2 | Výkop a zásyp jamy pre káblovú komoru, spojku | ks | 10 |  | 0
9 | K | 460420021.S | Zriadenie, rekonšt. káblového lôžka z piesku bez zakrytia, v ryhe šír. do 65 cm, hrúbky vrstvy 5 cm | m | 1870 |  | 0
10 | M | 583310002700.S | Štrkopiesok frakcia 0-8 mm | t | 97.24 |  | 0
11 | K | 460420501 | Križovatka so silovým káblom, úprava dna výkopu, položenie betón. žľabu vrátane zakrytia-bez zásypu. | ks | 15 |  | 0
12 | K | 460490012 | Rozvinutie a uloženie výstražnej fólie z PVC do ryhy, šírka 33 cm | m | 1870 |  | 0
13 | M | 2830002020 | Výstražná fólia š.33cm - modrá | m | 1870 |  | 0
14 | K | 460560164.S | Ručný zásyp nezap. káblovej ryhy bez zhutn. zeminy, 35 cm širokej, 80 cm hlbokej v zemine tr. 4 | m | 1870 |  | 0
15 | K | 460620014 | Proviz. úprava terénu v zemine tr. 4, aby nerovnosti terénu neboli väčšie ako 2 cm od vodor.hladiny | m2 | 935 |  | 0
16 | K | 460700001 | Označenie spojky alebo pupinačnej skrine káblovým označníkom. | ks | 25 |  | 0
17 | M | 5839500600 | Gulový marker telekomunikačný | ks | 25 |  | 0
| D | 984 | Geodetické práce
18 | K | 460-3 | Spracovanie knihy plánov | km | 2.1 |  | 0
19 | K | 460-7 | Polohopisné a výškové zameranie trasy kábla | km | 2.1 |  | 0
| D | 21-M | Elektromontáže
20 | K | 210010164.S | Rúrka tuhá elektroinštalačná z HDPE, D 110 uložená voľne | m | 240 |  | 0
21 | M | 286138020032 | Korugovanú chránička PIEPLIFE KSX-PE D110, náviny, čierna farba 450N | m | 240 |  | 0
| D | 22-M | Montáže oznam. a zabezp. zariadení
22 | K | 220060303.S | Príprava bubna, káblov,meranie,rezanie,odpancierova nie,úprava dvoch koncov káblov do 300 žíl | ks | 5 |  | 0
23 | K | 220060320.S | Premeranie izolačného stavu a kontinuity žíl kábla, úprava a uzavretia koncov-kábel telefónny 300 žíl | ks | 8 |  | 0
24 | K | 220080038.S | Montáž spojky rovnej S1 (spoj.žíl zátorkami), žily 0,8 bez čislovania,celoplastové káble do 300 žíl | ks | 10 |  | 0
25 | M | 345820039000.S1 | Spojka zmraštilná pre telekomunikačné káble XAGA do 300 žíl | ks | 10 |  | 0
26 | M | 34505389012 | Manžeta CWST | ks | 10 |  | 0
27 | K | 220110341.S | Objímka káblová značkovacia, zhotovenie,vyraz.znaku,nasadenie,ovinutie objímky a plášťa benzopáskou | ks | 20 |  | 0
28 | M | 283810000400.S | Štítok na označenie káblového vývodu | ks | 20 |  | 0
29 | K | 220111401 | Zhotovenie vývodu od káblového plášťa pre účely merania | ks | 20 |  | 0
30 | K | 220111431 | Jednosmerné meranie na miestnom oznamovacom kábli vrátane vypracovania meracieho protokolu | pár | 504 |  | 0
31 | K | 220180203.S | Zatiahnutie kábla do tvárnicovej trate vrátane prípravných a záverečných prác, od 4 do 6 kg/m | m | 2065 |  | 0
32 | M | 3412130260_7 | Kábel AJ- 02YSTF(l)2YZ2Y 4x4x1,3/12x4x1,3/18x4x0,9/6x4x1,0, náhrada TKK7 | m | 2065 |  | 0
33 | K | 220200051 | Vyrovnanie kapacitnych nerovnováh na jednej štvorici diaľkového kábla | ks | 400 |  | 0
34 | K | 220220127.S | Skrátené záverečné meranie nf káblov s 1 skupinou v jednom smere za prevádzky 48 štvoríc | ks | 5 |  | 0
35 | K | 220220527.S | Úplné záverečné meranie diaľkových NF káblov v jednom smere v plnom rozsahu, za prevádzky 48 štvoríc | ks | 5 |  | 0
36 | K | 4601300003 | Prevádzková dokumentácia - "PC" | sada | 1 |  | 0
37 | K | 998922201P | Presun hmôt pre montáž slaboprúdových rozvodov a zariadení v stavbe | súbor | 3 |  | 0
38 | M | 3450600466P | Podružný materiál | súbor | 3 |  | 0
| D | HZS | Hodinové zúčtovacie sadzby
39 | K | HZS000127 | Skúšobná prevádzka, uvedenie systému do trvalej prevádzky | hod | 24 |  | 0
| D | VRN | Investičné náklady neobsiahnuté v cenách
40 | K | 000300016.S | Geodetické práce - vykonávané pred výstavbou určenie vytyčovacej siete, vytýčenie staveniska, staveb. objektu | kpl | 1 |  | 0
Celkom | [6 empty] | 0

## PS 07-22-15
VÝKAZ VÝMER
Stavba: | [8 empty] | *späť na Rek. obj.
Modernizácia železničnej trate Žilina – Košice, úsek trate Poprad Tatry (mimo) – Krompachy. Časť: A.2 Vydrník (mimo) – Markušovce (mimo)
UČS 07 traťový úsek Spišské Tomášovce - Vydrník
Objekt:
PS 07-22-15 VÝH LETANOVCE (dočasná), demontáž oznamovacieho zariadenia
PČ | Typ | Kód | Popis | MJ | Množstvo | Jednotková cena [EUR] | Cena celkom [EUR] | Špecifikácia (materiál/technológia)
| D | D1 | Slaboprúd
1 | K | 757 28 | Demontáž- úprava liniek zapojovača | kus | 2 |  | 0
2 | K | 757 25 | Demontáž- úprava zariadenia prenosu dát | kus | 2 |  | 0
3 | K | 757 25.1 | Demontáž zariadenia prenosu dát | kus | 4 |  | 0
4 | K | 757 39.7 | Demontáž - vonkajší telefónny objekt na stĺpiku | kus | 4 |  | 0
5 | K | 757 19.1.0 | Demontáž - elektrickej zabezpečovacej signalizácie (EZS) | kus | 1 |  | 0
Celkom | [6 empty] | 0

## PS 07-22-16
VÝKAZ VÝMER
Stavba: | [8 empty] | *späť na Rek. obj.
Modernizácia železničnej trate Žilina – Košice, úsek trate Poprad Tatry (mimo) – Krompachy. Časť: A.2 Vydrník (mimo) – Markušovce (mimo)
UČS 07 traťový úsek Spišské Tomášovce - Vydrník
Objekt:
PS 07-22-16 ZAST SPIŠSKÉ TOMÁŠOVCE, kamerový systém
PČ | Typ | Kód | Popis | MJ | Množstvo | Jednotková cena [EUR] | Cena celkom [EUR] | Špecifikácia (materiál/technológia)
| D | 1 | Zemné práce - Zemina a kamenivo, kov, vybúrané konštrukcie na ZHROMAŽDISKO ŽSR
| D | 22-M | Montáže oznam. a zabezp. zariadení
1 | K | 210020954 | Výstražná tabuľka s varovaním | ks | 7 |  | 0
2 | M | 54823022001 | Výstražná tabuľka s varovaním- Priestor je monitorovaný kamerou | ks | 7 |  | 0
3 | K | 220061701-11 | Ostatné práce(zatiahnutie kábla do objektu) HDPE rúry vrátane kábla | ks | 12 |  | 0
4 | K | 220061701-13 | Zafúknutie (zatiahnutie) optického kábla do HDPE rúry, vrátane presunu materiálu | m | 680 |  | 0
5 | M | 341500201116P | Systémový optický kábel 4x SM G.657.A1 (1x4) J-B(ZN)BH, EN13501-6: B2ca-s1,d1,a1, odolnosť voči prierazu k. min. 3,9kN, min. hustota dymu podľa EN 61034-1/-2, vonkajší plášť FR, ťahová sila 1500N, vonkajší priemer: 5.9mm | m | 680 |  | 0
6 | K | 220065019-1 | Montáž rezervy optického kábla, miestna sieť (kríž) | ks | 12 |  | 0
7 | M | 3419610201-1 | Nastaviteľný optický kríž, nerezovaná oceľ, vrátane krytu na rezervu | ks | 12 |  | 0
8 | K | 220065019-5_1 | Zriadenie optickej káblovej rezervy 5m | ks | 12 |  | 0
9 | K | 22011034-1 | Zhotovenie káblového štítka, vyrazenie znaku,pripevnenie,ovinutie štítka páskou | ks | 26 |  | 0
10 | M | 5628900000 | Štítok na označenie káblového vývodu | ks | 26 |  | 0
11 | M | 3570413607_4 | Panel napájania a istenia, vrátane príslušenstva, RACK | ks | 1 |  | 0
12 | K | 220110404 | Inštalácia optického rozvádzača, miestna sieť, počet optických vlákien do 024 | ks | 1 |  | 0
13 | M | 341261233P | Optický rozv. 19" 12port. E2000, optické káble, vrátane kazety, hrebena, ukončenia optických vlákien, pigtailu, adaptéra a ochrany zvaru | ks | 1 |  | 0
14 | K | 220110911_2 | Osadenie a montáž svorkovnice pre ochranné pospojovanie | ks | 1 |  | 0
15 | M | 3410350187-32 | Svorkovnica pre ochranné pospájanie | ks | 1 |  | 0
16 | K | 220222002_1 | Meranie tlmenia metódou spät. rozptylu pri vln.dĺžkach | ks | 6 |  | 0
17 | K | 220222005 | Meranie optického kábla na bubne pri vln.dĺžkach 1310 nm – jednosmerné | ks | 6 |  | 0
18 | K | 220222006 | Záverečné certifikačné meranie na vlnovej dĺžke 1383 a preukazujúci požadovaný parameter útlmu na km podľa TP a vystaveného certifikátu 0,29 DB/km. | vl | 24 |  | 0
19 | K | 220320361_6 | Certifikácia - Vytvorenie systémového certifikátu od výrobcu pre integrátora podľa požiadavky PD na optickú infraštruktúru naviazané na meracie protokoly pre 1383 = 0,29dB/km, potvrdenie LIFE TIME WARRANTY. | ks | 6 |  | 0
20 | K | 220320361_7 | Cetifikácia - Vytvorenie systémového certifikátu od výrobcu pre integrátora podľa požiadavky PD pre infraštruktúru INFRALAN® | ks | 6 |  | 0
21 | K | 2203306542 | Licencia pre kameru "PC" | ks | 7 |  | 0
22 | M | 220330604P | SW- Licencia C4 pre Video rekordér | ks | 1 |  | 0
23 | M | 4054B00700142.1P | Video server určený na nahrávanie max 64 IP kamier, vrátane disku | ks | 1 |  | 0
24 | M | 40540070026 | Profesionálny softvér pre monitorovanie, nahrávanie a ovládanie, neobmedzený počet klientov | ks | 1 |  | 0
25 | K | 220500002P_1 | Montáž a zapojenie optického dátového kábla | ks | 6 |  | 0
26 | M | 3580400317-9 | Optický patch kábel E2000-APC / E2000-APC duplex SM 9/125μ OS1, dĺžka 2m | ks | 6 |  | 0
27 | K | 22051104P | Montáž dátového kábla | m | 15 |  | 0
28 | M | 3410300726P | Kábel oznamovací medenný FTP 4x2x0,5 | m | 15 |  | 0
29 | K | 22051201P | Inštalácia organizéra káblov v skrine RACK | ks | 1 |  | 0
30 | M | 3582010204-2 | Organizér káblov 19", 1U | ks | 1 |  | 0
31 | K | 220512046.P | Montáž prepäťovej ochrany | ks | 18 |  | 0
32 | M | 345520000440.P | Prepäťová ochrana pre Ethernet s PoE, vrátane príslušenstva, (pri kamere) | ks | 6 |  | 0
33 | M | 345520000441.P | Prepäťová ochrana pre napätie, vrátane príslušenstva | ks | 6 |  | 0
34 | M | 345520000442.P | Modul prepäťovej ochrany do RACK, vrátane príslušenstva a montáže | ks | 1 |  | 0
35 | M | 345520000443.P | Prepäťová ochrana pre Ethernet s PoE, vrátane príslušenstva, (do RACK) | ks | 6 |  | 0
36 | K | 220512122.P | Montáž patch kábla FTP, Cat.5, 5E, 6 - do 3m | m | 3 |  | 0
37 | M | 383150014300.P | Patch kábel FTP, Cat.6A, 0.5 m | ks | 6 |  | 0
38 | K | 220512123.P | Montáž patch kábla FTP, Cat.5, 5E, 6 - od 3m | m | 80 |  | 0
39 | M | 383150017100.P | Patch kábel FTP, Cat.6A, 10 m | ks | 8 |  | 0
40 | K | 2207303691 | Inštalácia prevodníka | ks | 12 |  | 0
41 | M | 3852122343 | Priemyselný optoelektrický prevodník s výbavou pre port Eth., napájanie PoE+, montáž na DIN lištu, vrátane SFP modulu, zdroja a príslušenstva | ks | 6 |  | 0
42 | M | 3852122344 | Optoelektrický prevodník s výbavou pre 1 port Eth., montáž do rámu, vrátane SFP modulu | ks | 6 |  | 0
43 | M | 3451203800P | Lišta DIN do RACK, vrátane montáže | ks | 1 |  | 0
44 | K | 2207303693 | Inštalácia technologickej skrinky pre kameru | ks | 6 |  | 0
45 | M | 39238521223451P | Skrinka pre kameru vrátane optického rozvádzača 4P komplet s príslušenstvom (500x600x245), IP54 | ks | 6 |  | 0
46 | K | 220731061 | Uved.rozvodu do chodu, prepoj.zariadenia,preverenie a premeranie,nastavenie-kamera pevná vnútorná | ks | 1 |  | 0
47 | K | 220731062 | Uved.rozvodu do chodu, prepoj.zariadenia,preverenie a premeranie,nastavenie-kamera pevná vonkajšia | ks | 6 |  | 0
48 | K | 220732125P | Montáž a zapojenie kamery IP | ks | 7 |  | 0
49 | M | 383130005600.1P | IP kamera vonkajšia, vrátane príslušenstva | ks | 6 |  | 0
50 | M | 383130005601.1P | IP kamera vnútorná, vrátane príslušenstva | ks | 1 |  | 0
51 | K | 388795016.S | Zaťahovanie kábelovodu 1x HDPE nad 12 mm, do obsadenej trasy, vonk. siete | m | 620 |  | 0
52 | M | 345071530P | Optická chránička OPTOPIPE HPDE 40/3,5mm pre zaťaženie 16Bar, modrej farby z jedným bielym pruhom posunutým o 90° s nápisom ŽSR, -40°C/+75°C ,vstupná surovina – výhradne čisté PE, typ vstupnej suroviny PE100 s UV stabilizáciou | m | 620 |  | 0
53 | K | 388796003 | Montáž koncovky na rúrku HDPE nad 12 mm | ks | 12 |  | 0
54 | M | 3412610301P | Koncovka rúrky HDPE 40 mm, vodotesná | ks | 12 |  | 0
55 | K | 388900003 | Kalibrovanie HDPE rúry do 40 mm | m | 620 |  | 0
56 | K | 388900003-1 | Natlakovanie HDPE rúry do 40 mm | m | 620 |  | 0
57 | K | 95010700-1P | Montáž zálohovaného zdroja | ks | 1 |  | 0
58 | M | 42681002340_2P | Zálohovaný zdroj, UPS 2200VA vrátane SNMP, prevedenie rack | ks | 1 |  | 0
59 | K | 95010700P | Montáž inštalačnej krabice | ks | 6 |  | 0
60 | M | 345063260P | Inštalačná krabiva ABOX 040 s WAGO svorkami - napájacia | ks | 6 |  | 0
| D | 21-M | Elektromontáže
61 | K | 210010068.S | Rúrka tuhá elektroinštalačná z PVC typ 1550, uložená pevne | m | 15 |  | 0
62 | M | 345710000600 | Rúrka tuhá hrdlová PVC 1550 KA, D 50, KOPOS | m | 15 |  | 0
| P |  | Poznámka k položke: Balenie: 30 m
63 | K | 210010592.S | Rúrka tuhá elektroinštalačná UV stabilná bezhalogénová z PC ABS, D 20 uložená pevne | m | 5 |  | 0
64 | M | 345710001220.S | Rúrka tuhá hrdlovaná 1520 s nízkou mechanickou odolnosťou z PC ABS, UV stabilná bezhalogénová samozhášavá, D 20 mm | m | 5 |  | 0
65 | M | 3580400317-55P | Podružný inštalačný materiál | sub | 1 |  | 0
66 | M | HZS-2 | Zaškolenie pracovníkov | hod | 8 |  | 0
67 | M | HZS-3 | Skúšobná prevádza, uvedenie systému do trvalej prevádzky | hod | 20 |  | 0
68 | K | 210800109.P | Kábel medený uložený voľne CYKY - J 3x4 | m | 620 |  | 0
69 | M | 341110000900.S | Kábel medený CYKY-J 3x4 mm2 | m | 620 |  | 0
70 | K | 210800613.S | Vodič medený uložený voľne H07V-K (CYA) 450/750 V 6 | m | 20 |  | 0
71 | M | 341310009100.S | Vodič medený flexibilný H07V-K 6 mm2 | m | 20 |  | 0
72 | K | 210802307.S | Kábel medený uložený voľne H05VV-F (CYSY) 300/500 V 3x2,5 | m | 10 |  | 0
73 | M | 341310011600.S | Vodič medený flexibilný H05VV-F 3x2,5 mm2 | m | 10 |  | 0
74 | M | 2200400399-1 | Revízia UTZ, podľa platných prácnych predpisov a vyhlášok | hod | 8 |  | 0
75 | M | 3570413607_5 | Napájacia lišta | ks | 1 |  | 0
Celkom | [6 empty] | 0

## PS 07-22-17
VÝKAZ VÝMER
Stavba: | [8 empty] | *späť na Rek. obj.
Modernizácia železničnej trate Žilina – Košice, úsek trate Poprad Tatry (mimo) – Krompachy. Časť: A.2 Vydrník (mimo) – Markušovce (mimo)
UČS 07 traťový úsek Spišské Tomášovce - Vydrník
Objekt:
PS 07-22-17 ZAST LETANOVCE, kamerový systém
PČ | Typ | Kód | Popis | MJ | Množstvo | Jednotková cena [EUR] | Cena celkom [EUR] | Špecifikácia (materiál/technológia)
| D | 1 | Zemné práce - Zemina a kamenivo, kov, vybúrané konštrukcie na ZHROMAŽDISKO ŽSR
| D | 22-M | Montáže oznam. a zabezp. zariadení
1 | K | 210020954 | Výstražná tabuľka s varovaním | ks | 7 |  | 0
2 | M | 54823022001 | Výstražná tabuľka s varovaním- Priestor je monitorovaný kamerou | ks | 7 |  | 0
3 | K | 220061701-11 | Ostatné práce(zatiahnutie kábla do objektu) HDPE rúry vrátane kábla | ks | 8 |  | 0
4 | K | 220061701-13 | Zafúknutie (zatiahnutie) optického kábla do HDPE rúry, vrátane presunu materiálu | m | 410 |  | 0
5 | M | 341500201116P | Systémový optický kábel 4x SM G.657.A1 (1x4) J-B(ZN)BH, EN13501-6: B2ca-s1,d1,a1, odolnosť voči prierazu k. min. 3,9kN, min. hustota dymu podľa EN 61034-1/-2, vonkajší plášť FR, ťahová sila 1500N, vonkajší priemer: 5.9mm | m | 410 |  | 0
6 | K | 220065019-1 | Montáž rezervy optického kábla, miestna sieť (kríž) | ks | 8 |  | 0
7 | M | 3419610201-1 | Nastaviteľný optický kríž, nerezovaná oceľ, vrátane krytu na rezervu | ks | 8 |  | 0
8 | K | 220065019-5_1 | Zriadenie optickej káblovej rezervy 5m | ks | 8 |  | 0
9 | K | 22011034-1 | Zhotovenie káblového štítka, vyrazenie znaku,pripevnenie,ovinutie štítka páskou | ks | 22 |  | 0
10 | M | 5628900000 | Štítok na označenie káblového vývodu | ks | 22 |  | 0
11 | M | 3570413607_4 | Panel napájania a istenia, vrátane príslušenstva, RACK | ks | 1 |  | 0
12 | K | 220110404 | Inštalácia optického rozvádzača, miestna sieť, počet optických vlákien do 024 | ks | 1 |  | 0
13 | M | 341261233P | Optický rozv. 19" 12port. E2000, optické káble, vrátane kazety, hrebena, ukončenia optických vlákien, pigtailu, adaptéra a ochrany zvaru | ks | 1 |  | 0
14 | K | 220110911_2 | Osadenie a montáž svorkovnice pre ochranné pospojovanie | ks | 1 |  | 0
15 | M | 3410350187-32 | Svorkovnica pre ochranné pospájanie | ks | 1 |  | 0
16 | K | 220222002_1 | Meranie tlmenia metódou spät. rozptylu pri vln.dĺžkach | ks | 4 |  | 0
17 | K | 220222005 | Meranie optického kábla na bubne pri vln.dĺžkach 1310 nm – jednosmerné | ks | 4 |  | 0
18 | K | 220222006 | Záverečné certifikačné meranie na vlnovej dĺžke 1383 a preukazujúci požadovaný parameter útlmu na km podľa TP a vystaveného certifikátu 0,29 DB/km. | vl | 16 |  | 0
19 | K | 220320361_6 | Certifikácia - Vytvorenie systémového certifikátu od výrobcu pre integrátora podľa požiadavky PD na optickú infraštruktúru naviazané na meracie protokoly pre 1383 = 0,29dB/km, potvrdenie LIFE TIME WARRANTY. | ks | 4 |  | 0
20 | K | 220320361_7 | Cetifikácia - Vytvorenie systémového certifikátu od výrobcu pre integrátora podľa požiadavky PD pre infraštruktúru INFRALAN® | ks | 4 |  | 0
21 | K | 2203306542 | Licencia pre kameru "PC" | ks | 7 |  | 0
22 | M | 220330604P | SW- Licencia C4 pre Video rekordér | ks | 1 |  | 0
23 | M | 4054B00700142.1P | Video server určený na nahrávanie max 64 IP kamier, vrátane disku | ks | 1 |  | 0
24 | M | 40540070026 | Profesionálny softvér pre monitorovanie, nahrávanie a ovládanie, neobmedzený počet klientov | ks | 1 |  | 0
25 | K | 220500002P_1 | Montáž a zapojenie optického dátového kábla | ks | 4 |  | 0
26 | M | 3580400317-9 | Optický patch kábel E2000-APC / E2000-APC duplex SM 9/125μ OS1, dĺžka 2m | ks | 4 |  | 0
27 | K | 22051104P | Montáž dátového kábla | m | 40 |  | 0
28 | M | 3410300726P | Kábel oznamovací medenný FTP 4x2x0,5 | m | 40 |  | 0
29 | K | 22051201P | Inštalácia organizéra káblov v skrine RACK | ks | 1 |  | 0
30 | M | 3582010204-2 | Organizér káblov 19", 1U | ks | 1 |  | 0
31 | K | 220512046.P | Montáž prepäťovej ochrany | ks | 12 |  | 0
32 | M | 345520000440.P | Prepäťová ochrana pre Ethernet s PoE, vrátane príslušenstva, (pri kamere) | ks | 4 |  | 0
33 | M | 345520000441.P | Prepäťová ochrana pre napätie, vrátane príslušenstva | ks | 4 |  | 0
34 | M | 345520000442.P | Modul prepäťovej ochrany do RACK, vrátane príslušenstva a montáže | ks | 1 |  | 0
35 | M | 345520000443.P | Prepäťová ochrana pre Ethernet s PoE, vrátane príslušenstva, (do RACK) | ks | 4 |  | 0
36 | K | 220512122.P | Montáž patch kábla FTP, Cat.5, 5E, 6 - do 3m | m | 2 |  | 0
37 | M | 383150014300.P | Patch kábel FTP, Cat.6A, 0.5 m | ks | 4 |  | 0
38 | K | 220512123.P | Montáž patch kábla FTP, Cat.5, 5E, 6 - od 3m | m | 60 |  | 0
39 | M | 383150017100.P | Patch kábel FTP, Cat.6A, 10 m | ks | 6 |  | 0
40 | K | 2207303691 | Inštalácia prevodníka | ks | 8 |  | 0
41 | M | 3852122343 | Priemyselný optoelektrický prevodník s výbavou pre port Eth., napájanie PoE+, montáž na DIN lištu, vrátane SFP modulu, zdroja a príslušenstva | ks | 4 |  | 0
42 | M | 3852122344 | Optoelektrický prevodník s výbavou pre 1 port Eth., montáž do rámu, vrátane SFP modulu | ks | 4 |  | 0
43 | M | 3451203800P | Lišta DIN do RACK, vrátane montáže | ks | 1 |  | 0
44 | K | 2207303693 | Inštalácia technologickej skrinky pre kameru | ks | 4 |  | 0
45 | M | 39238521223451P | Skrinka pre kameru vrátane optického rozvádzača 4P komplet s príslušenstvom (500x600x245), IP54 | ks | 4 |  | 0
46 | K | 220731061 | Uved.rozvodu do chodu, prepoj.zariadenia,preverenie a premeranie,nastavenie-kamera pevná vnútorná | ks | 3 |  | 0
47 | K | 220731062 | Uved.rozvodu do chodu, prepoj.zariadenia,preverenie a premeranie,nastavenie-kamera pevná vonkajšia | ks | 4 |  | 0
48 | K | 220732125P | Montáž a zapojenie kamery IP | ks | 7 |  | 0
49 | M | 383130005600.1P | IP kamera vonkajšia, vrátane príslušenstva | ks | 4 |  | 0
50 | M | 383130005601.1P | IP kamera vnútorná, vrátane príslušenstva | ks | 3 |  | 0
51 | K | 388795016.S | Zaťahovanie kábelovodu 1x HDPE nad 12 mm, do obsadenej trasy, vonk. siete | m | 370 |  | 0
52 | M | 345071530P | Optická chránička OPTOPIPE HPDE 40/3,5mm pre zaťaženie 16Bar, modrej farby z jedným bielym pruhom posunutým o 90° s nápisom ŽSR, -40°C/+75°C ,vstupná surovina – výhradne čisté PE, typ vstupnej suroviny PE100 s UV stabilizáciou | m | 370 |  | 0
53 | K | 388796003 | Montáž koncovky na rúrku HDPE nad 12 mm | ks | 8 |  | 0
54 | M | 3412610301P | Koncovka rúrky HDPE 40 mm, vodotesná | ks | 8 |  | 0
55 | K | 388900003 | Kalibrovanie HDPE rúry do 40 mm | m | 370 |  | 0
56 | K | 388900003-1 | Natlakovanie HDPE rúry do 40 mm | m | 370 |  | 0
57 | K | 95010700-1P | Montáž zálohovaného zdroja | ks | 1 |  | 0
58 | M | 42681002340_2P | Zálohovaný zdroj, UPS 2200VA vrátane SNMP, prevedenie rack | ks | 1 |  | 0
59 | K | 95010700P | Montáž inštalačnej krabice | ks | 4 |  | 0
60 | M | 345063260P | Inštalačná krabiva ABOX 040 s WAGO svorkami - napájacia | ks | 4 |  | 0
| D | 21-M | Elektromontáže
61 | K | 210010592.S | Rúrka tuhá elektroinštalačná UV stabilná bezhalogénová z PC ABS, D 20 uložená pevne | m | 15 |  | 0
62 | M | 345710001220.S | Rúrka tuhá hrdlovaná 1520 s nízkou mechanickou odolnosťou z PC ABS, UV stabilná bezhalogénová samozhášavá, D 20 mm | m | 15 |  | 0
63 | M | 3580400317-55P | Podružný inštalačný materiál | sub | 1 |  | 0
64 | M | HZS-2 | Zaškolenie pracovníkov | hod | 8 |  | 0
65 | M | HZS-3 | Skúšobná prevádza, uvedenie systému do trvalej prevádzky | hod | 20 |  | 0
66 | K | 210800109.P | Kábel medený uložený voľne CYKY - J 3x4 | m | 370 |  | 0
67 | M | 341110000900.S | Kábel medený CYKY-J 3x4 mm2 | m | 370 |  | 0
68 | K | 210800613.S | Vodič medený uložený voľne H07V-K (CYA) 450/750 V 6 | m | 18 |  | 0
69 | M | 341310009100.S | Vodič medený flexibilný H07V-K 6 mm2 | m | 18 |  | 0
70 | K | 210802307.S | Kábel medený uložený voľne H05VV-F (CYSY) 300/500 V 3x2,5 | m | 10 |  | 0
71 | M | 341310011600.S | Vodič medený flexibilný H05VV-F 3x2,5 mm2 | m | 10 |  | 0
72 | M | 2200400399-1 | Revízia UTZ, podľa platných prácnych predpisov a vyhlášok | hod | 8 |  | 0
73 | M | 3570413607_5 | Napájacia lišta | ks | 1 |  | 0
Celkom | [6 empty] | 0

## PS 07-22-18
VÝKAZ VÝMER
Stavba: | [8 empty] | *späť na Rek. obj.
Modernizácia železničnej trate Žilina – Košice, úsek trate Poprad Tatry (mimo) – Krompachy. Časť: A.2 Vydrník (mimo) – Markušovce (mimo)
UČS 07 traťový úsek Spišské Tomášovce - Vydrník
Objekt:
PS 07-22-18 Indikátor horúco bežnosti ložísk (IHL)
PČ | Typ | Kód | Popis | MJ | Množstvo | Jednotková cena [EUR] | Cena celkom [EUR] | Špecifikácia (materiál/technológia)
| D | HSV | Práce a dodávky HSV
| D | 1 | Zemné práce
1 | K | 131211101.S | Hĺbenie jám v hornine tr.3 súdržných - ručným náradím | m3 | 4 |  | 0
2 | K | 141721116.S | Riadené horizont. vŕtanie v hornine tr.1-4 pre pretláč. PE rúr, hĺbky do 6m, vonk. priem.cez 160 do 225mm | m | 20 |  | 0
3 | K | 162201101.S | Vodorovné premiestnenie výkopku z horniny 1-4 do 20m | m3 | 4 |  | 0
4 | K | 174101001.S | Zásyp sypaninou so zhutnením jám, šachiet, rýh, zárezov alebo okolo objektov do 100 m3 | m3 | 4 |  | 0
| D | M | Práce a dodávky M
| D | 21-M | Elektromontáže
5 | K | 210011311.S | Osadenie polyamidovej príchytky (hmoždinky) HM 10 do tvrdého kameňa, jednoduchého betónu a železobetónu | ks | 90 |  | 0
6 | M | 311310008430 | Hmoždinka KOPOS HM 10x50 mm PE, pre tvrdé podklady na elektroinštaláciu | ks | 90 |  | 0
7 | K | 210020522.P | Káblový žľab 125/100, vrátane veka PVC | m | 30 |  | 0
8 | M | 345750001900.S | Žľab káblový, šxvxhr 100x100x5 mm, s krytom, PVC | m | 30 |  | 0
9 | K | 210100001.S | Ukončenie vodičov v rozvádzač. vrátane zapojenia a vodičovej koncovky do 2,5 mm2 | ks | 30 |  | 0
10 | M | 354310017200.S | Káblové oko medené lisovacie CU 0,75x3 KU-L | ks | 30 |  | 0
11 | K | 210100003.P | Ukončenie vodičov vrátane zapojenia a vodičovej koncovky do 16 mm2 | ks | 6 |  | 0
12 | M | 345720003900.S | Dutinka lisovacia DI 16-18 izolovaná | ks | 6 |  | 0
13 | M | 354310018500.S | Káblové oko medené lisovacie CU 10x10 KU-L | ks | 6 |  | 0
14 | K | 210120401.S | Istič vzduchový jednopólový do 63 A | ks | 2 |  | 0
15 | M | 358220000500.S | Istič 1P, 16 A, charakteristika B, 6 kA, 1 modul | ks | 2 |  | 0
16 | K | 210192722.S | Označovací štítok pre prístroje - nadpis v rozvádzačoch vrátane popisu lepený | ks | 2 |  | 0
17 | K | 210193274.D | Demontáž rozvádzača oceľoplechový do 300 kg | ks | 2 |  | 0
18 | K | 210800187.S | Kábel medený uložený v rúrke CYKY 450/750 V 3x2,5 | m | 75 |  | 0
19 | M | 341110000800.P | Kábel medený CYKY-J 3x2,5 mm2 | m | 75 |  | 0
20 | K | 210800615.S | Vodič medený uložený voľne H07V-K (CYA) 450/750 V 16 | m | 30 |  | 0
21 | M | 341310009300.S | Vodič medený flexibilný H07V-K 16 mm2 | m | 30 |  | 0
22 | K | 950107004.P | Pomocné práce v rozvádzačoch, demontáž a opätovná montáž krytu rozvádzača, rozvodnice | ks | 2 |  | 0
| D | 22-M | Montáže oznamovacích a zabezpečovacích zariadení
23 | K | 220341010 | Montáž koľajovej časti IHL | ks | 2 |  | 0
24 | K | 220341020 | Montáž vyhodnocovacej jednotky IHL | ks | 2 |  | 0
25 | K | 220341030 | Konfigurácia a nastavenie systému | ks | 2 |  | 0
26 | M | 395450001010.S | Diagnostický systém IHL, IHOD - komplet | ks | 2 |  | 0
27 | M | 395450001015.S | Komunikačný počítač IHL, IHOD | ks | 1 |  | 0
28 | K | 220341040 | Montáž a konfigurácia pracovnej stanice | ks | 3 |  | 0
29 | M | 395450001020.S | Pracovná stanica diagnostikého systému | ks | 3 |  | 0
30 | M | 395450001030.S | Softwarové vybavenie diagnostikého systému | ks | 1 |  | 0
31 | M | 395450001050.S | Servisný notebook | ks | 1 |  | 0
32 | K | 220512025.S | Montáž stojanového rozvadzača 19", výšky od 1970 do 2105 mm, hĺbky 600-800 mm | ks | 3 |  | 0
33 | M | 383180008700.S | Rozvádzač stojanový 19", vxšxh 2105x800x800 mm | ks | 3 |  | 0
34 | K | 220512046.S | Montáž rozvodného panelu s prepäťovou ochranou | ks | 3 |  | 0
35 | M | 383180013400.S | Rozvodný panel 19", 5x230V, prepäťová ochrana, výška 57 mm, kábel 3 m | ks | 3 |  | 0
36 | K | 220512052.S | Montáž ventilačnej jednotky, 4x ventilátor | ks | 3 |  | 0
37 | M | 383180014500.S | Ventilačná jednotka strešná, alebo podlahová, 60W, (4x ventilátor) s termostatom | ks | 3 |  | 0
38 | K | 220410982 | Montáž zálohového zdroja UPS do 5 kVA | ks | 2 |  | 0
39 | M | 395415102000 | 19" zálohovaný zdroj UPS 1500VA, on-line | ks | 2 |  | 0
40 | K | 220410981 | Montáž zálohového zdroja UPS do 1 kVA | ks | 3 |  | 0
41 | M | 395415101000 | Zálohovaný zdroj UPS 750VA, on-line, standalone | ks | 3 |  | 0
42 | K | 220512123.P | Montáž patch kábla FTP, Cat.5, 5E, 6 - od 3m, LSOH | m | 60 |  | 0
43 | M | 383150015000.S | Patch kábel FTP, Cat.5E, LSOH bezhalogénový, 10 m | ks | 6 |  | 0
44 | K | 220990051.S | Demontáž reléového domčeka | ks | 1 |  | 0
45 | K | 220990061.S | Demontáž IDS - traťová vyhodnocovacia časť v technologickom domčeku | ks | 1 |  | 0
46 | K | 220990062.S | Demontáž IDS - traťová koľajová časť na traťovej koľaji | ks | 1 |  | 0
47 | K | 220990063.S | Demontáž IDS - pracovisko obsluhy | ks | 1 |  | 0
| D | 46-M | Zemné práce vykonávané pri externých montážnych prácach
48 | K | 460200114.S | Hĺbenie káblovej ryhy ručne 35 cm širokej a 30 cm hlbokej, v zemine triedy 4 | m | 25 |  | 0
49 | K | 460200164.S | Hĺbenie káblovej ryhy ručne 35 cm širokej a 80 cm hlbokej, v zemine triedy 4 | m | 20 |  | 0
50 | K | 460200174.S | Hĺbenie káblovej ryhy ručne 35 cm širokej a 90 cm hlbokej, v zemine triedy 4 | m | 5 |  | 0
51 | K | 460420021.S | Zriadenie, rekonšt. káblového lôžka z piesku bez zakrytia, v ryhe šír. do 65 cm, hrúbky vrstvy 5 cm | m | 50 |  | 0
52 | M | 583110000300.S | Drvina vápencová frakcia 0-4 mm | t | 2.6 |  | 0
53 | K | 460510204.S | Káblový kanál z prefabrikovaných betónových žľabov neasfaltovaný T 2 N (31 x 26 cm/20 x 20 cm) | m | 50 |  | 0
54 | M | 592650001400.S | Betónový kryt lxšxv 500x400x65 mm, pre káblové žľaby | ks | 100 |  | 0
55 | M | 592650000900.S | Káblový žľab pre položený kryt, lxšxv vnútorný 1000x300x160 mm, vonkajší 1000x380x215 mm, betónový | ks | 50 |  | 0
56 | K | 460560114.S | Ručný zásyp nezap. káblovej ryhy bez zhutn. zeminy, 35 cm širokej, 30 cm hlbokej v zemine tr. 4 | m | 25 |  | 0
57 | K | 460560164.S | Ručný zásyp nezap. káblovej ryhy bez zhutn. zeminy, 35 cm širokej, 80 cm hlbokej v zemine tr. 4 | m | 20 |  | 0
58 | K | 460560174.S | Ručný zásyp nezap. káblovej ryhy bez zhutn. zeminy, 35 cm širokej, 90 cm hlbokej v zemine tr. 4 | m | 5 |  | 0
59 | K | 460600001.S | Naloženie zeminy, odvoz do 1 km a zloženie na skládke a jazda späť | m3 | 5 |  | 0
60 | K | 460600002.S | Príplatok za odvoz zeminy za každý ďalší km a jazda späť | m3 | 150 |  | 0
61 | K | 460620014.S | Proviz. úprava terénu v zemine tr. 4, aby nerovnosti terénu neboli väčšie ako 2 cm od vodor.hladiny | m2 | 55 |  | 0
| D | 60-M | Geodetické a kartografické práce a služby
62 | K | 960101004.S | Vytýčenie priestorovej polohy objektu alebo stavby - technologické zariadenia | bod | 12 |  | 0
63 | K | 960121001.S | Overenie priebehu káblového podzemného vedenia vyhľadaním (detektorom) | 100 m | 15 |  | 0
64 | K | 960121011.S | Zameranie a zobrazenie priebehu podzemného a nadzemného vedenia | 100 m | 15 |  | 0
| D | HZS | Hodinové zúčtovacie sadzby
65 | K | HZS000114.S | Stavebno montážne práce najnáročnejšie na odbornosť - prehliadky pracoviska a revízie (Tr. 4) v rozsahu viac ako 8 hodín | hod | 40 |  | 0
| D | VRN | Investičné náklady neobsiahnuté v cenách
66 | K | 001000034.S | Inžinierska činnosť - skúšky a revízie ostatné skúšky | kpl | 1 |  | 0
Celkom | [6 empty] | 0

## PS 07-22-18.1
VÝKAZ VÝMER
Stavba: | [8 empty] | *späť na Rek. obj.
Modernizácia železničnej trate Žilina – Košice, úsek trate Poprad Tatry (mimo) – Krompachy. Časť: A.2 Vydrník (mimo) – Markušovce (mimo)
UČS 07 traťový úsek Spišské Tomášovce - Vydrník
Objekt:
PS 07-22-18.1 Indikátor horúco bežnosti ložísk (IHL) - prenosový systém
PČ | Typ | Kód | Popis | MJ | Množstvo | Jednotková cena [EUR] | Cena celkom [EUR] | Špecifikácia (materiál/technológia)
| D | D1 | Slaboprúd
1 | K | 744 21.18 | Vodiče, šnúry a káble medené | m | 10 |  | 0
2 | K | 756 89.16 | Prepojovací kábel FTP RJ45/RJ45 - 1m | kus | 12 |  | 0
3 | K | 755 49.8.2 | Stojan pre zariadenia 45U (800x800mm) | kus | 1 |  | 0
4 | K | 752 29.24 | Optický patch cord | kus | 2 |  | 0
5 | K | 757 8.5.2 | Zdroj nepretržitého napájania 3 kVA - typ rack/tower | kus | 1 |  | 0
6 | K | 757 49.1.11 | Nastavenie prenosovej cesty | úsek | 2 |  | 0
7 | K | 757 49.1.91 | Prenosové zariadenie - SWITCH 24 portov | kus | 1 |  | 0
8 | K | 757 49.1.93 | Agregačný router - MPLS, 8xE1 | kus | 1 |  | 0
9 | K | 758 88.40.2 | Sieťové pripojenie technológií | kus | 1 |  | 0
10 | K | 743 06.03.1 | Kábel CYKY do 3x2,5 mm2 | m | 10 |  | 0
Celkom | [6 empty] | 0

## PS 07-27-01
VÝKAZ VÝMER
Stavba: | [8 empty] | *späť na Rek. obj.
Modernizácia železničnej trate Žilina – Košice, úsek trate Poprad Tatry (mimo) – Krompachy. Časť: A.2 Vydrník (mimo) – Markušovce (mimo)
UČS 07 traťový úsek Spišské Tomášovce - Vydrník
Objekt:
PS 07-27-01 ZAST SPIŠSKÉ TOMÁŠOVCE, PSN
PČ | Typ | Kód | Popis | MJ | Množstvo | Jednotková cena [EUR] | Cena celkom [EUR] | Špecifikácia (materiál/technológia)
| D | D1 | Slaboprúd
1 | K | 757 19.10 | Ústredňa elektrickej zabezpečovacej signalizácie (EZS) | kus | 1 |  | 0
2 | K | 757 19.11 | Snímač pohybu | kus | 2 |  | 0
3 | K | 757 19.13 | Magnetický snímač | kus | 2 |  | 0
4 | K | 757 19.3 | Interaktívny hlásič dymu optický | kus | 2 |  | 0
5 | K | 757 19.7.1 | Klávesnica s integrovanou čítačkou EZS | kus | 2 |  | 0
6 | K | 757 19.8.1 | Čipová karta EZS | kus | 30 |  | 0
7 | K | 757 19.25 | Húkačka elektronická | kus | 1 |  | 0
8 | K | 757 19.4 | Skúšky | kus | 1 |  | 0
9 | K | 757 14.2 | Zapojenie snímačov do nadstavbového systému (EPS,EZS,PTV-techn.) | kus | 9 |  | 0
10 | K | 757 14.1.1 | Licencia do nadstavbového systému (EPS,EZS,PTV-techn.) pre centrálnu jednotku kat.II. | kus | 1 |  | 0
11 | K | 757 14.2.1 | Tvorba pôdorysov pre integrovaný nadstavbový systém | kus | 2 |  | 0
12 | K | 756 89.15 | Prepojovací kábel FTP RJ45/RJ45 - 10m | kus | 1 |  | 0
13 | K | 756 89.7 | Kábel FTP 4x2x0,5 | m | 82 |  | 0
| D | D2 | Silnoprúd
14 | K | 743 06.03.1 | Kábel CYKY do 3x2,5 mm2 | m | 5 |  | 0
15 | K | 743 13.2 | Rúrky oceľové, plastové | m | 23 |  | 0
Celkom | [6 empty] | 0

## PS 07-27-02
VÝKAZ VÝMER
Stavba: | [8 empty] | *späť na Rek. obj.
Modernizácia železničnej trate Žilina – Košice, úsek trate Poprad Tatry (mimo) – Krompachy. Časť: A.2 Vydrník (mimo) – Markušovce (mimo)
UČS 07 traťový úsek Spišské Tomášovce - Vydrník
Objekt:
PS 07-27-02 ZAST LETANOVCE, PSN
PČ | Typ | Kód | Popis | MJ | Množstvo | Jednotková cena [EUR] | Cena celkom [EUR] | Špecifikácia (materiál/technológia)
| D | D1 | Slaboprúd
1 | K | 757 19.10 | Ústredňa elektrickej zabezpečovacej signalizácie (EZS) | kus | 1 |  | 0
2 | K | 757 19.10.3 | Expander | kus | 1 |  | 0
3 | K | 757 19.11 | Snímač pohybu | kus | 3 |  | 0
4 | K | 757 19.13 | Magnetický snímač | kus | 6 |  | 0
5 | K | 757 19.3 | Interaktívny hlásič dymu optický | kus | 5 |  | 0
6 | K | 757 19.7.1 | Klávesnica s integrovanou čítačkou EZS | kus | 5 |  | 0
7 | K | 757 19.8.1 | Čipová karta EZS | kus | 30 |  | 0
8 | K | 757 19.25 | Húkačka elektronická | kus | 2 |  | 0
9 | K | 757 19.4 | Skúšky | kus | 1 |  | 0
10 | K | 757 14.2 | Zapojenie snímačov do nadstavbového systému (EPS,EZS,PTV-techn.) | kus | 23 |  | 0
11 | K | 757 14.1.1 | Licencia do nadstavbového systému (EPS,EZS,PTV-techn.) pre centrálnu jednotku kat.II. | kus | 1 |  | 0
12 | K | 757 14.2.1 | Tvorba pôdorysov pre integrovaný nadstavbový systém | kus | 2 |  | 0
13 | K | 756 89.15 | Prepojovací kábel FTP RJ45/RJ45 - 10m | kus | 1 |  | 0
14 | K | 756 89.7 | Kábel FTP 4x2x0,5 | m | 148 |  | 0
| D | D2 | Silnoprúd
15 | K | 743 06.03.1 | Kábel CYKY do 3x2,5 mm2 | m | 10 |  | 0
16 | K | 743 13.2 | Rúrky oceľové, plastové | m | 95 |  | 0
Celkom | [6 empty] | 0

## PS 07-27-04
VÝKAZ VÝMER
Stavba: | [8 empty] | *späť na Rek. obj.
Modernizácia železničnej trate Žilina – Košice, úsek trate Poprad Tatry (mimo) – Krompachy. Časť: A.2 Vydrník (mimo) – Markušovce (mimo)
UČS 07 traťový úsek Spišské Tomášovce - Vydrník
Objekt:
PS 07-27-04 Domček pre IHL - PSN
PČ | Typ | Kód | Popis | MJ | Množstvo | Jednotková cena [EUR] | Cena celkom [EUR] | Špecifikácia (materiál/technológia)
| D | D1 | Silnoprúd
1 | K | 744 21.18 | Vodiče, šnúry a káble medené | m | 30 |  | 0
2 | K | 743 13.4 | Rúrky ocelové, plastové, lišty PVC, kábelové žľaby | m | 95 |  | 0
3 | K | 749 02.02 | Skúšky a revízie | hod | 16 |  | 0
4 | K | 749 02.09 | Výstražné a označovacie tabuľky, hliníkové, samolepiace | kus | 5 |  | 0
| D | D2 | Slaboprúd
5 | K | 755 49.4 | Stojan pre zariadenia 19"/45U | kus | 1 |  | 0
6 | K | 757 19.10 | Ústredňa elektrickej zabezpečovacej signalizácie (EZS) | kus | 1 |  | 0
7 | K | 757 19.11 | Snímač pohybu | kus | 1 |  | 0
8 | K | 757 19.13 | Magnetický snímač | kus | 1 |  | 0
9 | K | 757 19.2.2 | Automatický hlásič požiaru komplet | kus | 2 |  | 0
10 | K | 757 19.25 | Húkačka elektronická | kus | 1 |  | 0
11 | K | 757 19.7.1 | Klávesnica s integrovanou čítačkou EZS | kus | 1 |  | 0
12 | K | 757 19.8.1 | Čipová karta EZS | kus | 10 |  | 0
13 | K | 757 17 | Kamera PTV digitálna (IP) - vnútorná | kus | 1 |  | 0
14 | K | 757 16.4 | Záznamové zariadenie pre IP kamery - max. 8 kamier | kus | 1 |  | 0
15 | K | 757 14.1.2 | Zapojenie kamier do nadstavbového systému | kus | 1 |  | 0
16 | K | 757 14.2.1 | Tvorba pôdorysov pre integrovaný nadstavbový systém | kus | 1 |  | 0
17 | K | 757 14.1 | Zapojenie zariadení do nadstavbového systému (EPS,EZS,PTV-techn.) | kus | 2 |  | 0
18 | K | 757 14.1.1 | Licencia do nadstavbového systému (EPS,EZS,PTV-techn.) pre centrálnu jednotku kat.II. | kus | 2 |  | 0
19 | K | 757 14.2.4 | Softvérové nastavenia nadstavbového systému | hod | 8 |  | 0
20 | K | 757 14.2 | Zapojenie snímačov do nadstavbového systému (EPS,EZS,PTV-techn.) | kus | 5 |  | 0
21 | K | 757 8.5.4 | Zdroj nepretržitého napájania 2,6 kVA - typ rack | kus | 1 |  | 0
22 | K | 756 89.7 | Kábel FTP 4x2x0,5 | m | 40 |  | 0
23 | K | 756 89.8.3 | Kábel WC106W | m | 95 |  | 0
24 | K | 758 88.10.1 | Prevádzková dokumentácia | sada | 1 |  | 0
Celkom | [6 empty] | 0

## SO 07-31-01
VÝKAZ VÝMER
Stavba: | [8 empty] | *späť na Rek. obj.
Modernizácia železničnej trate Žilina – Košice, úsek trate Poprad Tatry (mimo) – Krompachy. Časť: A.2 Vydrník (mimo) – Markušovce (mimo)
UČS 07 traťový úsek Spišské Tomášovce - Vydrník
Objekt:
SO 07-31-01 Búracie práce - objekty ŽSR
PČ | Typ | Kód | Popis | MJ | Množstvo | Jednotková cena [EUR] | Cena celkom [EUR] | Špecifikácia (materiál/technológia)
| D | HSV | Práce a dodávky HSV
| D | 1 | Zemné práce
1 | K | 174101002.S | Zásyp sypaninou so zhutnením jám, šachiet, rýh, zárezov alebo okolo objektov nad 100 do 1000 m3 | m3 | 52.12 |  | 0
2 | M | 583310001500.S | Kamenivo ťažené hrubé frakcia 16-22 mm | t | 93.816 |  | 0
3 | K | 181301103.S | Rozprestretie ornice v rovine , plocha do 500 m2, hr.do 200 mm | m2 | 327.06 |  | 0
4 | M | 103640000100.S | Zemina pre terénne úpravy - ornica | t | 134.095 |  | 0
| D | 9 | Ostatné konštrukcie a práce-búranie
5 | K | 961043111.S | Búranie základov alebo vybúranie otvorov plochy nad 4 m2 z betónu prostého alebo preloženého kameňom, -2,20000t | m3 | 52.12 |  | 0
6 | K | 962031135.S | Búranie priečok alebo vybúranie otvorov plochy nad 4 m2 z tvárnic alebo priečkoviek hr. do150 mm, -0,11500t | m2 | 106.94 |  | 0
7 | K | 962032231.S | Búranie muriva alebo vybúranie otvorov plochy nad 4 m2 nadzákladového z tehál pálených, vápenopieskových, cementových na maltu, -1,90500t | m3 | 178.85 |  | 0
8 | K | 962052211.S | Búranie muriva alebo vybúranie otvorov plochy nad 4 m2 železobetonového nadzákladného, -2,40000t | m3 | 42.49 |  | 0
9 | K | 965042141.S | Búranie podkladov pod dlažby, liatych dlažieb a mazanín,betón alebo liaty asfalt hr.do 100 mm, plochy nad 4 m2 -2,20000t | m3 | 72.31 |  | 0
10 | K | 96808111.SP | Demontáž výplňových konštrukcií | m2 | 46.71 |  | 0
11 | K | 979081111.S | Odvoz sutiny a vybúraných hmôt na skládku do 1 km | t | 754.081 |  | 0
12 | K | 979081121.S | Odvoz sutiny a vybúraných hmôt na skládku za každý ďalší 1 km | t | 21868.349 |  | 0
13 | K | 979089012.S | Poplatok za skládku - betón, tehly, dlaždice (17 01) ostatné | t | 739.702 |  | 0
14 | K | 979089112.S | Poplatok za skládku - drevo, sklo, plasty (17 02 ), ostatné | t | 9.747 |  | 0
15 | K | 979089412.S | Poplatok za skládku - izolačné materiály (17 06), ostatné | t | 0.256 |  | 0
| D | PSV | Práce a dodávky PSV
| D | 762 | Konštrukcie tesárske
16 | K | 76233181.SP | Búranie drevených objektov | m3 | 9.84 |  | 0
| D | 765 | Konštrukcie - krytiny tvrdé
17 | K | 76531181.SP | Rozoberanie strešnej krytiny | m2 | 359.62 |  | 0
| D | 767 | Konštrukcie doplnkové kovové
18 | K | 76787900.SP | Odstránenie kontajnera/bunky | ks | 1 |  | 0
19 | K | 767996803.S | Demontáž ostatných doplnkov stavieb s hmotnosťou jednotlivých dielov konšt. nad 100 do 250 kg, -0,00100t | kg | 3169.82 |  | 0
Celkom | [6 empty] | 0

## SO 07-31-02
VÝKAZ VÝMER
Stavba: | [8 empty] | *späť na Rek. obj.
Modernizácia železničnej trate Žilina – Košice, úsek trate Poprad Tatry (mimo) – Krompachy. Časť: A.2 Vydrník (mimo) – Markušovce (mimo)
UČS 07 traťový úsek Spišské Tomášovce - Vydrník
Objekt:
SO 07-31-02 Výrub stromov
PČ | Typ | Kód | Popis | MJ | Množstvo | Jednotková cena [EUR] | Cena celkom [EUR] | Špecifikácia (materiál/technológia)
| D | D1 | Ostatné konštrukcie a búracie práce
1 | K | 991 61 | Poplatok za uloženie/spracovanie drevnej hmoty | t | 32164.073 |  | 0
| D |  | Zemné práce
2 | K | 111 20 | Odstránenie krovín a stromov s kmeňom do 100mm | m2 | 10555 |  | 0
3 | K | 112 10 | Odstránenie stromov priemeru do 100mm | kus | 2141 |  | 0
4 | K | 112 10.1 | Odstránenie stromov priemeru do 300mm | kus | 670 |  | 0
5 | K | 112 10.2 | Odstránenie stromov priemeru nad 300mm do 500mm | kus | 43 |  | 0
6 | K | 112 10.3 | Odstránenie stromov priemeru nad 500mm do 700mm | kus | 13 |  | 0
7 | K | 112 10.4 | Odstránenie stromov priemeru nad 700mm do 900mm | kus | 4 |  | 0
8 | K | 112 10.5 | Odstránenie stromov priemeru nad 900mm | kus | 3 |  | 0
Celkom | [6 empty] | 0

## SO 07-32-01
VÝKAZ VÝMER
Stavba: | [8 empty] | *späť na Rek. obj.
Modernizácia železničnej trate Žilina – Košice, úsek trate Poprad Tatry (mimo) – Krompachy. Časť: A.2 Vydrník (mimo) – Markušovce (mimo)
UČS 07 traťový úsek Spišské Tomášovce - Vydrník
Objekt:
SO 07-32-01 Traťový úsek Spišské Tomášovce - Vydrník, žkm 178,500-184,050 - železničný spodok
PČ | Typ | Kód | Popis | MJ | Množstvo | Jednotková cena [EUR] | Cena celkom [EUR] | Špecifikácia (materiál/technológia)
| D | HSV | Práce a dodávky HSV
| D | 1 | Zemné práce
1 | K | 121101114.S | Odstránenie ornice s premiestn. na hromady, so zložením na vzdialenosť do 100 m a nad 10000 m3 | m3 | 31413.01 |  | 0
2 | K | 151730012.P | Paženie do ocelových zápor s odstranením paženia, hĺbky výkopku do 10 m, vrátane osadenia zápor - dodávka+montáž+demontáž | m2 | 2546.8 |  | 0
| K | 15110110.SP | Paženie a rozopretie stien rýh -systémové paženie vrátane osadenia, dodávky a montáže | m2 | 978.3 |  | 0
| K | 15110111.SP | Odstránenie paženia rýh - demontáž systémového paženia | m2 | 978.3 |  | 0
3 | K | 167102103.S | Nakladanie neuľahnutého výkopku z hornín tr.1-4 nad 10000 m3 | m3 | 31413.01 |  | 0
| P |  | Poznámka k položke: - na dočasné zhromaždisko
4 | K | 162501172.S | Vodorovné premiestnenie výkopku po spevnenej ceste z horniny tr.1-4, nad 10000 m3 na vzdialenosť do 3000 m | m3 | 31413.01 |  | 0
| P |  | Poznámka k položke: - odvoz na dočasné zhromaždisko
5 | K | 171201204.S | Uloženie sypaniny na skládky nad 10000 m3 | m3 | 31413.01 |  | 0
6 | K | 122202505.S | Odkopávka a prekopávka nezapaž. pre spodnú stavbu železníc v hornine 3 nad 30 000 m3 | m3 | 273745.7 |  | 0
7 | K | 122202508.S | Odkopávky a prekopávky nezapažené pre spodnú stavbu železníc. Príplatok k cenám za sťaženie pri rekonštruk. v hornine 3 | m3 | 273745.7 |  | 0
8 | K | 122202509.S | Odkopávky a prekopávky nezapažené pre spodnú stavbu železníc. Príplatok za lepivosť horniny 3 | m3 | 82123.71 |  | 0
9 | K | 122402504.S | Odkopávka a prekopávka nezapaž. pre spodnú stavbu železníc v hornine 5 nad 10000 m3 | m3 | 295370.9 |  | 0
10 | K | 122402508.S | Odkopávky a prekopávky nezapažené pre spodnú stavbu železníc. Príplatok k cenám za sťaženie pri rekonštruk. horniny 5 | m3 | 295370.9 |  | 0
11 | K | 122502504.S | Odkopávka a prekopávka nezapaž. pre spodnú stavbu železníc v hornine 6 nad 10000 m3 | m3 | 167077.8 |  | 0
12 | K | 122502508.S | Odkopávky a prekopávky nezapažené pre spodnú stavbu železníc. Príplatok k cenám za sťaženie pri rekonštruk. horniny 6 | m3 | 167077.8 |  | 0
13 | K | 167102102.S | Nakladanie neuľahnutého výkopku z hornín tr.1-4 nad 1000 do 10000 m3 | m3 | 5252.7 |  | 0
14 | K | 167102152.S | Nakladanie neuľahnutého výkopku z hornín tr.5-7 nad 1000 do 10000 m3 | m3 | 3223.15 |  | 0
15 | K | 131201103.S | Výkop nezapaženej jamy v hornine 3, nad 1000 do 10000 m3 | m3 | 5252.7 |  | 0
16 | K | 131201109.S | Hĺbenie nezapažených jám a zárezov. Príplatok za lepivosť horniny 3 | m3 | 1575.81 |  | 0
17 | K | 131401103.S | Výkop nezapaženej jamy v hornine 5, nad 1000 do 10000 m3 | m3 | 2417.36 |  | 0
18 | K | 131501102.S | Výkop nezapaženej jamy v hornine 6, nad 100 do 1000 m3 | m3 | 805.79 |  | 0
19 | K | 132201102.S | Výkop ryhy do šírky 600 mm v horn.3 nad 100 m3 | m3 | 280.1 |  | 0
20 | K | 132201109.S | Príplatok k cene za lepivosť pri hĺbení rýh šírky do 600 mm zapažených i nezapažených s urovnaním dna v hornine 3 | m3 | 84.03 |  | 0
21 | K | 132201202.S | Výkop ryhy šírky 600-2000mm horn.3 od 100 do 1000 m3 | m3 | 25.8 |  | 0
22 | K | 132201209.S | Príplatok k cenám za lepivosť pri hĺbení rýh š. nad 600 do 2 000 mm zapaž. i nezapažených, s urovnaním dna v hornine 3 | m3 | 7.74 |  | 0
23 | K | 132401101.S | Výkop ryhy do šírky 600 mm v horn.5 pre akékoľvek množstvo | m3 | 118.97 |  | 0
24 | K | 132401201.S | Výkop ryhy šírky 600-2000mm hor 5 pre akékoľvek množstvo | m3 | 9097.68 |  | 0
25 | K | 132501101.S | Výkop ryhy do šírky 600 mm v horn.6 | m3 | 39.66 |  | 0
26 | K | 132501201.S | Výkop ryhy šírky 600-2000mm horn.6 pre akékoľvek množstvo | m3 | 3032.56 |  | 0
27 | K | 162501182.S | Vodorovné premiestnenie výkopku po nespevnenej ceste z horniny tr.1-4, nad 10000 m3 na vzdialenosť do 3000 m | m3 | 279304.34 |  | 0
28 | K | 162501183.S | Vodorovné premiestnenie výkopku po nespevnenej ceste z horniny tr.1-4, nad 10000 m3, príplatok k cene za každých ďalšich a začatých 1000 m | m3 | 1675826.04 |  | 0
29 | K | 162501282.S | Vodorovné premiestnenie výkopku po nespevnenej ceste z horniny tr.5-7, nad 10000 m3 na vzdialenosť do 3000 m | m3 | 477960.72 |  | 0
30 | K | 162501283.S | Vodorovné premiestnenie výkopku po nespevnenej ceste z horniny tr.5-7, nad 10000 m3, príplatok k cene za každých ďalšich a začatých 1000 m | m3 | 2867764.32 |  | 0
31 | K | 171201204.S | Uloženie sypaniny na skládky nad 10000 m3 | m3 | 757265.06 |  | 0
32 | K | 174101001.SP | Násyp sypaninou so zhutnením jám, šachiet, rýh, zárezov alebo okolo objektov do 100 m3 | m3 | 105524.7 |  | 0
| P |  | Poznámka k položke: . predrvené betóny, SKL, pretriedená frakcia 0-16mm a 0-32mm
| K | 167102103.S | Nakladanie neuľahnutého výkopku z hornín tr.1-4 nad 10000 m3 | m3 | 45375.62 |  | 0
| K | 167102153.S | Nakladanie neuľahnutého výkopku z hornín tr.5-7 nad 10000 m3 | m3 | 60149.08 |  | 0
| K | 162501182.S | Vodorovné premiestnenie výkopku po nespevnenej ceste z horniny tr.1-4, nad 10000 m3 na vzdialenosť do 3000 m | m3 | 45375.62 |  | 0
| K | 162501183.S | Vodorovné premiestnenie výkopku po nespevnenej ceste z horniny tr.1-4, nad 10000 m3, príplatok k cene za každých ďalšich a začatých 1000 m | m3 | 272253.72 |  | 0
| K | 162501282.S | Vodorovné premiestnenie výkopku po nespevnenej ceste z horniny tr.5-7, nad 10000 m3 na vzdialenosť do 3000 m | m3 | 60149.08 |  | 0
| K | 162501283.S | Vodorovné premiestnenie výkopku po nespevnenej ceste z horniny tr.5-7, nad 10000 m3, príplatok k cene za každých ďalšich a začatých 1000 m | m3 | 360894.48 |  | 0
| K | 171101131.S | Uloženie sypaniny do násypu nesúdržných a súdržných hornín striedavo ukladaných | m3 | 105524.7 |  | 0
33 | K | 175101101.S | Obsyp potrubia sypaninou z vhodných hornín 1 až 4 bez prehodenia sypaniny | m3 | 5407.81 |  | 0
34 | M | 58331000320.SP | Priepustný materiál - frakcia 0-32 mm | t | 9734.058 |  | 0
35 | K | 181101101.S | Úprava pláne v zárezoch v hornine 1-4 bez zhutnenia | m2 | 28997.2 |  | 0
36 | K | 181101102.S | Úprava pláne v zárezoch v hornine 1-4 so zhutnením | m2 | 115073.1 |  | 0
37 | K | 181301111.S | Rozprestretie ornice v rovine, plocha nad 500 m2, hr.do 100 m | m2 | 81329.2 |  | 0
38 | K | 183405211.S | Výsev trávniku hydroosevom na ornicu | m2 | 81329.2 |  | 0
39 | M | 005720001300.S | Osivá tráv - trávové semeno | kg | 2513.072 |  | 0
40 | K | 182101101.S | Svahovanie trvalých svahov v zárezoch v hornine triedy 1-4 | m2 | 52332 |  | 0
| K | 162501182.S | Vodorovné premiestnenie výkopku po nespevnenej ceste z horniny tr.1-4, nad 10000 m3 na vzdialenosť do 3000 m | m3 | 41100 |  | 0
| P |  | Poznámka k položke: - rezervná položka, uplatní sa po odsúhlasení AD
| K | 162501183.S | Vodorovné premiestnenie výkopku po nespevnenej ceste z horniny tr.1-4, nad 10000 m3, príplatok k cene za každých ďalšich a začatých 1000 m | m3 | 1109700 |  | 0
| P |  | Poznámka k položke: - rezervná položka, uplatní sa po odsúhlasení AD
| K | 171209002.S | Poplatok za skládku - zemina a kamenivo (17 05), ostatné | t | 84255 |  | 0
| P |  | Poznámka k položke: - rezervná položka, uplatní sa po odsúhlasení AD
| M | 583410004400.S | Štrkodrva frakcia 0-63 mm | t | 22680 |  | 0
| P |  | Poznámka k položke: - rezervná položka, uplatní sa po odsúhlasení AD
| D | 2 | Zakladanie
41 | K | 21156111.SP | Výplň odvodňovacieho rebra alebo trativodu do rýh . špecifikácia viď.PD | m3 | 445.86 |  | 0
42 | K | 21257211.SP | Pieskové lôžko | m3 | 288.18 |  | 0
43 | K | 21275622.SP | Montáž trativodných rúr DN 200mm | m | 35.25 |  | 0
44 | M | 286120012230.S | Rúra plnostenná drenážna tunelového tvaru DN 200, perforovaná | m | 40 |  | 0
| K | 212752213.SP | Montáž trativodu z drenážnych rúr PVC, tunelového tvaru so štrkovým lôžkom v otvorenom výkope, DN 160 | m | 498.71 |  | 0
| M | 286120012230.SP1 | Rúra plnostenná drenážna tunelového tvaru DN 160, perforovaná | m | 500 |  | 0
| K | 212752224.SP | Montáž trativodu z drenážnych rúr PVC DN 315 | m | 252.2 |  | 0
| M | 28612001340P | Rúra plnostenná drenážna kruhového tvaru DN 315, perforovaná | m | 255 |  | 0
45 | K | 27152111.SP | Vankúše zhutnené pod základyštrkodrva 0-16mm | m3 | 1565.42 |  | 0
46 | K | 27331371.SP | Betón základových dosiek, prostý- lôžko pod šachty | m3 | 5.86 |  | 0
| K | 273313811.S | Betón základových dosiek, prostý tr. C 30/37 | m3 | 5.4 |  | 0
| K | 273362441.S | Výstuž základových dosiek zo zvár. sietí KARI, priemer drôtu 8/8 mm, veľkosť oka 100x100 mm | m2 | 16.05 |  | 0
| K | 275313521.S | Betón základových pätiek, prostý tr. C 12/15 - výustný objekt | m3 | 2.97 |  | 0
| K | 274313521.S | Betón základových pásov, prostý tr. C 12/15 | m3 | 3.43 |  | 0
| K | 274351217.S | Debnenie stien základových pásov, zhotovenie-tradičné | m2 | 24.7 |  | 0
| K | 274351218.S | Debnenie stien základových pásov, odstránenie-tradičné | m2 | 24.7 |  | 0
| K | 275313521.S1 | Betón základových pätiek, prostý tr. C 12/15 | m3 | 0.26 |  | 0
| K | 275351217.S | Debnenie stien základových pätiek, zhotovenie-tradičné | m2 | 2.56 |  | 0
| K | 275351218.S | Debnenie stien základových pätiek, odstránenie-tradičné | m2 | 2.56 |  | 0
47 | K | 289971211.S | Zhotovenie vrstvy z geotextílie na upravenom povrchu sklon do 1 : 5 , šírky od 0 do 3 m | m2 | 143361.47 |  | 0
48 | M | 693110004710.S | Geotextília polypropylénová netkaná 400 g/m2 | m2 | 146228.699 |  | 0
49 | K | 28997148.SP | Geomreža pre stabilizáciu podkladu, tuhá viacosá výstužná | m2 | 89072.5 |  | 0
| D | 3 | Zvislé a kompletné konštrukcie
50 | K | 327210110.S | Montáž oporných a zárubných múrov z drôtokamenných košov zo zváraných panelov, povrchová ocharana | m3 | 26 |  | 0
| P |  | Poznámka k položke: - vrátane kameniva
51 | M | 313920003400.S | Drôtokamenné koše - zvárané, rozmer oka 5x10, priemer drôtu 4,0 mm povrchová ochrana (Zn+5%Al) | m3 | 26 |  | 0
| K | 348171121.SP | Osadenie a zhotovenie oceľového zábradlia | m | 46.9 |  | 0
| M | 141110005100.SP | Zábradlie oceľové S235 J0; rúrkové Ø 50 mm, hr. 5 mm | m | 89.5 |  | 0
| M | 553520000100.SP | Krytky plastové | ks | 24 |  | 0
| K | 38812911.SP | Montáž dielca prefabrikovaného kanála tvaru J | ks | 24 |  | 0
| M | 59384000040.SP | TZM 201-19 | ks | 24 |  | 0
| K | 388129413.S | Montáž dielca prefabrikovaného kanála zo železobetónu, tvar dosky dna hmotnosti do 1 t -osadenie výustného objektu | ks | 5 |  | 0
| M | 89564111P | Výustný objekt podľa Ž3.14 | ks | 5 |  | 0
52 | K | 388129230.S | Montáž dielca prefabrikovaného kanála tvaru U hmotnosti do 5 t | ks | 2068 |  | 0
53 | M | 59384000040.SP1 | TZM 231-19,zakrytá | ks | 356 |  | 0
54 | M | 59384000040.SP3 | TZM 232-19,zakrytá | ks | 160 |  | 0
55 | M | 59384000040.SP4 | TZM 233-19,zakrytá | ks | 1369 |  | 0
56 | M | 59384000040.SP5 | TZM 234-19,zakrytá | ks | 183 |  | 0
57 | K | 388129720.S | Montáž dielca prefabrikovaného kanála zo železobetónu, krycia doska hmotnosti do 1 t. | ks | 16756 |  | 0
58 | M | 59227000010.SP | Vrchná krycia doska odvodňovacieho žľabu | ks | 16756 |  | 0
| D | 5 | Komunikácie
59 | K | 51250212.SP | Odstránenie sanačných vrstiev | m3 | 1800 |  | 0
60 | K | 561091134.S | Zhotovenie podkladu zo zeminy stabilizovanej hydraulickými spojivami systémom (Road Mix) hr. do 450 mm plochy nad 5000 m2 | m2 | 57187.5 |  | 0
61 | M | 585310000900.S | Vápno (nehasené, bielé, jemne mleté, voľne ložené) - spojivo vhodné na stabilizáciu zemín | t | 480.375 |  | 0
62 | K | 56470222.SP | Podkladné vrstvy pre koľaj novozriaďovanú, s urovnaním hornej plochy z kameniva drveného - konsolidačná vrstva fr. 0-125mm (dodávka + montáž) | m3 | 10378.23 |  | 0
63 | K | 56476021.SP | Podklad alebo kryt z kameniva drveného veľ. 0-32 mm s rozprestretím a zhutnením | m3 | 11.7 |  | 0
64 | K | 564802221.S | Podkladné vrstvy pre koľaj novozriaďovanú s urovnaním hornej plochy zo štrkodrviny | m3 | 51481.5 |  | 0
65 | K | 564802295.S | Podkladné vrstvy pre koľaj novozriaďovanú - príplatok k cene za sťažené práce pri rekonštrukciách | m3 | 51481.5 |  | 0
66 | K | 564902221.S | Podkladné vrstvy pre koľaj novozriaďovanú, s urovnaním hornej plochy z recyklovaného koľajového lôžka | m3 | 2848.87 |  | 0
| K | 584121111.S | Osadenie cestných panelov zo železového betónu, so zhotovením podkladu z kam. ťaženého do hr. 40 mm | m2 | 4 |  | 0
| M | 593810000800.SP | Cestný panel, lxšxv 2000x1000x180 mm | ks | 2 |  | 0
| K | 596912211.S | Kladenie betónovej dlažby z vegetačných tvárnic hr. 80 mm, do lôžka z kameniva ťaženého, veľkosti do 0,25 m2, plochy do 50 m2 | m2 | 5.76 |  | 0
| M | 59246002020.SP | Polovegetačná tvarnica TBX 07-20 400x600x80mm | m2 | 5.76 |  | 0
| K | 594511111.SP | Dlažba z lomového kameňa do lôžka z betónu tr. C 12/15 | m2 | 1.1 |  | 0
| K | 599632111.S | Vyplnenie škár dlažby z lomového kameňa cementovou maltou so zatrením | m2 | 1.1 |  | 0
| K | 596912313.S | Kladenie betónovej dlažby z vegetačných tvárnic hr. 100 mm, do lôžka z kameniva ťaženého, veľkosti do 0,25 m2, plochy nad 100 do 300 m2 | m2 | 150 |  | 0
| M | 592460014400.SP | Chodníková doska TBX 02-20 | ks | 600 |  | 0
| D | 8 | Rúrové vedenie
67 | K | 87135402.SP | Montáž kanalizačného PP potrubia hladkého plnostenného DN 200 -zvodné potrubie | m | 54.3 |  | 0
68 | M | 28614000340.SP | Zvodné potrubie DN 200 dl. 6m | ks | 10 |  | 0
| K | 871374030.SP | Montáž kanalizačného PP potrubia hladkého plnostenného DN 315 | m | 42.1 |  | 0
| M | 286140004000.SP | Rúra hladká PP DN 315, dĺ. 6 m - zvodné potrubie | ks | 8 |  | 0
69 | K | 89443113P | Montáž plastovej šachty DN 400 komplet, vrátane - tesnení predĺženia a poklopu tr, zaťaženia D400, štrkového podsypu fr.16-32mm | ks | 15 |  | 0
70 | M | 286000827P2 | Plastová šachta DN 400 komplet ,vrátane - tesnení predĺženia a poklopu tr, zaťaženia D400, štrkového podsypu fr.16-32mm | ks | 15 |  | 0
71 | K | 89443116P | Montáž plastovej šachty DN 800 komplet, vrátane - tesnení, predĺženia, kónusu D800/DN625, roznášacieho prstenca a poklopu tr, zaťaženia D400, štrkového podsypu fr.16-32mm | ks | 20 |  | 0
72 | M | 286000827P3 | Plastová šachta DN 800 komplet vrátane - tesnení, predĺženia, kónusu D800/DN625, roznášacieho prstenca a poklopu tr, zaťaženia D400, štrkového podsypu fr.16-32mm | ks | 20 |  | 0
| M | 28652002280.SP | Odbočka DN 315, navŕtacia | ks | 24 |  | 0
| M | 28652002290.SP | Odbočka DN 200, navŕtacia | ks | 41 |  | 0
| M | 28652000890.SP11 | Koleno 45°,DN 315, kruhový prierez | ks | 4 |  | 0
| M | 42681002700.SP1 | Priechodka z prierezu tunelového na kruhový DN 200 | ks | 4 |  | 0
| M | 42681002700.SP2 | Priechodka z prierezu tunelového DN 160 na kruhový DN 200 | ks | 32 |  | 0
73 | K | 899623141.S | Obetónovanie potrubia alebo muriva stôk betónom prostým tr. C 12/15 v otvorenom výkope | m3 | 2577.82 |  | 0
74 | K | 89962315.SP | Obetónovanie potrubia alebo muriva stôk betónom prostým v otvorenom výkope | m3 | 74.78 |  | 0
| K | 899501111.SP | Stúpadlo oceľové | ks | 8 |  | 0
| K | 899211114.S | Osadenie liatinovej mreže s rámom na šachtách tunelovej stoky, hmotnosti jednotlivo nad 150 kg | ks | 1 |  | 0
| M | 55241000350.SP | Mreža vtoková, rozmer 1000x1400 mm | ks | 1 |  | 0
| D | 9 | Ostatné konštrukcie a práce-búranie
| K | 91636111.SP | Osadenie cestného obrubníka betónového do lôžka z betónu prostého tr. C 25/30 vrátane štrkového lôžka | m | 8 |  | 0
| M | 59217000090.SP | Obrubník, rozmer 1,0x0,25x0,1m | ks | 8 |  | 0
| K | 917831517.S | Osadenie palisád hranatých betónových do betónu dĺžky 200 cm - do radu | m | 15.12 |  | 0
| M | 59217000540.SP | Palisáda betónová, rozmer 120x180x600 mm, prírodná | ks | 84 |  | 0
75 | K | 935111311.S | Osadenie priekopového žľabu z betónových priekopových tvárnic šírky nad 800 do 1200 mm | m | 2251.5 |  | 0
76 | M | 592270000450.S | Priekopová tvárnica - TBM 116-19 | ks | 7505 |  | 0
77 | K | 979087212.S | Nakladanie na dopravné prostriedky pre vodorovnú dopravu sutiny | t | 5127.966 |  | 0
78 | K | 979082213.S | Vodorovná doprava sutiny so zložením a hrubým urovnaním na vzdialenosť do 1 km | t | 5127.966 |  | 0
79 | K | 979082219.S | Príplatok k cene za každý ďalší aj začatý 1 km nad 1 km pre vodorovnú dopravu sutiny | t | 71791.524 |  | 0
80 | K | 979093512.SP | Drvenie betónu alebo kameniva na dočasnej recyklačnej základni | t | 1229092.962 |  | 0
81 | K | 979093512.SP1 | Triedenie betónu alebo kameniva na dočasnej recyklačnej základni | t | 1229092.962 |  | 0
82 | K | 979094211.S | Nakladanie alebo prekladanie sutiny | t | 259861.124 |  | 0
83 | K | 979082213.S | Vodorovná doprava sutiny so zložením a hrubým urovnaním na vzdialenosť do 1 km | t | 259861.124 |  | 0
84 | K | 979082219.S | Príplatok k cene za každý ďalší aj začatý 1 km nad 1 km pre vodorovnú dopravu sutiny | t | 3638055.728 |  | 0
| D | 99 | Presun hmôt HSV
85 | K | 998241011.S | Presun hmôt pre železničný spodok (824-1) akéhokoľvek rozsahu, so sklonom trate do 8 promile | t | 195792.371 |  | 0
| D | PSV | Práce a dodávky PSV
| D | 783 | Dokončovacie práce - nátery
| K | 783151312.SP | Nátery oceľ.konštr. epoxidové 2x- 60μm | m2 | 29.52 |  | 0
| K | 783172510.SP | Nátery oceľ.konštr. polyuretánové 80 μm | m2 | 14.76 |  | 0
Celkom | [6 empty] | 0

## SO 07-32-01.1
VÝKAZ VÝMER
Stavba: | [8 empty] | *späť na Rek. obj.
Modernizácia železničnej trate Žilina – Košice, úsek trate Poprad Tatry (mimo) – Krompachy. Časť: A.2 Vydrník (mimo) – Markušovce (mimo)
UČS 07 traťový úsek Spišské Tomášovce - Vydrník
Objekt:
SO 07-32-01.1 Rekonštrukcia železničného priepustu v žkm 178,664 (km 179,736)
PČ | Typ | Kód | Popis | MJ | Množstvo | Jednotková cena [EUR] | Cena celkom [EUR] | Špecifikácia (materiál/technológia)
| D | D1 | Zemné práce
1 | K | 115 10.1 | Čerpanie vody s prítokom do 500 l/s | hod | 50 |  | 0
2 | K | 131 20.21 | Výkop zapaženej jamy v hornine tr. 1-3 | m3 | 181.18 |  | 0
3 | K | 162 30.19 | Vodorovné premiestnenie výkopku nad 25km do 30km | m3 | 181.18 |  | 0
4 | K | 174 10.22 | Obsyp objektov so zhutnením - štrkopieskom | m3 | 135.42 |  | 0
5 | K | 181 10.1 | Úprava pláne so zhutnením | m2 | 63.4 |  | 0
6 | K | 181 30.21 | Rozprestretie ornice na svahu hrúbky do 100mm | m2 | 39.8 |  | 0
7 | K | 182 10.1 | Svahovanie | m2 | 49.73 |  | 0
8 | K | 183 40.21 | Výsev trávniku hydroosevom na ornicu | m2 | 39.8 |  | 0
| D | D2 | Základy
9 | K | 231 17 | Štetovnicové steny dočasné z dielcov kovových, baranených | m2 | 40 |  | 0
10 | K | 271 31.3 | Podkladné dosky z betónu (B20) C16/20 | m3 | 5.18 |  | 0
11 | K | 271 57.1 | Základové konštrukcie z betónu (B30) C25/30 | m3 | 1.23 |  | 0
12 | K | 273 32.2 | Základové dosky zo železobetónu (B30) C25/30 | m3 | 16.13 |  | 0
13 | K | 273 32.11 | Základové konštrukcie - výstuž | t | 0.66 |  | 0
| D | D3 | Vodorovné konštrukcie
14 | K | 462 51 | Zához z lomového kameňa | m3 | 0.75 |  | 0
15 | K | 465 51.1 | Dlažba z lomového kameňa | m2 | 9.57 |  | 0
16 | K | 465 51.2 | Dlažba z lomového kameňa | m2 | 7.93 |  | 0
| D | D4 | Ostatné konštrukcie
17 | K | 927 72.21 | Rúrový priepust zo ŽB rúr DN 1200 | m | 25.8 |  | 0
18 | K | 931 99.7 | Dilatačné škáry | m | 86.71 |  | 0
19 | K | 961 02.4 | Búranie mostných základov, muriva a pilierov alebo nosných konštrukcií zo železového betónu | m3 | 46.51 |  | 0
20 | K | 979 08.18 | Odvoz sutiny a vybúraných hmôt na skládku nad 25 km do 30 km | t | 106.98 |  | 0
21 | K | 991 1 | Poplatok za uloženie na skládku - ostatný odpad | t | 106.98 |  | 0
22 | K | 991 4 | Poplatok za uloženie na skládku - zemina | t | 398.6 |  | 0
| D | D5 | Izolácie proti vode a vlhkosti
23 | K | 711 11.5 | Izolácia proti vlhkosti stierková | m2 | 108.29 |  | 0
Celkom | [6 empty] | 0

## SO 07-32-01.2
VÝKAZ VÝMER
Stavba: | [8 empty] | *späť na Rek. obj.
Modernizácia železničnej trate Žilina – Košice, úsek trate Poprad Tatry (mimo) – Krompachy. Časť: A.2 Vydrník (mimo) – Markušovce (mimo)
UČS 07 traťový úsek Spišské Tomášovce - Vydrník
Objekt:
SO 07-32-01.2 Železničný priepust v žkm 179,255
PČ | Typ | Kód | Popis | MJ | Množstvo | Jednotková cena [EUR] | Cena celkom [EUR] | Špecifikácia (materiál/technológia)
| D | HSV | Práce a dodávky HSV
| D | 1 | Zemné práce
1 | K | 115101202.S | Čerpanie vody na dopravnú výšku do 10 m s priemerným prítokom litrov za minútu nad 500 l do 1000 l | hod | 40 |  | 0
2 | K | 122201101.S | Odkopávka a prekopávka nezapažená v hornine 3, do 100 m3 | m3 | 61.2 |  | 0
3 | K | 122201109.S | Odkopávky a prekopávky nezapažené. Príplatok k cenám za lepivosť horniny 3 | m3 | 24.48 |  | 0
4 | K | 122301101.S | Odkopávka a prekopávka nezapažená v hornine 4, do 100 m3 | m3 | 40.8 |  | 0
5 | K | 122301109.S | Odkopávky a prekopávky nezapažené. Príplatok za lepivosť horniny 4 | m3 | 16.32 |  | 0
6 | K | 162501122.S | Vodorovné premiestnenie výkopku po spevnenej ceste z horniny tr.1-4, nad 100 do 1000 m3 na vzdialenosť do 3000 m | m3 | 102 |  | 0
7 | K | 162501123.S | Vodorovné premiestnenie výkopku po spevnenej ceste z horniny tr.1-4, nad 100 do 1000 m3, príplatok k cene za každých ďalšich a začatých 1000 m | m3 | 2244 |  | 0
8 | K | 171209002.S | Poplatok za skládku - zemina a kamenivo (17 05) ostatné | t | 209.1 |  | 0
9 | K | 174101001.S | Zásyp sypaninou so zhutnením jám, šachiet, rýh, zárezov alebo okolo objektov do 100 m3 | m3 | 35 |  | 0
10 | M | 583310002000.S | Kamenivo ťažené hrubé frakcia 32-63 mm | t | 66.15 |  | 0
| D | 2 | Zakladanie
11 | K | 273313611.S | Betón základových dosiek, prostý tr. C 16/20 | m3 | 1.6 |  | 0
12 | K | 27431624.SP | Zaisťovací prah z betónu prostého vodostavebného vrátane debnenia | m3 | 1.2 |  | 0
| D | 4 | Vodorovné konštrukcie
13 | K | 452311161.S | Dosky, bloky, sedlá z betónu v otvorenom výkope tr. C 30/37 | m3 | 9.4 |  | 0
14 | K | 452351101.S | Debnenie v otvorenom výkope dosiek, sedlových lôžok a blokov pod potrubie,stoky a drobné objekty | m2 | 56.98 |  | 0
15 | K | 452368113.S | Výstuž podkladových dosiek, blokov,podvalov v otvorenom výkope,z betonárskej ocele B500 (10505) | t | 0.422 |  | 0
16 | K | 465513256.S | Dlažba svahu pri oporách z upraveného lomového žulového kameňa LK 25 do lôžka C 25/30 plochy do 10 m2 | m2 | 10 |  | 0
| D | 8 | Rúrové vedenie
17 | K | 895931111.S | Vpust kanalizačný horský vrátane liatinovej mreže | ks | 1 |  | 0
18 | K | 899623181.S | Obetónovanie potrubia alebo muriva stôk betónom prostým tr. C 30/37 v otvorenom výkope | m3 | 35.5 |  | 0
| D | 9 | Ostatné konštrukcie a práce-búranie
19 | K | 927721411.S | Priepusty železničné, železobetónové rúry DN 1000 mm | m | 40.7 |  | 0
| D | PSV | Práce a dodávky PSV
| D | 711 | Izolácie proti vode a vlhkosti
20 | K | 711114061.S | Izolácia proti zemnej vlhkosti stierka 2-zložková na báze polymérmi modifikovanej bituménovej emulzie na ploche zvislej,dvojnásobná | m2 | 131 |  | 0
Celkom | [6 empty] | 0

## SO 07-32-01.3
VÝKAZ VÝMER
Stavba: | [8 empty] | *späť na Rek. obj.
Modernizácia železničnej trate Žilina – Košice, úsek trate Poprad Tatry (mimo) – Krompachy. Časť: A.2 Vydrník (mimo) – Markušovce (mimo)
UČS 07 traťový úsek Spišské Tomášovce - Vydrník
Objekt:
SO 07-32-01.3 Železničný priepust v žkm 179,408
PČ | Typ | Kód | Popis | MJ | Množstvo | Jednotková cena [EUR] | Cena celkom [EUR] | Špecifikácia (materiál/technológia)
| D | HSV | Práce a dodávky HSV
| D | 1 | Zemné práce
1 | K | 115101202.S | Čerpanie vody na dopravnú výšku do 10 m s priemerným prítokom litrov za minútu nad 500 l do 1000 l | hod | 40 |  | 0
2 | K | 122201102.S | Odkopávka a prekopávka nezapažená v hornine 3, nad 100 do 1000 m3 | m3 | 123 |  | 0
3 | K | 122201109.S | Odkopávky a prekopávky nezapažené. Príplatok k cenám za lepivosť horniny 3 | m3 | 49.2 |  | 0
4 | K | 122301101.S | Odkopávka a prekopávka nezapažená v hornine 4, do 100 m3 | m3 | 82 |  | 0
5 | K | 122301109.S | Odkopávky a prekopávky nezapažené. Príplatok za lepivosť horniny 4 | m3 | 32.8 |  | 0
6 | K | 162501122.S | Vodorovné premiestnenie výkopku po spevnenej ceste z horniny tr.1-4, nad 100 do 1000 m3 na vzdialenosť do 3000 m | m3 | 205 |  | 0
7 | K | 162501123.S | Vodorovné premiestnenie výkopku po spevnenej ceste z horniny tr.1-4, nad 100 do 1000 m3, príplatok k cene za každých ďalšich a začatých 1000 m | m3 | 4510 |  | 0
8 | K | 171209002.S | Poplatok za skládku - zemina a kamenivo (17 05) ostatné | t | 420.25 |  | 0
9 | K | 174101001.S | Zásyp sypaninou so zhutnením jám, šachiet, rýh, zárezov alebo okolo objektov do 100 m3 | m3 | 75 |  | 0
10 | M | 583310002000.S | Kamenivo ťažené hrubé frakcia 32-63 mm | t | 141.75 |  | 0
| D | 2 | Zakladanie
11 | K | 273313611.S | Betón základových dosiek, prostý tr. C 16/20 | m3 | 5.6 |  | 0
12 | K | 27431624.SP | Zaisťovací prah z betónu prostého vodostavebného vrátane debnenia | m3 | 1.2 |  | 0
| D | 4 | Vodorovné konštrukcie
13 | K | 452311161.S | Dosky, bloky, sedlá z betónu v otvorenom výkope tr. C 30/37 | m3 | 11.5 |  | 0
14 | K | 452351101.S | Debnenie v otvorenom výkope dosiek, sedlových lôžok a blokov pod potrubie,stoky a drobné objekty | m2 | 69.58 |  | 0
15 | K | 452368113.S | Výstuž podkladových dosiek, blokov,podvalov v otvorenom výkope,z betonárskej ocele B500 (10505) | t | 0.515 |  | 0
16 | K | 465513256.S | Dlažba svahu pri oporách z upraveného lomového žulového kameňa LK 25 do lôžka C 25/30 plochy do 10 m2 | m2 | 50 |  | 0
| D | 8 | Rúrové vedenie
17 | K | 895931111.S | Vpust kanalizačný horský vrátane liatinovej mreže | ks | 1 |  | 0
18 | K | 899623181.S | Obetónovanie potrubia alebo muriva stôk betónom prostým tr. C 30/37 v otvorenom výkope | m3 | 39.8 |  | 0
| D | 9 | Ostatné konštrukcie a práce-búranie
19 | K | 927721411.S | Priepusty železničné, železobetónové rúry DN 1000 mm | m | 49.7 |  | 0
| D | PSV | Práce a dodávky PSV
| D | 711 | Izolácie proti vode a vlhkosti
20 | K | 711114061.S | Izolácia proti zemnej vlhkosti stierka 2-zložková na báze polymérmi modifikovanej bituménovej emulzie na ploche zvislej,dvojnásobná | m2 | 151 |  | 0
Celkom | [6 empty] | 0

## SO 07-32-01.4
VÝKAZ VÝMER
Stavba: | [8 empty] | *späť na Rek. obj.
Modernizácia železničnej trate Žilina – Košice, úsek trate Poprad Tatry (mimo) – Krompachy. Časť: A.2 Vydrník (mimo) – Markušovce (mimo)
UČS 07 traťový úsek Spišské Tomášovce - Vydrník
Objekt:
SO 07-32-01.4 Železničný priepust v žkm 180,111
PČ | Typ | Kód | Popis | MJ | Množstvo | Jednotková cena [EUR] | Cena celkom [EUR] | Špecifikácia (materiál/technológia)
| D | HSV | Práce a dodávky HSV
| D | 1 | Zemné práce
1 | K | 115101202.S | Čerpanie vody na dopravnú výšku do 10 m s priemerným prítokom litrov za minútu nad 500 l do 1000 l | hod | 30 |  | 0
2 | K | 122201101.S | Odkopávka a prekopávka nezapažená v hornine 3, do 100 m3 | m3 | 28.2 |  | 0
3 | K | 122201109.S | Odkopávky a prekopávky nezapažené. Príplatok k cenám za lepivosť horniny 3 | m3 | 11.28 |  | 0
4 | K | 122301101.S | Odkopávka a prekopávka nezapažená v hornine 4, do 100 m3 | m3 | 18.8 |  | 0
5 | K | 122301109.S | Odkopávky a prekopávky nezapažené. Príplatok za lepivosť horniny 4 | m3 | 7.52 |  | 0
6 | K | 162501122.S | Vodorovné premiestnenie výkopku po spevnenej ceste z horniny tr.1-4, nad 100 do 1000 m3 na vzdialenosť do 3000 m | m3 | 47 |  | 0
7 | K | 162501123.S | Vodorovné premiestnenie výkopku po spevnenej ceste z horniny tr.1-4, nad 100 do 1000 m3, príplatok k cene za každých ďalšich a začatých 1000 m | m3 | 1034 |  | 0
8 | K | 171209002.S | Poplatok za skládku - zemina a kamenivo (17 05) ostatné | t | 96.35 |  | 0
9 | K | 174101001.S | Zásyp sypaninou so zhutnením jám, šachiet, rýh, zárezov alebo okolo objektov do 100 m3 | m3 | 25 |  | 0
10 | M | 583310002000.S | Kamenivo ťažené hrubé frakcia 32-63 mm | t | 47.25 |  | 0
| D | 2 | Zakladanie
11 | K | 273313611.S | Betón základových dosiek, prostý tr. C 16/20 | m3 | 1.5 |  | 0
12 | K | 27431624.SP | Zaisťovací prah z betónu prostého vodostavebného vrátane debnenia | m3 | 2.4 |  | 0
| D | 4 | Vodorovné konštrukcie
13 | K | 452311161.S | Dosky, bloky, sedlá z betónu v otvorenom výkope tr. C 30/37 | m3 | 5.9 |  | 0
14 | K | 452351101.S | Debnenie v otvorenom výkope dosiek, sedlových lôžok a blokov pod potrubie,stoky a drobné objekty | m2 | 35.42 |  | 0
15 | K | 452368113.S | Výstuž podkladových dosiek, blokov,podvalov v otvorenom výkope,z betonárskej ocele B500 (10505) | t | 0.262 |  | 0
16 | K | 465513256.S | Dlažba svahu pri oporách z upraveného lomového žulového kameňa LK 25 do lôžka C 25/30 plochy do 10 m2 | m2 | 15 |  | 0
| D | 8 | Rúrové vedenie
17 | K | 899623181.S | Obetónovanie potrubia alebo muriva stôk betónom prostým tr. C 30/37 v otvorenom výkope | m3 | 20.3 |  | 0
| D | 9 | Ostatné konštrukcie a práce-búranie
18 | K | 927721411.S | Priepusty železničné, železobetónové rúry DN 1000 mm | m | 25.3 |  | 0
| D | PSV | Práce a dodávky PSV
| D | 711 | Izolácie proti vode a vlhkosti
19 | K | 711114061.S | Izolácia proti zemnej vlhkosti stierka 2-zložková na báze polymérmi modifikovanej bituménovej emulzie na ploche zvislej,dvojnásobná | m2 | 69 |  | 0
Celkom | [6 empty] | 0

## SO 07-32-01.5
VÝKAZ VÝMER
Stavba: | [8 empty] | *späť na Rek. obj.
Modernizácia železničnej trate Žilina – Košice, úsek trate Poprad Tatry (mimo) – Krompachy. Časť: A.2 Vydrník (mimo) – Markušovce (mimo)
UČS 07 traťový úsek Spišské Tomášovce - Vydrník
Objekt:
SO 07-32-01.5 Železničný priepust v žkm 180,869
PČ | Typ | Kód | Popis | MJ | Množstvo | Jednotková cena [EUR] | Cena celkom [EUR] | Špecifikácia (materiál/technológia)
| D | HSV | Práce a dodávky HSV
| D | 1 | Zemné práce
1 | K | 115101202.S | Čerpanie vody na dopravnú výšku do 10 m s priemerným prítokom litrov za minútu nad 500 l do 1000 l | hod | 30 |  | 0
2 | K | 122201101.S | Odkopávka a prekopávka nezapažená v hornine 3, do 100 m3 | m3 | 87 |  | 0
3 | K | 122201109.S | Odkopávky a prekopávky nezapažené. Príplatok k cenám za lepivosť horniny 3 | m3 | 34.8 |  | 0
4 | K | 122301101.S | Odkopávka a prekopávka nezapažená v hornine 4, do 100 m3 | m3 | 58 |  | 0
5 | K | 122301109.S | Odkopávky a prekopávky nezapažené. Príplatok za lepivosť horniny 4 | m3 | 23.2 |  | 0
6 | K | 162501122.S | Vodorovné premiestnenie výkopku po spevnenej ceste z horniny tr.1-4, nad 100 do 1000 m3 na vzdialenosť do 3000 m | m3 | 145 |  | 0
7 | K | 162501123.S | Vodorovné premiestnenie výkopku po spevnenej ceste z horniny tr.1-4, nad 100 do 1000 m3, príplatok k cene za každých ďalšich a začatých 1000 m | m3 | 3190 |  | 0
8 | K | 171209002.S | Poplatok za skládku - zemina a kamenivo (17 05) ostatné | t | 297.25 |  | 0
9 | K | 174101001.S | Zásyp sypaninou so zhutnením jám, šachiet, rýh, zárezov alebo okolo objektov do 100 m3 | m3 | 70 |  | 0
10 | M | 583310002000.S | Kamenivo ťažené hrubé frakcia 32-63 mm | t | 132.3 |  | 0
| D | 2 | Zakladanie
11 | K | 273313611.S | Betón základových dosiek, prostý tr. C 16/20 | m3 | 2 |  | 0
12 | K | 27431624.SP | Zaisťovací prah z betónu prostého vodostavebného vrátane debnenia | m3 | 2.4 |  | 0
| D | 4 | Vodorovné konštrukcie
13 | K | 452311161.S | Dosky, bloky, sedlá z betónu v otvorenom výkope tr. C 30/37 | m3 | 5.9 |  | 0
14 | K | 452351101.S | Debnenie v otvorenom výkope dosiek, sedlových lôžok a blokov pod potrubie,stoky a drobné objekty | m2 | 35.84 |  | 0
15 | K | 452368113.S | Výstuž podkladových dosiek, blokov,podvalov v otvorenom výkope,z betonárskej ocele B500 (10505) | t | 0.265 |  | 0
16 | K | 465513256.S | Dlažba svahu pri oporách z upraveného lomového žulového kameňa LK 25 do lôžka C 25/30 plochy do 10 m2 | m2 | 14 |  | 0
| D | 8 | Rúrové vedenie
17 | K | 895931111.S | Vpust kanalizačný horský vrátane liatinovej mreže | ks | 1 |  | 0
18 | K | 899623181.S | Obetónovanie potrubia alebo muriva stôk betónom prostým tr. C 30/37 v otvorenom výkope | m3 | 20.5 |  | 0
| D | 9 | Ostatné konštrukcie a práce-búranie
19 | K | 927721411.S | Priepusty železničné, železobetónové rúry DN 1000 mm | m | 25.6 |  | 0
| D | PSV | Práce a dodávky PSV
| D | 711 | Izolácie proti vode a vlhkosti
20 | K | 711114061.S | Izolácia proti zemnej vlhkosti stierka 2-zložková na báze polymérmi modifikovanej bituménovej emulzie na ploche zvislej,dvojnásobná | m2 | 100 |  | 0
Celkom | [6 empty] | 0

## SO 07-32-01.6
VÝKAZ VÝMER
Stavba: | [8 empty] | *späť na Rek. obj.
Modernizácia železničnej trate Žilina – Košice, úsek trate Poprad Tatry (mimo) – Krompachy. Časť: A.2 Vydrník (mimo) – Markušovce (mimo)
UČS 07 traťový úsek Spišské Tomášovce - Vydrník
Objekt:
SO 07-32-01.6 Prestavba železničného priepustu v žkm 181,202 (km 182,363)
PČ | Typ | Kód | Popis | MJ | Množstvo | Jednotková cena [EUR] | Cena celkom [EUR] | Špecifikácia (materiál/technológia)
| D | D1 | Zemné práce
1 | K | 111 20 | Odstránenie krovín a stromov s kmeňom do 100mm | m2 | 5 |  | 0
2 | K | 115 10.1 | Čerpanie vody s prítokom do 500 l/s | hod | 50 |  | 0
3 | K | 129 10.1 | Čistenie otvorených korýt vodotokov v hornine tr.1-4 | m3 | 2 |  | 0
4 | K | 131 20.21 | Výkop zapaženej jamy v hornine tr. 1-3 | m3 | 998.7 |  | 0
5 | K | 162 30.19 | Vodorovné premiestnenie výkopku nad 25km do 30km | m3 | 1000.7 |  | 0
6 | K | 174 10.22 | Obsyp objektov so zhutnením - štrkopieskom | m3 | 945.1 |  | 0
7 | K | 181 10.1 | Úprava pláne so zhutnením | m2 | 68.2 |  | 0
8 | K | 181 30.21 | Rozprestretie ornice na svahu hrúbky do 100mm | m2 | 196.7 |  | 0
9 | K | 182 10.1 | Svahovanie | m2 | 196.7 |  | 0
10 | K | 183 40.21 | Výsev trávniku hydroosevom na ornicu | m2 | 196.7 |  | 0
| D | D2 | Základy
11 | K | 231 17 | Štetovnicové steny dočasné z dielcov kovových, baranených | m2 | 230 |  | 0
12 | K | 271 31.4 | Podkladné dosky z betónu (B25) C20/25 | m3 | 5.5 |  | 0
13 | K | 271 57 | Základové konštrukcie z betónu (B15) C12/15 | m3 | 7.1 |  | 0
14 | K | 271 57.1 | Základové konštrukcie z betónu (B30) C25/30 | m3 | 1.73 |  | 0
15 | K | 273 32.2 | Základové dosky zo železobetónu (B30) C25/30 | m3 | 20.4 |  | 0
16 | K | 273 32.11 | Základové konštrukcie - výstuž | t | 1.49 |  | 0
| D | D3 | Vodorovné konštrukcie
17 | K | 465 51.0 | Dlažba z lomového kameňa | m2 | 51.6 |  | 0
| D | D4 | Rúrové vedenie
18 | K | 871 38.3 | Kanalizačné potrubie z rúr PVC DN 400 | m | 1 |  | 0
| D | D5 | Ostatné konštrukcie
19 | K | 927 72.21 | Rúrový priepust zo ŽB rúr DN 1200 | m | 25.8 |  | 0
20 | K | 931 99.7 | Dilatačné škáry | m | 117.3 |  | 0
21 | K | 961 02.4 | Búranie mostných základov, muriva a pilierov alebo nosných konštrukcií zo železového betónu | m3 | 23.7 |  | 0
22 | K | 979 08.18 | Odvoz sutiny a vybúraných hmôt na skládku nad 25 km do 30 km | t | 56.9 |  | 0
23 | K | 991 1 | Poplatok za uloženie na skládku - ostatný odpad | t | 56.9 |  | 0
24 | K | 991 4 | Poplatok za uloženie na skládku - zemina | t | 1901.3 |  | 0
| D | D6 | Izolácie proti vode a vlhkosti
25 | K | 711 11.5 | Izolácia proti vlhkosti stierková | m2 | 132.61 |  | 0
Celkom | [6 empty] | 0

## SO 07-32-01.7
VÝKAZ VÝMER
Stavba: | [8 empty] | *späť na Rek. obj.
Modernizácia železničnej trate Žilina – Košice, úsek trate Poprad Tatry (mimo) – Krompachy. Časť: A.2 Vydrník (mimo) – Markušovce (mimo)
UČS 07 traťový úsek Spišské Tomášovce - Vydrník
Objekt:
SO 07-32-01.7 Železničný priepust v žkm 182,382
PČ | Typ | Kód | Popis | MJ | Množstvo | Jednotková cena [EUR] | Cena celkom [EUR] | Špecifikácia (materiál/technológia)
| D | HSV | Práce a dodávky HSV
| D | 1 | Zemné práce
1 | K | 122201102.S | Odkopávka a prekopávka nezapažená v hornine 3, nad 100 do 1000 m3 | m3 | 142.5 |  | 0
2 | K | 122201109.S | Odkopávky a prekopávky nezapažené. Príplatok k cenám za lepivosť horniny 3 | m3 | 57 |  | 0
3 | K | 162501102.S | Vodorovné premiestnenie výkopku po spevnenej ceste z horniny tr.1-4, do 100 m3 na vzdialenosť do 3000 m | m3 | 79 |  | 0
4 | K | 162501105.S | Vodorovné premiestnenie výkopku po spevnenej ceste z horniny tr.1-4, do 100 m3, príplatok k cene za každých ďalšich a začatých 1000 m | m3 | 1738 |  | 0
5 | K | 171209002.S | Poplatok za skládku - zemina a kamenivo (17 05) ostatné | t | 161.95 |  | 0
6 | K | 174101001.S | Zásyp sypaninou so zhutnením jám, šachiet, rýh, zárezov alebo okolo objektov do 100 m3 | m3 | 63.5 |  | 0
| D | 2 | Zakladanie
7 | K | 231943211.S | Steny baranené z oceľových štetovníc z terénu zabaranenie na dĺžku do 10 m | m2 | 30 |  | 0
8 | M | 134600000100.S | Profil oceľový hrubý na štetovnice (neopracovaný) LARSEN (10 370) 3n | t | 4.65 |  | 0
9 | K | 273313611.S | Betón základových dosiek, prostý tr. C 16/20 | m3 | 4.6 |  | 0
10 | K | 27431624.SP | Zaisťovací prah z betónu prostého vodostavebného vrátane debnenia | m3 | 0.434 |  | 0
| D | 4 | Vodorovné konštrukcie
11 | K | 452311161.S | Dosky, bloky, sedlá z betónu v otvorenom výkope tr. C 30/37 | m3 | 11.44 |  | 0
12 | K | 452351101.S | Debnenie v otvorenom výkope dosiek, sedlových lôžok a blokov pod potrubie,stoky a drobné objekty | m2 | 20.02 |  | 0
13 | K | 452368113.S | Výstuž podkladových dosiek, blokov,podvalov v otvorenom výkope,z betonárskej ocele B500 (10505) | t | 0.92 |  | 0
14 | K | 465513256.S | Dlažba svahu pri oporách z upraveného lomového žulového kameňa LK 25 do lôžka C 25/30 plochy do 10 m2 | m2 | 20.44 |  | 0
| D | 9 | Ostatné konštrukcie a práce-búranie
15 | K | 927721411.S | Priepusty železničné, železobetónové rúry DN 1000 mm | m | 14.3 |  | 0
16 | K | 935111311.S | Osadenie priekopového žľabu z betónových priekopových tvárnic šírky nad 800 do 1200 mm | m | 7.8 |  | 0
17 | M | 592270000550.S | Priekopová tvárnica, rozmer 1100x500x330 mm | ks | 27 |  | 0
| D | PSV | Práce a dodávky PSV
| D | 711 | Izolácie proti vode a vlhkosti
18 | K | 711114061.S | Izolácia proti zemnej vlhkosti stierka 2-zložková na báze polymérmi modifikovanej bituménovej emulzie na ploche zvislej,dvojnásobná | m2 | 71.5 |  | 0
Celkom | [6 empty] | 0

## SO 07-32-01.8
VÝKAZ VÝMER
Stavba: | [8 empty] | *späť na Rek. obj.
Modernizácia železničnej trate Žilina – Košice, úsek trate Poprad Tatry (mimo) – Krompachy. Časť: A.2 Vydrník (mimo) – Markušovce (mimo)
UČS 07 traťový úsek Spišské Tomášovce - Vydrník
Objekt:
SO 07-32-01.8 Zbúranie železničného priepustu v km 180,374
PČ | Typ | Kód | Popis | MJ | Množstvo | Jednotková cena [EUR] | Cena celkom [EUR] | Špecifikácia (materiál/technológia)
| D | HSV | Práce a dodávky HSV
| D | 1 | Zemné práce
1 | K | 122202502.S | Odkopávka a prekopávka nezapažená pre spodnú stavbu železníc v hornine 3 do 1000 m3 | m3 | 607.2 |  | 0
2 | K | 122202508.S | Odkopávky a prekopávky nezapažené pre spodnú stavbu železníc. Príplatok k cenám za sťaženie pri rekonštruk. v hornine 3 | m3 | 307.2 |  | 0
3 | K | 122202509.S | Odkopávky a prekopávky nezapažené pre spodnú stavbu železníc. Príplatok za lepivosť horniny 3 | m3 | 182.16 |  | 0
4 | K | 162501122.S | Vodorovné premiestnenie výkopku po spevnenej ceste z horniny tr.1-4, nad 100 do 1000 m3 na vzdialenosť do 3000 m | m3 | 607.2 |  | 0
5 | K | 162501123.S | Vodorovné premiestnenie výkopku po spevnenej ceste z horniny tr.1-4, nad 100 do 1000 m3, príplatok k cene za každých ďalšich a začatých 1000 m | m3 | 16394.4 |  | 0
6 | K | 171201202.S | Uloženie sypaniny na skládky nad 100 do 1000 m3 | m3 | 324 |  | 0
7 | K | 171209002.S | Poplatok za skládku - zemina a kamenivo (17 05) ostatné | t | 1092.96 |  | 0
8 | K | 181301101.S | Rozprestretie ornice v rovine, plocha do 500 m2, hr.do 100 mm | m2 | 324 |  | 0
9 | K | 182101101.S | Svahovanie trvalých svahov v zárezoch v hornine triedy 1-4 | m2 | 324 |  | 0
10 | K | 183405211.S | Výsev trávniku hydroosevom na ornicu | m2 | 324 |  | 0
11 | M | 005720001300.S | Osivá tráv - trávové semeno | kg | 10.012 |  | 0
| D | 9 | Ostatné konštrukcie a práce-búranie
12 | K | 961051111.S | Búranie mostných základov, muriva a pilierov alebo nosných konštrukcií zo železobetónu | m3 | 32.28 |  | 0
13 | K | 979082113.S | Vodorovná doprava sutiny, so zložením a hrubým urovnaním, na vzdialenosť do 1000 m | t | 71.016 |  | 0
14 | K | 979082119.S | Príplatok k cene za každých ďalších i začatých 1000 m nad 1000 m pre vodorovnú dopravu sutiny | t | 2059.464 |  | 0
15 | K | 979089012.S | Poplatok za skládku - betón, tehly, dlaždice (17 01) ostatné | t | 71.016 |  | 0
| D | 99 | Presun hmôt HSV
16 | K | 998223011.S | Presun hmôt pre pozemné komunikácie s krytom dláždeným (822 2.3, 822 5.3) akejkoľvek dĺžky objektu | t | 0.273 |  | 0
Celkom | [6 empty] | 0

## SO 07-32-01.9
VÝKAZ VÝMER
Stavba: | [8 empty] | *späť na Rek. obj.
Modernizácia železničnej trate Žilina – Košice, úsek trate Poprad Tatry (mimo) – Krompachy. Časť: A.2 Vydrník (mimo) – Markušovce (mimo)
UČS 07 traťový úsek Spišské Tomášovce - Vydrník
Objekt:
SO 07-32-01.9 Zbúranie železničného priepustu v km 180,600
PČ | Typ | Kód | Popis | MJ | Množstvo | Jednotková cena [EUR] | Cena celkom [EUR] | Špecifikácia (materiál/technológia)
| D | HSV | Práce a dodávky HSV
| D | 1 | Zemné práce
1 | K | 122202503.S | Odkopávka a prekopávka nezapažená pre spodnú stavbu železníc v hornine 3 nad 1000 do 10 000 m3 | m3 | 1434 |  | 0
2 | K | 122202508.S | Odkopávky a prekopávky nezapažené pre spodnú stavbu železníc. Príplatok k cenám za sťaženie pri rekonštruk. v hornine 3 | m3 | 1434 |  | 0
3 | K | 122202509.S | Odkopávky a prekopávky nezapažené pre spodnú stavbu železníc. Príplatok za lepivosť horniny 3 | m3 | 430.2 |  | 0
4 | K | 162501142.S | Vodorovné premiestnenie výkopku po spevnenej ceste z horniny tr.1-4, nad 1000 do 10000 m3 na vzdialenosť do 3000 m | m3 | 1434 |  | 0
5 | K | 162501143.S | Vodorovné premiestnenie výkopku po spevnenej ceste z horniny tr.1-4, nad 1000 do 10000 m3, príplatok k cene za každých ďalšich a začatých 1000 m | m3 | 38718 |  | 0
6 | K | 171201203.S | Uloženie sypaniny na skládky nad 1000 do 10000 m3 | m3 | 1434 |  | 0
7 | K | 171209002.S | Poplatok za skládku - zemina a kamenivo (17 05) ostatné | t | 2939.7 |  | 0
8 | K | 181301111.S | Rozprestretie ornice v rovine, plocha nad 500 m2, hr.do 100 m | m2 | 528 |  | 0
9 | K | 182101101.S | Svahovanie trvalých svahov v zárezoch v hornine triedy 1-4 | m2 | 528 |  | 0
10 | K | 183405211.S | Výsev trávniku hydroosevom na ornicu | m2 | 528 |  | 0
11 | M | 005720001300.S | Osivá tráv - trávové semeno | kg | 16.315 |  | 0
| D | 4 | Vodorovné konštrukcie
12 | K | 45131121.SP | Podklad pod dlažbu z betónu prostého tr. C 25/30 hr. do 100 mm | m2 | 132.76 |  | 0
| D | 5 | Komunikácie
13 | K | 59451111.SP | Dlažba z lomového kameňa do lôžka z betónu | m2 | 132.76 |  | 0
14 | K | 599632111.S | Vyplnenie škár dlažby z lomového kameňa cementovou maltou so zatrením | m2 | 132.76 |  | 0
| D | 9 | Ostatné konštrukcie a práce-búranie
15 | K | 961051111.S | Búranie mostných základov, muriva a pilierov alebo nosných konštrukcií zo železobetónu | m3 | 56.56 |  | 0
16 | K | 979082113.S | Vodorovná doprava sutiny, so zložením a hrubým urovnaním, na vzdialenosť do 1000 m | t | 124.432 |  | 0
17 | K | 979082119.S | Príplatok k cene za každých ďalších i začatých 1000 m nad 1000 m pre vodorovnú dopravu sutiny | t | 3608.528 |  | 0
18 | K | 979089012.S | Poplatok za skládku - betón, tehly, dlaždice (17 01) ostatné | t | 124.432 |  | 0
| D | 99 | Presun hmôt HSV
19 | K | 998223011.S | Presun hmôt pre pozemné komunikácie s krytom dláždeným (822 2.3, 822 5.3) akejkoľvek dĺžky objektu | t | 127.205 |  | 0
Celkom | [6 empty] | 0

## SO 07-32-01.10
VÝKAZ VÝMER
Stavba: | [8 empty] | *späť na Rek. obj.
Modernizácia železničnej trate Žilina – Košice, úsek trate Poprad Tatry (mimo) – Krompachy. Časť: A.2 Vydrník (mimo) – Markušovce (mimo)
UČS 07 traťový úsek Spišské Tomášovce - Vydrník
Objekt:
SO 07-32-01.10 Zbúranie železničného priepustu v km 181,278
PČ | Typ | Kód | Popis | MJ | Množstvo | Jednotková cena [EUR] | Cena celkom [EUR] | Špecifikácia (materiál/technológia)
| D | HSV | Práce a dodávky HSV
| D | 1 | Zemné práce
1 | K | 122202502.S | Odkopávka a prekopávka nezapažená pre spodnú stavbu železníc v hornine 3 do 1000 m3 | m3 | 3564.9 |  | 0
2 | K | 122202508.S | Odkopávky a prekopávky nezapažené pre spodnú stavbu železníc. Príplatok k cenám za sťaženie pri rekonštruk. v hornine 3 | m3 | 3564.9 |  | 0
3 | K | 122202509.S | Odkopávky a prekopávky nezapažené pre spodnú stavbu železníc. Príplatok za lepivosť horniny 3 | m3 | 1069.47 |  | 0
4 | K | 162501122.S | Vodorovné premiestnenie výkopku po spevnenej ceste z horniny tr.1-4, nad 100 do 1000 m3 na vzdialenosť do 3000 m | m3 | 3564.9 |  | 0
5 | K | 162501123.S | Vodorovné premiestnenie výkopku po spevnenej ceste z horniny tr.1-4, nad 100 do 1000 m3, príplatok k cene za každých ďalšich a začatých 1000 m | m3 | 177252.3 |  | 0
6 | K | 171201202.S | Uloženie sypaniny na skládky nad 100 do 1000 m3 | m3 | 3654.9 |  | 0
7 | K | 181301101.S | Rozprestretie ornice v rovine, plocha do 500 m2, hr.do 100 mm | m2 | 972 |  | 0
8 | K | 182101101.S | Svahovanie trvalých svahov v zárezoch v hornine triedy 1-4 | m2 | 972 |  | 0
9 | K | 183405211.S | Výsev trávniku hydroosevom na ornicu | m2 | 972 |  | 0
10 | M | 005720001300.S | Osivá tráv - trávové semeno | kg | 30.035 |  | 0
| D | 9 | Ostatné konštrukcie a práce-búranie
11 | K | 961051111.S | Búranie mostných základov, muriva a pilierov alebo nosných konštrukcií zo železobetónu | m3 | 198.44 |  | 0
12 | K | 979082113.S | Vodorovná doprava sutiny, so zložením a hrubým urovnaním, na vzdialenosť do 1000 m | t | 436.568 |  | 0
13 | K | 979082119.S | Príplatok k cene za každých ďalších i začatých 1000 m nad 1000 m pre vodorovnú dopravu sutiny | t | 12660.472 |  | 0
14 | K | 979089012.S | Poplatok za skládku - betón, tehly, dlaždice (17 01) ostatné | t | 436.568 |  | 0
| D | 99 | Presun hmôt HSV
15 | K | 998223011.S | Presun hmôt pre pozemné komunikácie s krytom dláždeným (822 2.3, 822 5.3) akejkoľvek dĺžky objektu | t | 0.995 |  | 0
Celkom | [6 empty] | 0

## SO 07-32-01.11
VÝKAZ VÝMER
Stavba: | [8 empty] | *späť na Rek. obj.
Modernizácia železničnej trate Žilina – Košice, úsek trate Poprad Tatry (mimo) – Krompachy. Časť: A.2 Vydrník (mimo) – Markušovce (mimo)
UČS 07 traťový úsek Spišské Tomášovce - Vydrník
Objekt:
SO 07-32-01.11 Zbúranie železničného priepustu v km 181,782
PČ | Typ | Kód | Popis | MJ | Množstvo | Jednotková cena [EUR] | Cena celkom [EUR] | Špecifikácia (materiál/technológia)
| D | HSV | Práce a dodávky HSV
| D | 1 | Zemné práce
1 | K | 122202501.S | Odkopávky a prekopávky nezapažené pre spodnú stavbu železníc v hornine 3 do 100 m3 | m3 | 177 |  | 0
2 | K | 122202508.S | Odkopávky a prekopávky nezapažené pre spodnú stavbu železníc. Príplatok k cenám za sťaženie pri rekonštruk. v hornine 3 | m3 | 177 |  | 0
3 | K | 122202509.S | Odkopávky a prekopávky nezapažené pre spodnú stavbu železníc. Príplatok za lepivosť horniny 3 | m3 | 53.1 |  | 0
4 | K | 162501122.S | Vodorovné premiestnenie výkopku po spevnenej ceste z horniny tr.1-4, nad 100 do 1000 m3 na vzdialenosť do 3000 m | m3 | 177 |  | 0
5 | K | 162501123.S | Vodorovné premiestnenie výkopku po spevnenej ceste z horniny tr.1-4, nad 100 do 1000 m3, príplatok k cene za každých ďalšich a začatých 1000 m | m3 | 4779 |  | 0
6 | K | 171201202.S | Uloženie sypaniny na skládky nad 100 do 1000 m3 | m3 | 177 |  | 0
7 | K | 171209002.S | Poplatok za skládku - zemina a kamenivo (17 05) ostatné | t | 318.6 |  | 0
8 | K | 181301101.S | Rozprestretie ornice v rovine, plocha do 500 m2, hr.do 100 mm | m2 | 143 |  | 0
9 | K | 182101101.S | Svahovanie trvalých svahov v zárezoch v hornine triedy 1-4 | m2 | 143 |  | 0
10 | K | 183405211.S | Výsev trávniku hydroosevom na ornicu | m2 | 143 |  | 0
11 | M | 005720001300.S | Osivá tráv - trávové semeno | kg | 4.419 |  | 0
| D | 9 | Ostatné konštrukcie a práce-búranie
12 | K | 961051111.S | Búranie mostných základov, muriva a pilierov alebo nosných konštrukcií zo železobetónu | m3 | 39.8 |  | 0
13 | K | 979082113.S | Vodorovná doprava sutiny, so zložením a hrubým urovnaním, na vzdialenosť do 1000 m | t | 87.56 |  | 0
14 | K | 979082119.S | Príplatok k cene za každých ďalších i začatých 1000 m nad 1000 m pre vodorovnú dopravu sutiny | t | 2539.24 |  | 0
15 | K | 979089012.S | Poplatok za skládku - betón, tehly, dlaždice (17 01) ostatné | t | 87.56 |  | 0
| D | 99 | Presun hmôt HSV
16 | K | 998223011.S | Presun hmôt pre pozemné komunikácie s krytom dláždeným (822 2.3, 822 5.3) akejkoľvek dĺžky objektu | t | 0.165 |  | 0
Celkom | [6 empty] | 0

## SO 07-32-01.12
VÝKAZ VÝMER
Stavba: | [8 empty] | *späť na Rek. obj.
Modernizácia železničnej trate Žilina – Košice, úsek trate Poprad Tatry (mimo) – Krompachy. Časť: A.2 Vydrník (mimo) – Markušovce (mimo)
UČS 07 traťový úsek Spišské Tomášovce - Vydrník
Objekt:
SO 07-32-01.12 Zbúranie železničného priepustu v km 182,028
PČ | Typ | Kód | Popis | MJ | Množstvo | Jednotková cena [EUR] | Cena celkom [EUR] | Špecifikácia (materiál/technológia)
| D | HSV | Práce a dodávky HSV
| D | 9 | Ostatné konštrukcie a práce-búranie
1 | K | 961051111.S | Búranie mostných základov, muriva a pilierov alebo nosných konštrukcií zo železobetónu | m3 | 62.84 |  | 0
2 | K | 979082113.S | Vodorovná doprava sutiny, so zložením a hrubým urovnaním, na vzdialenosť do 1000 m | t | 138.248 |  | 0
3 | K | 979082119.S | Príplatok k cene za každých ďalších i začatých 1000 m nad 1000 m pre vodorovnú dopravu sutiny | t | 4009.25 |  | 0
4 | K | 979089012.S | Poplatok za skládku - betón, tehly, dlaždice (17 01) ostatné | t | 138.248 |  | 0
| D | 99 | Presun hmôt HSV
5 | K | 998223011.S | Presun hmôt pre pozemné komunikácie s krytom dláždeným (822 2.3, 822 5.3) akejkoľvek dĺžky objektu | t | 0.109 |  | 0
Celkom | [6 empty] | 0

## SO 07-32-01.13
VÝKAZ VÝMER
Stavba: | [8 empty] | *späť na Rek. obj.
Modernizácia železničnej trate Žilina – Košice, úsek trate Poprad Tatry (mimo) – Krompachy. Časť: A.2 Vydrník (mimo) – Markušovce (mimo)
UČS 07 traťový úsek Spišské Tomášovce - Vydrník
Objekt:
SO 07-32-01.13 Zbúranie železničného priepustu v km 184,002
PČ | Typ | Kód | Popis | MJ | Množstvo | Jednotková cena [EUR] | Cena celkom [EUR] | Špecifikácia (materiál/technológia)
| D | HSV | Práce a dodávky HSV
| D | 1 | Zemné práce
1 | K | 122202501.S | Odkopávky a prekopávky nezapažené pre spodnú stavbu železníc v hornine 3 do 100 m3 | m3 | 42.75 |  | 0
2 | K | 122202508.S | Odkopávky a prekopávky nezapažené pre spodnú stavbu železníc. Príplatok k cenám za sťaženie pri rekonštruk. v hornine 3 | m3 | 42.75 |  | 0
3 | K | 122202509.S | Odkopávky a prekopávky nezapažené pre spodnú stavbu železníc. Príplatok za lepivosť horniny 3 | m3 | 12.825 |  | 0
4 | K | 162501102.S | Vodorovné premiestnenie výkopku po spevnenej ceste z horniny tr.1-4, do 100 m3 na vzdialenosť do 3000 m | m3 | 42.75 |  | 0
5 | K | 162501105.S | Vodorovné premiestnenie výkopku po spevnenej ceste z horniny tr.1-4, do 100 m3, príplatok k cene za každých ďalšich a začatých 1000 m | m3 | 1154.25 |  | 0
6 | K | 171201201.S | Uloženie sypaniny na skládky do 100 m3 | m3 | 42.75 |  | 0
7 | K | 171209002.S | Poplatok za skládku - zemina a kamenivo (17 05) ostatné | t | 76.95 |  | 0
8 | K | 181301101.S | Rozprestretie ornice v rovine, plocha do 500 m2, hr.do 100 mm | m2 | 60 |  | 0
9 | K | 182101101.S | Svahovanie trvalých svahov v zárezoch v hornine triedy 1-4 | m2 | 60 |  | 0
10 | K | 183405211.S | Výsev trávniku hydroosevom na ornicu | m2 | 60 |  | 0
11 | M | 005720001300.S | Osivá tráv - trávové semeno | kg | 4.419 |  | 0
| D | 9 | Ostatné konštrukcie a práce-búranie
12 | K | 961051111.S | Búranie mostných základov, muriva a pilierov alebo nosných konštrukcií zo železobetónu | m3 | 17.5 |  | 0
13 | K | 979082113.S | Vodorovná doprava sutiny, so zložením a hrubým urovnaním, na vzdialenosť do 1000 m | t | 38.5 |  | 0
14 | K | 979082119.S | Príplatok k cene za každých ďalších i začatých 1000 m nad 1000 m pre vodorovnú dopravu sutiny | t | 1116.5 |  | 0
15 | K | 979089012.S | Poplatok za skládku - betón, tehly, dlaždice (17 01) ostatné | t | 38.5 |  | 0
| D | 99 | Presun hmôt HSV
16 | K | 998223011.S | Presun hmôt pre pozemné komunikácie s krytom dláždeným (822 2.3, 822 5.3) akejkoľvek dĺžky objektu | t | 0.073 |  | 0
Celkom | [6 empty] | 0

## SO 07-32-02
VÝKAZ VÝMER
Stavba: | [8 empty] | *späť na Rek. obj.
Modernizácia železničnej trate Žilina – Košice, úsek trate Poprad Tatry (mimo) – Krompachy. Časť: A.2 Vydrník (mimo) – Markušovce (mimo)
UČS 07 traťový úsek Spišské Tomášovce - Vydrník
Objekt:
SO 07-32-02 Traťový úsek Spišské Tomášovce - Vydrník, žkm 178,500-184,050 - železničný zvršok
PČ | Typ | Kód | Popis | MJ | Množstvo | Jednotková cena [EUR] | Cena celkom [EUR] | Špecifikácia (materiál/technológia)
| D | HSV | Práce a dodávky HSV
| D | 1 | Zemné práce
| K | 979091211.S | Doprava vybúraných hmôt vodorovné premiestnenie sutiny na vzdialenosť do 7000 m | t | 3111.496 |  | 0
| K | 171201203.S | Uloženie sypaniny na skládky nad 1000 do 10000 m3 | m3 | 1720.96 |  | 0
| D | 4 | Vodorovné konštrukcie
| K | 465511512.S | Dlažba kladená do malty s vyplnením škár maltou MC 10 a s vyškárovaním maltou MCS do 20 m2, hr. 250 mm | m2 | 4 |  | 0
| D | 5 | Komunikácie
1 | K | 511532111.S | Koľajové lôžko so zhutnením z kameniva hrubého drveného | m3 | 30529.65 |  | 0
2 | K | 511582195.S | Koľajové lôžko so zhutnením. Príplatok k cene za sťaženú prácu pri rekonštrukciách | m3 | 30529.65 |  | 0
| K | 512502121.S | Odstránenie koľajového lôžka z kameniva po rozob. koľaje alebo koľajového rozvetvenia, -1,80800t | m3 | 1720.9 |  | 0
| K | 512502995.S | Odstránenie koľajového lôžkapo rozobratí koľaje. Príplatok k cene za sťažené práce pri rekonštrukciách | m3 | 1720.9 |  | 0
| K | 51350411.SP1 | Odťaženie koľaj. lôžka celoprof. SČ | m3 | 400.196 |  | 0
| K | 513504111.S | Prečistenie koľajového lôžka koľaje vo výluke celoprofilovou strojovou čističkou | m3 | 2000.981 |  | 0
| K | 513504195.S | Prečistenie koľajového lôžka pod doterajšou koľajou. Príplatok k cene za sťaženú prácu pri rekonštrukciách | m3 | 2000.981 |  | 0
3 | K | 51550311.SP | Úprava koľajového lôžkacdo profilu | m | 36801.502 |  | 0
4 | K | 521458244.S | Zhotovenie koľaje bezstykovej v osi z koľajníc tvaru UIC 60 na podvaloch betónových vystrojených s normálnym rozchodom upevnenie bezpodkladnicové pružnou zvierkou rozdelenie podvalov u | m | 10789.83 |  | 0
| P |  | Poznámka k položke: - použitie koľ.pásov dĺ. min.120m, - vrátane prvého podbitia, - pre prípad použitia technológie predmontovaných KP a násladnej výmeny inventárnych koľ. je na Zhotoviteľovi aby uvažoval s týmito položkami vo svojej cenovej ponuke -odporové zváranie koľajníc
5 | M | 134910000500.S | Koľajnica UIC 60E2, akosť ocele R 260 | t | 1295.859 |  | 0
6 | M | 592110002830.S | Betónový podval BP-3 vystrojený, lxšxv 2600x300x220 mm na pružné upevnenie Skl 14, na koľajnicu UIC 60 | ks | 18127 |  | 0
| K | 525040012.S | Vybratie koľajových polí na betónových podvaloch, -0,60400t | m | 878.506 |  | 0
| K | 525099095.S | Vybratie koľajových polí s rozpojením stykov. Príplatok k cene za sťažené práce pri rekonštrukciách | m | 878.506 |  | 0
| K | 542992114.S | Naloženie, zloženie koľaj poľa železničným žeriavom hm. nad 40 t | t | 530.618 |  | 0
| K | 542993114.S | Premiestnenie koľaj. poľa pracovným vlakom na vzdialenosť do 2 km pri hmotnosti nad 40 t | t | 530.618 |  | 0
| K | 542992114.S | Naloženie, zloženie koľaj poľa železničným žeriavom hm. nad 40 t | t | 530.618 |  | 0
| K | 542993114.S | Premiestnenie koľaj. poľa pracovným vlakom na vzdialenosť do 2 km pri hmotnosti nad 40 t | t | 530.618 |  | 0
| K | 521455112.S | Zhotovenie koľaje stykovanej z koľajových polí tvaru UIC 60 na podv. bet., kladenie PKP 25/20, rozdelenie podvalov u | m | 878.506 |  | 0
| K | 521458214.S | Zhotov. koľaje bezstykovej tvaru UIC 60 na podvaloch bet. vystr., upevnenie tuhou zvierkou, rozdelenie podvalov u | m | 2386.386 |  | 0
|  | 543141111.S | Vyrovnanie koľaje na podvaloch z betónu, bez doplnenia koľajového lôžka | m | 2635.518 |  | 0
| P |  | Poznámka k položke: - dočasné stavy
| K | 543149095.S | Smerové a výškové vyrovnanie koľaje na podvaloch zo železového alebo predpätého betónu. Príplatok k cene za sťaženú prácu pri rekonštrukciách | m | 2635.518 |  | 0
| K | 543141111.S | Vyrovnanie koľaje na podvaloch z betónu, bez doplnenia koľajového lôžka | m | 878.506 |  | 0
| P |  | Poznámka k položke: -4tá smerová a výšková úprava
7 | K | 543141111.S | Vyrovnanie koľaje na podvaloch z betónu, bez doplnenia koľajového lôžka | m | 10789.83 |  | 0
| P |  | Poznámka k položke: -2.podbitie
8 | K | 54314111.SP1 | Smerové a výškové vyrovnanie s následným dynamickým stabilizovaním štrk. lôžka koľaje alebo koľaj. rozvetvenia vrátane hutnenia za hlavami podvalov | m | 10789.83 |  | 0
| P |  | Poznámka k položke: -3. podbitie
9 | K | 543141111.S | Vyrovnanie koľaje na podvaloch z betónu, bez doplnenia koľajového lôžka | m | 10789.83 |  | 0
| P |  | Poznámka k položke: - 4.podbitie
10 | K | 543149095.S | Smerové a výškové vyrovnanie koľaje na podvaloch zo železového alebo predpätého betónu. Príplatok k cene za sťaženú prácu pri rekonštrukciách | m | 43159.32 |  | 0
| K | 549192111.S | Dynamické stabilizovanie štrkového lôžka koľaje alebo koľajového rozvetvenia | M | 878.506 |  | 0
| P |  | Poznámka k položke: - vrátane hutnenia za hlavanmi podvalov
11 | K | 543141111.S | Vyrovnanie koľaje na podvaloch z betónu, bez doplnenia koľajového lôžka | m | 3015.76 |  | 0
| P |  | Poznámka k položke: -podbitie pri realizácií
12 | K | 543149095.S | Smerové a výškové vyrovnanie koľaje na podvaloch zo železového alebo predpätého betónu. Príplatok k cene za sťaženú prácu pri rekonštrukciách | m | 3015.76 |  | 0
13 | K | 54512511.SP2 | Výmena gumenných podložiek | ks | 7956 |  | 0
14 | K | 54512511.SP3 | Výmena zvierok ŽS4 za ŽS3 | ks | 15912 |  | 0
15 | K | 54512511.SP4 | Výmena zvierkové skrutky | ks | 15912 |  | 0
| P |  | Poznámka k položke: - nová zvierková skrutka RS1-M24 - nová matica M24
16 | K | 545125116.SP | Výmena dvojitých pružných krúžkov | ks | 15912 |  | 0
17 | K | 548141111.S | Brúsenie koľají brúsiacim vlakom koľajníc akéhokoľvek tvaru | m | 10789.83 |  | 0
| K | 56473021.SP | Podklad alebo kryt z kameniva hrubého drveného veľ. 0-32 mm s rozprestretím a zhutnením hr. 100 mm | m2 | 11.2 |  | 0
| K | 567124315.S | Podklad z podkladového betónu PB III tr. C 12/15 hr. 150 mm | m2 | 11.2 |  | 0
| D | 6 | Úprava povrchov, podlahy, osadenie
| K | 631362422.S | Výstuž mazanín z betónov (z kameniva) a z ľahkých betónov zo sietí KARI, priemer drôtu 6/6 mm, veľkosť oka 150x150 mm | m2 | 11.2 |  | 0
| D | 9 | Ostatné konštrukcie a práce-búranie
18 | K | 913151111P2 | Osadenie a montáž zaisťovacej značky - dodávka, montáž | ks | 110 |  | 0
| K | 919523112.S | Zhotovenie priepustu z rúr železobetónových DN 1000 | m | 8 |  | 0
| M | 59221000100.SP | Rúra železobetónová pre dažďové odpadné vody DN 1000, dĺ. 1000 mm | ks | 8 |  | 0
19 | K | 91400111P1 | Osadenie a montáž sklonovníka - dodávka, montáž | ks | 12 |  | 0
20 | K | 922561129.SP1 | Úprava plôch železn. chodníka so zhutnením z drviny kamennej - fr. 8-22mm - NOVÝ MATERIÁL | m3 | 39.38 |  | 0
21 | K | 922561129.SP | Úprava plôch železn. chodníka so zhutnením z drviny kamennej - fr. 32-63 mm - NOVÝ MATERIÁL | m3 | 55.88 |  | 0
22 | K | 926923111.S | Návestidlá a označovacie zariadenia, návestidlo "pískajte" (vzor.list ZT -17) | ks | 28 |  | 0
23 | K | 926941222.S | Znamenie na stĺpiku rýchlostník alebo predzvestník s jednou tabuľkou | ks | 4 |  | 0
24 | K | 926951512.S | Návestidlá a označovacie zariadenia - znamenie na stľpiku tabuľa pred zastávkou (vzor.list ZT -12) | ks | 8 |  | 0
25 | K | 926951512.SP | Návestidlá a označovacie zariadenia - znamenie na stľpiku tabuľa koniec zastávky | ks | 8 |  | 0
26 | K | 979094111.S | Nakladanie alebo prekladanie vybúraných hmôt alebo konštrukcií | t | 23.133 |  | 0
27 | K | 979091111.S | Vodorovné premiestnenie vybúraných hmôt alebo konštrukcií na vzdialenosť do 7000 m | t | 23.133 |  | 0
28 | K | 979091121.S | Vodorovné premiestnenie vybúraných hmôt alebo konštrukcií za každých ďalších 1000 m | t | 532.059 |  | 0
29 | K | 979091295.S | Doprava vybúraných hmôt vodorovné premiestnenie sutiny. Príplatok k cene za sťažené práce pri rekonštrukciách | t | 23.133 |  | 0
30 | K | 979089112.S | Poplatok za skládku - drevo, sklo, plasty (17 02 ), ostatné | t | 1.908 |  | 0
| D | 99 | Presun hmôt HSV
31 | K | 998242011.S | Presun hmôt pre železničný zvršok akéhokoľvek rozsahu a sklonu do 8 promile | t | 69505.412 |  | 0
| D | M | Práce a dodávky M
| D | 21-M | Elektromontáže
32 | K | 21025167.SP | Konštrukcie TV - Montáž traťovej značky - tabuľky kilometrovníka na stožiar TV | ks | 54 |  | 0
33 | M | 36923011692.SP | Traťová značka - kilometrovník, tabuľka na trakčnom stožiare vr. Uchytenia | ks | 54 |  | 0
34 | K | 210251677.S | Konštrukcie TV - Montáž geodetickej zaisťovacej značky do existujúceho stožiara TV | ks | 196 |  | 0
35 | M | 369230116930.S | Geodetická značka - zaisťovacia značka konzolového typu (geokóta) do trakčného stožiara | ks | 196 |  | 0
Celkom | [6 empty] | 0

## SO 07-32-03
VÝKAZ VÝMER
Stavba: | [8 empty] | *späť na Rek. obj.
Modernizácia železničnej trate Žilina – Košice, úsek trate Poprad Tatry (mimo) – Krompachy. Časť: A.2 Vydrník (mimo) – Markušovce (mimo)
UČS 07 traťový úsek Spišské Tomášovce - Vydrník
Objekt:
SO 07-32-03 ZAST SPIŠSKÉ TOMÁŠOVCE - nástupištia
PČ | Typ | Kód | Popis | MJ | Množstvo | Jednotková cena [EUR] | Cena celkom [EUR] | Špecifikácia (materiál/technológia)
| D | HSV | Práce a dodávky HSV
| D | 1 | Zemné práce
1 | K | 167102152.S | Nakladanie neuľahnutého výkopku z hornín tr.5-7 nad 1000 do 10000 m3 | m3 | 3662.06 |  | 0
| P |  | Poznámka k položke: - zásyp fr. 0-63 mm z SO 07-32-01 - ornica z SO 07-32-01
2 | K | 162501262.S | Vodorovné premiestnenie výkopku po nespevnenej ceste z horniny tr.5-7, nad 1000 do 10000 m3 na vzdialenosť do 3000 m | m3 | 3662.06 |  | 0
3 | K | 162501263.S | Vodorovné premiestnenie výkopku po nespevnenej ceste z horniny tr.5-7, nad 1000 do 10000 m3, príplatok k cene za každých ďalšich a začatých 1000 m | m3 | 43944.72 |  | 0
4 | K | 174101003.S | Zásyp sypaninou so zhutnením jám, šachiet, rýh, zárezov alebo okolo objektov nad 1000 do 10000 m3 | m3 | 3429.2 |  | 0
| P |  | Poznámka k položke: - z výzisku
5 | K | 181201103.S | Úprava pláne v násypoch v hornine 5 bez zhutnenia | m2 | 372.9 |  | 0
6 | K | 181201104.S | Úprava pláne v násypoch v hornine 5 so zhutnením | m2 | 1782.9 |  | 0
7 | K | 182201101.S | Svahovanie trvalých svahov v násype | m2 | 1955.7 |  | 0
8 | K | 182301131.S | Rozprestretie ornice na svahu so sklonom nad 1:5, plocha nad 500 m2, hr.do 100 mm | m2 | 2328.6 |  | 0
| P |  | Poznámka k položke: - z výzisku
9 | K | 183405211.S | Výsev trávniku hydroosevom na ornicu | m2 | 2328.6 |  | 0
10 | M | 005720001300.S | Osivá tráv - trávové semeno | kg | 71.954 |  | 0
11 | K | 27156300.SP | Násyp pod základové konštrukcie so zhutnením z kameniva drveného 0-63 mm | m3 | 91.6 |  | 0
12 | K | 274321411.S | Betón základových pásov, železový (bez výstuže), tr. C 25/30 | m3 | 262.9 |  | 0
13 | K | 274351215.S | Debnenie stien základových pásov, zhotovenie-dielce | m2 | 597.3 |  | 0
14 | K | 274351216.S | Debnenie stien základových pásov, odstránenie-dielce | m2 | 597.3 |  | 0
15 | K | 274362021.S | Výstuž základových pásov zo zvár. sietí KARI | t | 2.097 |  | 0
16 | K | 275313711.S | Betón základových pätiek, prostý tr. C 25/30 | m3 | 2.6 |  | 0
17 | K | 275351215.S | Debnenie stien základových pätiek, zhotovenie-dielce | m2 | 26.5 |  | 0
18 | K | 275351216.S | Debnenie stien základovýcb pätiek, odstránenie-dielce | m2 | 26.5 |  | 0
19 | K | 289971211.S | Zhotovenie vrstvy z geotextílie na upravenom povrchu sklon do 1 : 5 , šírky od 0 do 3 m | m2 | 1623.5 |  | 0
20 | M | 693110003740.S | Geotextília polypropylénová netkaná 350 g/m2 | m2 | 1655.97 |  | 0
21 | K | 28997142.SP | Geomreža pre stabilizáciu podkladu | m2 | 720 |  | 0
| D | 3 | Zvislé a kompletné konštrukcie
22 | K | 311321511.S | Betón nadzákladových múrov, železový (bez výstuže) tr. C 30/37 | m3 | 13.3 |  | 0
23 | K | 311351101.S | Debnenie nadzákladových múrov jednostranné, zhotovenie-dielce | m2 | 58.6 |  | 0
24 | K | 311351102.S | Debnenie nadzákladových múrov jednostranné, odstránenie-dielce | m2 | 58.6 |  | 0
25 | K | 311362021.S | Výstuž nadzákladových múrov, stien a priečok zo zváraných sietí KARI | t | 0.357 |  | 0
| D | 4 | Vodorovné konštrukcie
26 | K | 45231113.SP | Výustný objekt tr. C 12/15, vrátane debnenia, štrkového lôžka a polovegetačných tvárnic | ks | 8 |  | 0
| D | 5 | Komunikácie
27 | K | 564861111.S | Podklad zo štrkodrviny s rozprestretím a zhutnením, po zhutnení hr. 200 mm | m2 | 1173.3 |  | 0
28 | K | 59691114.SP | Kladenie betónovej zámkovej dlažby komunikácií pre peších hr. 60 mm pre peších nad 300 m2 so zriadením lôžka z kameniva hr. 40 mm | m2 | 824.9 |  | 0
29 | M | 592460009600.S | Dlažba betónová, rozmer 200x200x60 mm, prírodná | m2 | 841.398 |  | 0
30 | K | 596911331.S | Kladenie dlažby pre nevidiacich hr. 60 mm do lôžka z kameniva ťaženého s vyplnením škár | m2 | 348.4 |  | 0
31 | M | 592460007300.S | Dlažba betónová pre nevidiacich, rozmer 200x200x60 mm, farebná | m2 | 177.276 |  | 0
32 | M | 592460007200.S | Dlažba betónová pre nevidiacich, rozmer 200x200x60 mm, prírodná | m2 | 174.6 |  | 0
| D | 8 | Rúrové vedenie
33 | K | 871264000.S | Montáž kanalizačného PP potrubia hladkého plnostenného SN 10 DN 100 | m | 80 |  | 0
34 | M | 286140000400.S | Rúra hladká PP pre gravitačnú kanalizáciu DN 110, SN 10, dĺ. 5 m | ks | 16 |  | 0
| D | 9 | Ostatné konštrukcie a práce-búranie
35 | K | 91400111P3 | Orientačný systém a piktogramy - komplet (dodávka+montáž) | kpl | 1 |  | 0
36 | K | 91400111P4 | Mobiliár - komplet (dodávka+montáž) | kpl | 1 |  | 0
| K | 936124122.S | Osadenie parkovej lavičky kotevnými skrutkami bez zabetónovania nôh na pevný podklad | ks | 12 |  | 0
| M | 553560002100.P | Lavička s operadlom | ks | 12 |  | 0
| K | 936104212.S | Osadenie odpadkového koša kotevnými skrutkami na pevný podklad | ks | 10 |  | 0
| M | 55356000360.SP | Kôš odpadkový | ks | 10 |  | 0
37 | K | 91631111.SP | Osadenie cestného, alebo parkového obrubníka betónového ležatého do lôžka z kameniva taženého | m | 480.9 |  | 0
38 | M | 592170001000.S | Obrubník cestný, lxšxv 1000x150x260 mm | ks | 9 |  | 0
39 | M | 59217000180.SP | Obrubník parkový, lxšxv 1000x50x250 mm, prírodný | ks | 478 |  | 0
40 | K | 91953555.SP | Obetónovanie obrubníkov betónom jednoduchým tr. C 25/30 | m3 | 17.8 |  | 0
41 | K | 923921115.S | Nástupištná konštrukcia zo želetobetónových hrán tvaru L a typu 200 | m | 400 |  | 0
42 | K | 931992221.S | Montáž vložky do dilatačnej škáry zvislej, z extrudovaného polystyrénu (XPS) hr. do 30 mm | m2 | 1.242 |  | 0
43 | M | 283750000400.S | Doska XPS hr. 20 mm, zateplenie soklov, suterénov, podláh | m2 | 1.304 |  | 0
44 | K | 931992225.S | Montáž vložky do dilatačnej škáry zvislej, z extrudovaného polystyrénu (XPS) hr. nad 30 mm | m2 | 24.8 |  | 0
45 | M | 283750001000.S | Doska XPS hr. 100 mm, zateplenie soklov, suterénov, podláh | m2 | 26.04 |  | 0
46 | K | 935114414.S | Osadenie odvodňovacieho betónového žľabu univerzálneho s ochrannou hranou svetlej šírky 100 mm a s roštom triedy D 400 | m | 414 |  | 0
47 | M | 592270011100.S | Liatinový rošt, štrbiny 18x120 mm, dĺ. 0,5 m, D 400, s rýchlouzáverom, pre žľaby betónové s ochrannou hranou svetlej šírky 100 mm | ks | 828 |  | 0
48 | M | 592270020000.S | Odvodňovací žľab betónový univerzálny s ochrannou hranou, svetlá šírka 100 mm, dĺžky 1 m, bez spádu | ks | 414 |  | 0
49 | K | 93612112.SP | Osadenie betónových dielcov, hmotnosti jednotlivo do 0,5 t - rampové prefabrikáty | ks | 28 |  | 0
50 | M | 59219010011.SP | R1-R7 nástupištný prefabrikát | ks | 28 |  | 0
51 | K | 96105511.SP | Búranie železobetónových a betónových konštrukcií | m3 | 24.9 |  | 0
52 | K | 96502212.SP | Vybúranie pochôdznych plôch nástupišť, rozobratie konzolových dosiek K145 | m2 | 721.5 |  | 0
53 | K | 923503115.S | Rozobratie múrikov úrovňových nástupíšť medzi koľajami z tvárnic na obidvoch stranách, -0,46200t | m | 481 |  | 0
54 | K | 966005211.S | Rozobranie cestného zábradlia so stĺpikmi osadenými do ríms alebo krycích dosiek, -0,02500t | m | 311 |  | 0
55 | K | 979094211.S | Nakladanie alebo prekladanie sutiny | t | 363.66 |  | 0
| P |  | Poznámka k položke: - na recyklačnú základňu
56 | K | 979091111.S | Vodorovné premiestnenie vybúraných hmôt alebo konštrukcií na vzdialenosť do 7000 m | t | 363.66 |  | 0
| P |  | Poznámka k položke: - na recyklačnú základňu
57 | K | 979091121.S | Vodorovné premiestnenie vybúraných hmôt alebo konštrukcií za každých ďalších 1000 m | t | 2909.28 |  | 0
| P |  | Poznámka k položke: - na recyklačnú základňu
58 | K | 979091195.S | Doprava vybúraných hmôt vodorovné premiestnenie vybúraných hmôt. Príplatok k cene za sťažené práce pri rekonštrukciách | t | 363.66 |  | 0
| P |  | Poznámka k položke: - na recyklačnú základňu
59 | K | 979091111.S | Vodorovné premiestnenie vybúraných hmôt alebo konštrukcií na vzdialenosť do 7000 m | t | 2.8 |  | 0
| P |  | Poznámka k položke: - odvoz spravcovi
60 | K | 979091121.S | Vodorovné premiestnenie vybúraných hmôt alebo konštrukcií za každých ďalších 1000 m | t | 22.4 |  | 0
| P |  | Poznámka k položke: - odvoz spravcovi
61 | K | 979091195.S | Doprava vybúraných hmôt vodorovné premiestnenie vybúraných hmôt. Príplatok k cene za sťažené práce pri rekonštrukciách | t | 2.8 |  | 0
| P |  | Poznámka k položke: - odvoz spravcovi
62 | K | 97909351.SP | Drvenie betónu alebo kameniva na dočasnej recyklačnej základni | t | 363.66 |  | 0
63 | K | 97909351.SP1 | Triedenie betónu alebo kameniva na recyklačnej základni | t | 363.66 |  | 0
| D | 99 | Presun hmôt HSV
64 | K | 998235011.S | Presun hmôt pre nástupištia železníc a rampy ostatné akéhokoľvek rozsahu | t | 2352.389 |  | 0
| D | PSV | Práce a dodávky PSV
| D | 711 | Izolácie proti vode a vlhkosti
65 | K | 711111001.S | Zhotovenie izolácie proti zemnej vlhkosti vodorovná náterom penetračným za studena | m2 | 58.6 |  | 0
66 | M | 246170000900.S | Lak asfaltový penetračný | t | 0.018 |  | 0
67 | K | 711111002.S | Zhotovenie izolácie proti zemnej vlhkosti vodorovná asfaltovým lakom za studena | m2 | 58.6 |  | 0
68 | M | 246170001000.S | Lak asfaltový opravný | t | 0.044 |  | 0
69 | K | 998711101.S | Presun hmôt pre izoláciu proti vode v objektoch výšky do 6 m | t | 0.062 |  | 0
| D | 767 | Konštrukcie doplnkové kovové
70 | K | 767161240.SP1 | Oceľové zábradlie s vodorovnými a zvislými predelmi, vrátane náteru, dodáka+montáž | m | 27 |  | 0
71 | K | 76720011P | Oceľová rozpierka proti posunu koľaje pri nástupištiach dodávka+montáž | ks | 21 |  | 0
72 | K | 76721220.SP | Pomocný schod -oceľový,dodávka,montáž,povrchová úprava podľa PD | ks | 5 |  | 0
73 | K | 767920210.P | Brána k zábradliu osadzovaná na stĺpiky oceľové - dodávka+montáž | ks | 4 |  | 0
74 | K | 998767101.S | Presun hmôt pre kovové stavebné doplnkové konštrukcie v objektoch výšky do 6 m | t | 2.155 |  | 0
| D | 783 | Nátery
75 | K | 783992000.S | Nátery ostatné bezpečnostnými farbami šrafovaním | m2 | 475.6 |  | 0
Celkom | [6 empty] | 0

## SO 07-32-04
VÝKAZ VÝMER
Stavba: | [8 empty] | *späť na Rek. obj.
Modernizácia železničnej trate Žilina – Košice, úsek trate Poprad Tatry (mimo) – Krompachy. Časť: A.2 Vydrník (mimo) – Markušovce (mimo)
UČS 07 traťový úsek Spišské Tomášovce - Vydrník
Objekt:
SO 07-32-04 ZAST LETANOVCE - nástupištia
PČ | Typ | Kód | Popis | MJ | Množstvo | Jednotková cena [EUR] | Cena celkom [EUR] | Špecifikácia (materiál/technológia)
| D | HSV | Práce a dodávky HSV
| D | 1 | Zemné práce
1 | K | 167102152.S | Nakladanie neuľahnutého výkopku z hornín tr.5-7 nad 1000 do 10000 m3 | m3 | 2091.26 |  | 0
| P |  | Poznámka k položke: - zásyp fr. 0-63 mm z SO 07-32-01 - ornica z SO 07-32-01
2 | K | 162501262.S | Vodorovné premiestnenie výkopku po nespevnenej ceste z horniny tr.5-7, nad 1000 do 10000 m3 na vzdialenosť do 3000 m | m3 | 2091.26 |  | 0
3 | K | 162501263.S | Vodorovné premiestnenie výkopku po nespevnenej ceste z horniny tr.5-7, nad 1000 do 10000 m3, príplatok k cene za každých ďalšich a začatých 1000 m | m3 | 25095.12 |  | 0
4 | K | 174101003.S | Zásyp sypaninou so zhutnením jám, šachiet, rýh, zárezov alebo okolo objektov nad 1000 do 10000 m3 | m3 | 1966 |  | 0
| P |  | Poznámka k položke: - z výzisku
5 | K | 181201103.S | Úprava pláne v násypoch v hornine 5 bez zhutnenia | m2 | 611.9 |  | 0
6 | K | 181201104.S | Úprava pláne v násypoch v hornine 5 so zhutnením | m2 | 1762 |  | 0
7 | K | 182201101.S | Svahovanie trvalých svahov v násype | m2 | 640.7 |  | 0
8 | K | 182301131.S | Rozprestretie ornice na svahu so sklonom nad 1:5, plocha nad 500 m2, hr.do 100 mm | m2 | 1252.6 |  | 0
10 | K | 183405211.S | Výsev trávniku hydroosevom na ornicu | m2 | 1252.6 |  | 0
11 | M | 005720001300.S | Osivá tráv - trávové semeno | kg | 38.705 |  | 0
| D | 2 | Zakladanie
12 | K | 27156300.SP | Násyp pod základové konštrukcie so zhutnením z kameniva drveného 0-63 mm | m3 | 91.6 |  | 0
13 | K | 274321411.S | Betón základových pásov, železový (bez výstuže), tr. C 25/30 | m3 | 262.9 |  | 0
14 | K | 274351215.S | Debnenie stien základových pásov, zhotovenie-dielce | m2 | 597.3 |  | 0
15 | K | 274351216.S | Debnenie stien základových pásov, odstránenie-dielce | m2 | 597.3 |  | 0
16 | K | 274362021.S | Výstuž základových pásov zo zvár. sietí KARI | t | 2.097 |  | 0
17 | K | 275313711.S | Betón základových pätiek, prostý tr. C 25/30 | m3 | 14.5 |  | 0
18 | K | 275351215.S | Debnenie stien základových pätiek, zhotovenie-dielce | m2 | 145.7 |  | 0
19 | K | 275351216.S | Debnenie stien základovýcb pätiek, odstránenie-dielce | m2 | 145.7 |  | 0
20 | K | 289971211.S | Zhotovenie vrstvy z geotextílie na upravenom povrchu sklon do 1 : 5 , šírky od 0 do 3 m | m2 | 1604.5 |  | 0
21 | M | 693110003740.S | Geotextília polypropylénová netkaná 350 g/m2 | m2 | 1636.59 |  | 0
| D | 3 | Zvislé a kompletné konštrukcie
22 | K | 311321511.S | Betón nadzákladových múrov, železový (bez výstuže) tr. C 30/37 | m3 | 13.3 |  | 0
23 | K | 311351101.S | Debnenie nadzákladových múrov jednostranné, zhotovenie-dielce | m2 | 58.6 |  | 0
24 | K | 311351102.S | Debnenie nadzákladových múrov jednostranné, odstránenie-dielce | m2 | 58.6 |  | 0
25 | K | 311362021.S | Výstuž nadzákladových múrov, stien a priečok zo zváraných sietí KARI | t | 0.357 |  | 0
| D | 4 | Vodorovné konštrukcie
26 | K | 45231113.SP | Výustný objekt tr. C 12/15, vrátane debnenia, štrkového lôžka a polovegetačných tvárnic | ks | 2 |  | 0
| D | 5 | Komunikácie
26 | K | 564861111.S | Podklad zo štrkodrviny s rozprestretím a zhutnením, po zhutnení hr. 200 mm | m2 | 1154.3 |  | 0
27 | K | 59691114.SP | Kladenie betónovej zámkovej dlažby komunikácií pre peších hr. 60 mm pre peších nad 300 m2 so zriadením lôžka z kameniva hr. 40 mm | m2 | 815.9 |  | 0
28 | M | 592460009600.S | Dlažba betónová, rozmer 200x200x60 mm, prírodná | m2 | 832.218 |  | 0
29 | K | 596911331.S | Kladenie dlažby pre nevidiacich hr. 60 mm do lôžka z kameniva ťaženého s vyplnením škár | m2 | 338.2 |  | 0
30 | M | 592460007300.S | Dlažba betónová pre nevidiacich, rozmer 200x200x60 mm, farebná | m2 | 172.89 |  | 0
31 | M | 592460007200.S | Dlažba betónová pre nevidiacich, rozmer 200x200x60 mm, prírodná | m2 | 168.4 |  | 0
| D | 8 | Rúrové vedenie
32 | K | 871264000.S | Montáž kanalizačného PP potrubia hladkého plnostenného SN 10 DN 100 | m | 20 |  | 0
33 | M | 286140000400.S | Rúra hladká PP pre gravitačnú kanalizáciu DN 110, SN 10, dĺ. 5 m | ks | 4 |  | 0
| D | 9 | Ostatné konštrukcie a práce-búranie
34 | K | 91400111P3 | Orientačný systém a piktogramy - komplet (dodávka+montáž) | kpl | 1 |  | 0
35 | K | 91400111P4 | Mobiliár - komplet (dodávka+montáž) | kpl | 1 |  | 0
| K | 936124122.S | Osadenie parkovej lavičky kotevnými skrutkami bez zabetónovania nôh na pevný podklad | ks | 12 |  | 0
| M | 553560002100.P | Lavička s operadlom | ks | 12 |  | 0
| K | 936104212.S | Osadenie odpadkového koša kotevnými skrutkami na pevný podklad | ks | 10 |  | 0
| M | 55356000360.SP | Kôš odpadkový | ks | 10 |  | 0
36 | K | 91631111.SP | Osadenie cestného, alebo parkového obrubníka betónového ležatého do lôžka z kameniva taženého | m | 476.7 |  | 0
37 | M | 592170001000.S | Obrubník cestný, lxšxv 1000x150x260 mm | ks | 9 |  | 0
38 | M | 59217000180.SP | Obrubník parkový, lxšxv 1000x50x250 mm, prírodný | ks | 473 |  | 0
39 | K | 91953555.SP | Obetónovanie obrubníkov betónom jednoduchým tr. C 25/30 | m3 | 17.7 |  | 0
40 | K | 923503115.S | Rozobratie múrikov úrovňových nástupíšť medzi koľajami z tvárnic na obidvoch stranách, -0,46200t | m | 398 |  | 0
41 | K | 923921115.S | Nástupištná konštrukcia zo želetobetónových hrán tvaru L a typu 200 | m | 400 |  | 0
42 | K | 931992225.S | Montáž vložky do dilatačnej škáry zvislej, z extrudovaného polystyrénu (XPS) hr. nad 30 mm | m2 | 24.8 |  | 0
43 | M | 283750001000.S | Doska XPS hr. 100 mm, zateplenie soklov, suterénov, podláh | m2 | 26.04 |  | 0
44 | K | 931992221.S | Montáž vložky do dilatačnej škáry zvislej, z extrudovaného polystyrénu (XPS) hr. do 30 mm | m2 | 0.216 |  | 0
45 | M | 283750000400.S | Doska XPS hr. 20 mm, zateplenie soklov, suterénov, podláh | m2 | 0.227 |  | 0
46 | K | 935114414.S | Osadenie odvodňovacieho betónového žľabu univerzálneho s ochrannou hranou svetlej šírky 100 mm a s roštom triedy D 400 | m | 72 |  | 0
47 | M | 592270011100.S | Liatinový rošt, štrbiny 18x120 mm, dĺ. 0,5 m, D 400, s rýchlouzáverom, pre žľaby betónové s ochrannou hranou svetlej šírky 100 mm | ks | 144 |  | 0
48 | M | 592270020000.S | Odvodňovací žľab betónový univerzálny s ochrannou hranou, svetlá šírka 100 mm, dĺžky 1 m, bez spádu | ks | 72 |  | 0
49 | K | 93612112.SP | Osadenie betónových dielcov, hmotnosti jednotlivo do 0,5 t - rampové prefabrikáty | ks | 28 |  | 0
50 | M | 59219010011.SP | R1-R7 nástupištný prefabrikát | ks | 28 |  | 0
51 | K | 96105511.SP | Búranie železobetónových a betónových konštrukcií | m3 | 88.2 |  | 0
52 | K | 96502212.SP | Vybúranie pochôdznych plôch nástupišť, rozobratie konzolových dosiek K145 | m2 | 597 |  | 0
53 | K | 966005211.S | Rozobranie cestného zábradlia so stĺpikmi osadenými do ríms alebo krycích dosiek, -0,02500t | m | 107.5 |  | 0
54 | K | 979094211.S | Nakladanie alebo prekladanie sutiny | t | 455.62 |  | 0
| P |  | Poznámka k položke: - na recyklačnú základňu
55 | K | 979091111.S | Vodorovné premiestnenie vybúraných hmôt alebo konštrukcií na vzdialenosť do 7000 m | t | 455.62 |  | 0
| P |  | Poznámka k položke: - na recyklačnú základňu
56 | K | 979091121.S | Vodorovné premiestnenie vybúraných hmôt alebo konštrukcií za každých ďalších 1000 m | t | 3644.96 |  | 0
| P |  | Poznámka k položke: - na recyklačnú základňu
57 | K | 979091195.S | Doprava vybúraných hmôt vodorovné premiestnenie vybúraných hmôt. Príplatok k cene za sťažené práce pri rekonštrukciách | t | 455.62 |  | 0
| P |  | Poznámka k položke: - na recyklačnú základňu
58 | K | 97909351.SP | Drvenie betónu alebo kameniva na dočasnej recyklačnej základni | t | 455.62 |  | 0
59 | K | 97909351.SP1 | Triedenie betónu alebo kameniva na recyklačnej základni | t | 455.62 |  | 0
60 | K | 979091111.S | Vodorovné premiestnenie vybúraných hmôt alebo konštrukcií na vzdialenosť do 7000 m | t | 1.1 |  | 0
| P |  | Poznámka k položke: - odvoz spravcovi
61 | K | 979091121.S | Vodorovné premiestnenie vybúraných hmôt alebo konštrukcií za každých ďalších 1000 m | t | 8.8 |  | 0
| P |  | Poznámka k položke: - odvoz spravcovi
62 | K | 979091195.S | Doprava vybúraných hmôt vodorovné premiestnenie vybúraných hmôt. Príplatok k cene za sťažené práce pri rekonštrukciách | t | 1.1 |  | 0
| P |  | Poznámka k položke: - odvoz spravcovi
| D | 99 | Presun hmôt HSV
63 | K | 998235011.S | Presun hmôt pre nástupištia železníc a rampy ostatné akéhokoľvek rozsahu | t | 2242.26 |  | 0
| D | PSV | Práce a dodávky PSV
| D | 711 | Izolácie proti vode a vlhkosti
64 | K | 711111001.S | Zhotovenie izolácie proti zemnej vlhkosti vodorovná náterom penetračným za studena | m2 | 58.6 |  | 0
65 | M | 246170000900.S | Lak asfaltový penetračný | t | 0.018 |  | 0
66 | K | 711111002.S | Zhotovenie izolácie proti zemnej vlhkosti vodorovná asfaltovým lakom za studena | m2 | 58.6 |  | 0
67 | M | 246170001000.S | Lak asfaltový opravný | t | 0.044 |  | 0
68 | K | 998711101.S | Presun hmôt pre izoláciu proti vode v objektoch výšky do 6 m | t | 0.062 |  | 0
| D | 767 | Konštrukcie doplnkové kovové
69 | K | 767161240.SP1 | Oceľové zábradlie s vodorovnými a zvislými predelmi, vrátane náteru, dodáka+montáž | m | 123.5 |  | 0
70 | K | 76720011P | Oceľová rozpierka proti posunu koľaje pri nástupištiach dodávka+montáž | ks | 21 |  | 0
71 | K | 76721220.SP | Pomocný schod -oceľový,dodávka,montáž,povrchová úprava podľa PD | ks | 5 |  | 0
72 | K | 767920210.P | Brána k zábradliu osadzovaná na stĺpiky oceľové - dodávka+montáž | ks | 4 |  | 0
73 | K | 998767101.S | Presun hmôt pre kovové stavebné doplnkové konštrukcie v objektoch výšky do 6 m | t | 5.021 |  | 0
| D | 783 | Nátery
74 | K | 783992000.S | Nátery ostatné bezpečnostnými farbami šrafovaním | m2 | 475.6 |  | 0
Celkom | [6 empty] | 0

## SO 07-32-05
VÝKAZ VÝMER
Stavba: | [8 empty] | *späť na Rek. obj.
Modernizácia železničnej trate Žilina – Košice, úsek trate Poprad Tatry (mimo) – Krompachy. Časť: A.2 Vydrník (mimo) – Markušovce (mimo)
UČS 07 traťový úsek Spišské Tomášovce - Vydrník
Objekt:
SO 07-32-05 Traťový úsek Spišské Tomášovce - Vydrník, žkm 178,500-184,050 - káblová chráničková trasa
PČ | Typ | Kód | Popis | MJ | Množstvo | Jednotková cena [EUR] | Cena celkom [EUR] | Špecifikácia (materiál/technológia)
| D | HSV | Práce a dodávky HSV
| D | 1 | Zemné práce
1 | K | 131201202.S | Výkop zapaženej jamy v hornine 3, nad 100 do 1000 m3 | m3 | 734.2 |  | 0
2 | K | 131201209.S | Príplatok za lepivosť pri hĺbení zapažených jám a zárezov s urovnaním dna v hornine 3 | m3 | 220.26 |  | 0
| K | 131401202.S | Výkop zapaženej jamy v hornine 5, nad 100 do 1000 m3 | m3 | 167.4
3 | K | 132201202.S | Výkop ryhy šírky 600-2000mm horn.3 od 100 do 1000 m3 | m3 | 886.343 |  | 0
4 | K | 132201209.S | Príplatok k cenám za lepivosť pri hĺbení rýh š. nad 600 do 2 000 mm zapaž. i nezapažených, s urovnaním dna v hornine 3 | m3 | 265.903 |  | 0
| K | 132401201.S | Výkop ryhy šírky 600-2000mm hor 5 pre akékoľvek množstvo | m3 | 49.2
5 | K | 151101101.S | Paženie a rozopretie stien rýh pre podzemné vedenie, príložné do 2 m | m2 | 1637.353 |  | 0
6 | K | 151101102.S | Paženie a rozopretie stien rýh pre podzemné vedenie, príložné do 4 m | m2 | 390 |  | 0
7 | K | 151101111.S | Odstránenie paženia rýh pre podzemné vedenie, príložné hĺbky do 2 m | m2 | 1637.353 |  | 0
8 | K | 151101112.S | Odstránenie paženia rýh pre podzemné vedenie, príložné hĺbky do 4 m | m2 | 390 |  | 0
9 | K | 151730011.S | Paženie do ocelových zápor s odstranením paženia, hĺbky výkopku do 4 m | m2 | 678.4 |  | 0
10 | K | 174101001.S | Zásyp sypaninou so zhutnením jám, šachiet, rýh, zárezov alebo okolo objektov do 100 m3 | m3 | 809.715 |  | 0
11 | M | 583310003400.S | Štrkopiesok frakcia 0-63 mm | t | 1530.361 |  | 0
12 | K | 174101002.S | Zásyp sypaninou so zhutnením jám, šachiet, rýh, zárezov alebo okolo objektov nad 100 do 1000 m3 | m3 | 990.008 |  | 0
13 | K | 175101201.S | Obsyp objektov sypaninou z vhodných hornín 1 až 4 bez prehodenia sypaniny | m3 | 775 |  | 0
14 | M | 583410004300.S | Štrkodrva frakcia 0-32 mm | t | 1395 |  | 0
15 | K | 181201102.S | Úprava pláne v násypoch v hornine 1-4 so zhutnením | m2 | 6381.2 |  | 0
16 | K | 162501142.S | Vodorovné premiestnenie výkopku po spevnenej ceste z horniny tr.1-4, nad 1000 do 10000 m3 na vzdialenosť do 3000 m | m3 | 1837.143 |  | 0
17 | K | 162501143.S | Vodorovné premiestnenie výkopku po spevnenej ceste z horniny tr.1-4, nad 1000 do 10000 m3, príplatok k cene za každých ďalšich a začatých 1000 m | m3 | 49602.861 |  | 0
18 | K | 171209002.S | Poplatok za skládku - zemina a kamenivo (17 05) ostatné | t | 3863.613 |  | 0
| D | 2 | Zakladanie
19 | K | 211971110.S | Zhotovenie opláštenia výplne z geotextílie, v ryhe alebo v záreze so stenami šikmými o skl. do 1:2,5 | m2 | 1721.955 |  | 0
20 | M | 693110004500.S | Geotextília polypropylénová netkaná 300 g/m2 | m2 | 1756.394 |  | 0
21 | K | 273313521.S | Betón základových dosiek, prostý tr. C 12/15 | m3 | 91.15 |  | 0
22 | K | 273351215.S | Debnenie stien základových dosiek, zhotovenie-dielce | m2 | 20.88 |  | 0
23 | K | 273351216.S | Debnenie stien základových dosiek, odstránenie-dielce | m2 | 20.88 |  | 0
| D | 3 | Zvislé a kompletné konštrukcie
24 | K | 38879520.SP | Systémový káblovod 9 otvorový, vrátane dodávky materiálu | m | 297.2 |  | 0
| P |  | Poznámka k položke: - káblovod 9 otvorový podľa špecifikácie triedy pevnosti 4CPQ, vrátane nasúvacieho hrdla a tesniacej gumičky pre vodotesnosť, samozhášavý, vrátane dodania držiakov pre 9 otvorov podľa certifikácie a povoľovacieho listu ŽSR, vrátane tlakovej skúšky
| K | 38879520.SP0 | Systémový káblovod 9 otvorový - flexibilný, vrátane dodávky materiálu | m | 90.1 |  | 0
| P |  | Poznámka k položke: - kompatibilný a vodotesne spojiteľný so systémovým káblovodom 9otv. – pevný, vrátane všetkých potrebných komponentov
25 | K | 38879520.SP1 | Systémový káblovod 12 otvorov, vrátane dodávky materiálu | m | 63.1 |  | 0
| P |  | Poznámka k položke: - káblovod 12 otvorový podľa špecifikácie triedy pevnosti 4CPQ, vrátane nasúvacieho hrdla a tesniacej gumičky pre vodotesnosť, samozhášavý, vrátane dodania držiakov pre 15 otvorov podľa certifikácie a povoľovacieho listu ŽSR, vrátane tlakovej skúšky
| K | 38879520.SP2 | Systémový káblovod 12 otvorov - flexibilný, vrátane dodávky materiálu | m | 21.2 |  | 0
| P |  | Poznámka k položke: - kompatibilný a vodotesne spojiteľný so systémovým káblovodom 12otv. – pevný, vrátane všetkých potrebných komponentov
26 | K | 388795206.S | Ukladanie rúrky kábelovodu 1x HDPE nad priemer 12 mm | m | 360 |  | 0
27 | M | 286130072900.S | Chránička tuhá dvojplášťová korugovaná DN 110, HDPE | m | 360 |  | 0
| D | 4 | Vodorovné konštrukcie
28 | K | 451573111.S | Lôžko pod potrubie, stoky a drobné objekty, v otvorenom výkope z piesku a štrkopiesku do 63 mm | m3 | 319.499 |  | 0
| D | 5 | Komunikácie
29 | K | 512502121.S | Odstránenie koľajového lôžka z kameniva po rozob. koľaje alebo koľajového rozvetvenia, -1,80800t | m3 | 116.682 |  | 0
30 | K | 512502995.S | Odstránenie koľajového lôžkapo rozobratí koľaje. Príplatok k cene za sťažené práce pri rekonštrukciách | m3 | 116.682 |  | 0
| K | 51250212.SP | Odstránenie sanačnej vrstvy, -1,80800t | m3 | 1900 |  | 0
| K | 51250299.SP | Odstránenie sanačnej vrstvy. Príplatok k cene za sťažené práce pri rekonštrukciách | m3 | 1900 |  | 0
31 | K | 564811111.S | Podklad zo štrkodrviny s rozprestretím a zhutnením, po zhutnení hr. 50 mm | m2 | 5314.05 |  | 0
| D | 8 | Rúrové vedenie
32 | K | 831352121.P | Prestupy v železobetónových šachtách DN 150 - dodávka+montáž | ks | 251 |  | 0
| P |  | Poznámka k položke: - systémové prestupy káblových vedení osadené do systémových prestupov umiestnených v stenách žb šácht, kompatibilita so systémovými káblovodmi
33 | K | 831352121.P1 | Prestupy v železobetónových šachtách DN 200 - dodávka+montáž | ks | 129 |  | 0
| P |  | Poznámka k položke: - systémové prestupy káblových vedení osadené do systémových prestupov umiestnených v stenách žb šácht, kompatibilita so systémovými káblovodmi
34 | K | 894421111.S | Zriadenie šachiet prefabrikovaných do 4t | ks | 9 |  | 0
35 | M | 594300000100.P | Prefabrikovaná šachta, 0,80x1,20x1,00 m, železobetónová | ks | 9 |  | 0
| P |  | Poznámka k položke: - prefabrikovaná ŽB šachta vrátane komína, stupačky, tesnenia, presuviek
36 | K | 894421112.S | Zriadenie šachiet prefabrikovaných 4-10t | ks | 8 |  | 0
37 | M | 594300001000.P | Prefabrikovaná šachta, 1,6x1,6x2,1 m, železobetónová | ks | 8 |  | 0
| P |  | Poznámka k položke: - prefabrikovaná ŽB šachta vrátane komína, stupačky, tesnenia, presuviek
38 | K | 899104111.S | Osadenie poklopu liatinového a oceľového vrátane rámu hmotn. nad 150 kg | ks | 17 |  | 0
39 | M | 552410002600.P | Poklop pre šachtu, D 400kN, rozmer 900x600 mm | ks | 17 |  | 0
40 | K | 89962317.SP | Obetónovanie potrubia alebo muriva stôk betónom vodostavebným v otvorenom výkope | m3 | 78.32 |  | 0
41 | K | 899643111.S | Debnenie pre obetónovanie potrubia v otvorenom výkope | m2 | 78 |  | 0
| D | 9 | Ostatné konštrukcie a práce-búranie
42 | K | 93511466.SP | Osadenie káblového betónového žľabu | m | 5314.05 |  | 0
43 | M | 59265000110.SP | Káblový žľab pre položený kryt, lxšxv vonkajší rozmer 1000x480x215 mm, betónový | ks | 5315 |  | 0
44 | M | 592650001600.S | Betónový kryt lxšxv 500x630x65 mm, s mikrovláknom, pre káblové žľaby | ks | 10630 |  | 0
45 | M | 59265000200.SP | Deliaca stienka, lxšxv 495x200x35 mm, vystužená vláknom, pre káblové žľaby | ks | 10630 |  | 0
46 | K | 979091111.S | Vodorovné premiestnenie vybúraných hmôt alebo konštrukcií na vzdialenosť do 7000 m | t | 1856.227 |  | 0
47 | K | 979091121.S | Vodorovné premiestnenie vybúraných hmôt alebo konštrukcií za každých ďalších 1000 m | t | 14849.816 |  | 0
48 | K | 979094211.S | Nakladanie alebo prekladanie sutiny | t | 1856.227 |  | 0
| D | 99 | Presun hmôt HSV
49 | K | 998289011.S | Presun hmôt pre kábelovody (828 7, 828 8, 3) akéhokoľvek rozsahu | t | 7913.97 |  | 0
| D | PSV | Práce a dodávky PSV
| D | 711 | Izolácie proti vode a vlhkosti
50 | K | 711112001.S | Zhotovenie izolácie proti zemnej vlhkosti zvislá penetračným náterom za studena | m2 | 313.2 |  | 0
51 | M | 111630002700.S | Penetračný náter univerzálny s obsahom rozpúšťadiel na betón, bitumenové lepenky a kovové povrchy | kg | 10.962 |  | 0
52 | K | 711114035.S | Izolácia proti zemnej vlhkosti dvojzložkovou flexibilnou zmesov zvislá | m2 | 313.2 |  | 0
53 | K | 711131102.S | Zhotovenie geotextílie alebo tkaniny na plochu vodorovnú | m2 | 10723.2 |  | 0
54 | M | 693110004500.S | Geotextília polypropylénová netkaná 300 g/m2 | m2 | 12331.68 |  | 0
55 | K | 711132102.S | Zhotovenie geotextílie alebo tkaniny na plochu zvislú | m2 | 313.2 |  | 0
56 | M | 693110004500.S | Geotextília polypropylénová netkaná 300 g/m2 | m2 | 375.84 |  | 0
57 | K | 998711101.S | Presun hmôt pre izoláciu proti vode v objektoch výšky do 6 m | t | 5.751 |  | 0
| D | 767 | Konštrukcie doplnkové kovové
58 | K | 767833511.S | Montáž rebríkov do muriva z kompozitov | m | 26.4 |  | 0
59 | M | 631260001135.S | Rebrík kompozitný vrátane kotvenia z kompozitných úchytov | m | 26.4 |  | 0
60 | K | 998767101.S | Presun hmôt pre kovové stavebné doplnkové konštrukcie v objektoch výšky do 6 m | t | 0.554 |  | 0
| D | M | Práce a dodávky M
| D | 46-M | Zemné práce vykonávané pri externých montážnych prácach
61 | K | 460490012.S | Rozvinutie a uloženie výstražnej fólie z PE do ryhy, šírka do 33 cm | m | 708.495 |  | 0
62 | M | 283230008100.S | Výstražná fólia PE, š. 300 mm, pre vodovod, farba modrá | m | 708.495 |  | 0
Celkom | [6 empty] | 0

## SO 07-32-07
VÝKAZ VÝMER
Stavba: | [8 empty] | *späť na Rek. obj.
Modernizácia železničnej trate Žilina – Košice, úsek trate Poprad Tatry (mimo) – Krompachy. Časť: A.2 Vydrník (mimo) – Markušovce (mimo)
UČS 07 traťový úsek Spišské Tomášovce - Vydrník
Objekt:
SO 07-32-07 Traťový úsek Spišské Tomášovce - Vydrník, demontáže železničného zvršku
PČ | Typ | Kód | Popis | MJ | Množstvo | Jednotková cena [EUR] | Cena celkom [EUR] | Špecifikácia (materiál/technológia)
| D | HSV | Práce a dodávky HSV
| D | 1 | Zemné práce
1 | K | 11310713.Sp | Odstránenie krytu v ploche do 200 m2 z betónu prostého, hr. vrstvy 150 do 300 mm, -0,50000t | m2 | 36.6 |  | 0
| D | 5 | Komunikácie
2 | K | 512502121.S | Odstránenie koľajového lôžka z kameniva po rozob. koľaje alebo koľajového rozvetvenia, -1,80800t | m3 | 27998.763 |  | 0
3 | K | 512502995.S | Odstránenie koľajového lôžkapo rozobratí koľaje. Príplatok k cene za sťažené práce pri rekonštrukciách | m3 | 27998.763 |  | 0
4 | K | 525040012.S | Vybratie koľajových polí na betónových podvaloch, -0,60400t | m | 11113.94 |  | 0
5 | K | 525099095.S | Vybratie koľajových polí s rozpojením stykov. Príplatok k cene za sťažené práce pri rekonštrukciách | m | 11113.94 |  | 0
6 | K | 525040021.S | Rozobratie koľajových polí na betónových podvaloch, -0,60400t | m | 11113.94 |  | 0
7 | K | 525019095.S | Rozobratie koľajových polí na demontážnej základni. Príplatok k cene za sťažené práce pri rekonštrukciách | m | 11113.94 |  | 0
8 | K | 542992112.S | Naloženie, zloženie koľaj poľa železničným žeriavom hm. 20 t | t | 159.536 |  | 0
9 | K | 542992113.S | Naloženie, zloženie koľaj poľa železničným žeriavom hm. 40 t | t | 6712.82 |  | 0
10 | K | 542993113.S | Premiestnenie koľaj. poľa pracovným vlakom na vzdialenosť do 2 km pri hmotnosti 20-40 t | t | 6712.82 |  | 0
11 | K | 525010012.S | Vybratie koľajových polí na drevených podvaloch, -0,31100t | m | 12 |  | 0
12 | K | 525099095.S | Vybratie koľajových polí s rozpojením stykov. Príplatok k cene za sťažené práce pri rekonštrukciách | m | 12 |  | 0
13 | K | 525010021.S | Rozobratie koľajových polí na drevených podvaloch, -0,31100t | m | 12 |  | 0
14 | K | 525019095.S | Rozobratie koľajových polí na demontážnej základni. Príplatok k cene za sťažené práce pri rekonštrukciách | m | 12 |  | 0
15 | K | 542992113.S | Naloženie, zloženie koľaj poľa železničným žeriavom hm. 40 t | t | 3.732 |  | 0
16 | K | 542993113.S | Premiestnenie koľaj. poľa pracovným vlakom na vzdialenosť do 2 km pri hmotnosti 20-40 t | t | 3.732 |  | 0
17 | K | 54130121.SP | Odstránenie výdrevy | ks | 36 |  | 0
18 | K | 542992116.S | Naloženie, zloženie koľaj rozvetvenia železničným žeriavom hm. 20 t | t | 319.072 |  | 0
19 | K | 52504001.SP | Vybratie koľajových rozvetvení na betónových podvaloch s rozpojením stykov | m | 134.432 |  | 0
| P |  | Poznámka k položke: - rátané na dĺžky výhybky
20 | K | 525099095.S | Vybratie koľajových polí s rozpojením stykov. Príplatok k cene za sťažené práce pri rekonštrukciách | m | 134.432 |  | 0
21 | K | 548930011.S | Rezanie koľajnice všetkých sústav pílou | ks | 56 |  | 0
22 | K | 542993116.S | Premiestnenie koľaj. rozvetvenia pracovným vlakom na vzdialenosť do 2 km pri hmotnosti 10-20 t | t | 159.536 |  | 0
23 | K | 54299311.SP1 | Premiestnenie koľaj. rozvetvenia pracovným vlakom za každých ďalších 1000 m | t | 1116.752 |  | 0
| D | 9 | Ostatné konštrukcie a práce-búranie
24 | K | 966006122.S | Odstránenie značky, pre staničenie a ohraničenie obetónovaných hektometrovníky,medzníky | ks | 56 |  | 0
25 | K | 979093512.SP1 | Triedenie betónu alebo kameniva na dočasnej recyklačnej základni | t | 11512.157 |  | 0
26 | K | 979093512.SP | Drvenie betónu alebo kameniva na dočasnej recyklačnej základni | t | 4905.475 |  | 0
27 | K | 979094211.S | Nakladanie alebo prekladanie sutiny | t | 11512.157 |  | 0
28 | K | 979082213.S | Vodorovná doprava sutiny so zložením a hrubým urovnaním na vzdialenosť do 1 km | t | 11512.156 |  | 0
29 | K | 979082219.S | Príplatok k cene za každý ďalší aj začatý 1 km nad 1 km pre vodorovnú dopravu sutiny | t | 161170.184 |  | 0
30 | K | 979091111.S | Vodorovné premiestnenie vybúraných hmôt alebo konštrukcií na vzdialenosť do 7000 m | t | 1474.1 |  | 0
| P |  | Poznámka k položke: - odvoz správcovi
31 | K | 979091111.S | Vodorovné premiestnenie vybúraných hmôt alebo konštrukcií na vzdialenosť do 7000 m | t | 12.02 |  | 0
32 | K | 979091121.S | Vodorovné premiestnenie vybúraných hmôt alebo konštrukcií za každých ďalších 1000 m | t | 276 |  | 0
33 | K | 979091195.S | Doprava vybúraných hmôt vodorovné premiestnenie vybúraných hmôt. Príplatok k cene za sťažené práce pri rekonštrukciách | t | 12.02 |  | 0
34 | K | 979089111.S | Poplatok za skládku - drevo, sklo, plasty (17 02 ), nebezpečné | t | 5.22 |  | 0
35 | K | 979089112.S | Poplatok za skládku - drevo, sklo, plasty (17 02 ), ostatné | t | 6.8 |  | 0
36 | K | 979093512.SP1 | Triedenie betónu alebo kameniva na dočasnej recyklačnej základni | t | 6014.85 |  | 0
37 | K | 979094211.S | Nakladanie alebo prekladanie sutiny | t | 6014.85 |  | 0
38 | K | 979091111.S | Vodorovné premiestnenie vybúraných hmôt alebo konštrukcií na vzdialenosť do 7000 m | t | 6014.85 |  | 0
| P |  | Poznámka k položke: - na recykláciu
39 | K | 979091121.S | Vodorovné premiestnenie vybúraných hmôt alebo konštrukcií za každých ďalších 1000 m | t | 48118.8 |  | 0
40 | K | 979091195.S | Doprava vybúraných hmôt vodorovné premiestnenie vybúraných hmôt. Príplatok k cene za sťažené práce pri rekonštrukciách | t | 6014.85 |  | 0
Celkom | [6 empty] | 0

## SO 07-32-08
VÝKAZ VÝMER
Stavba: | [8 empty] | *späť na Rek. obj.
Modernizácia železničnej trate Žilina – Košice, úsek trate Poprad Tatry (mimo) – Krompachy. Časť: A.2 Vydrník (mimo) – Markušovce (mimo)
UČS 07 traťový úsek Spišské Tomášovce - Vydrník
Objekt:
SO 07-32-08 Traťový úsek Spišské Tomášovce - Vydrník, demontáže železničného spodku
PČ | Typ | Kód | Popis | MJ | Množstvo | Jednotková cena [EUR] | Cena celkom [EUR] | Špecifikácia (materiál/technológia)
| D | HSV | Práce a dodávky HSV
| D | 9 | Ostatné konštrukcie a práce-búranie
1 | K | 961043111.S | Búranie základov alebo vybúranie otvorov plochy nad 4 m2 z betónu prostého alebo preloženého kameňom -2,200 t | m3 | 1895.39 |  | 0
| P |  | Poznámka k položke: - búranie prefabrikovaných prvkov odvodňovacích zariadené
2 | K | 979094211.S | Nakladanie alebo prekladanie sutiny | t | 4169.902 |  | 0
3 | K | 979082213.S | Vodorovná doprava sutiny so zložením a hrubým urovnaním na vzdialenosť do 1 km | t | 4169.902 |  | 0
4 | K | 979082219.S | Príplatok k cene za každý ďalší aj začatý 1 km nad 1 km pre vodorovnú dopravu sutiny | t | 58378.628 |  | 0
5 | K | 979093512.SP | Drvenie betónu alebo kameniva na dočasnej recyklačnej základni | t | 4169.902 |  | 0
6 | K | 979093512.SP1 | Triedenie betónu alebo kameniva na dočasnej recyklačnej základni | t | 4169.902 |  | 0
Celkom | [6 empty] | 0

## SO 07-33-01
VÝKAZ VÝMER
Stavba: | [8 empty] | *späť na Rek. obj.
Modernizácia železničnej trate Žilina – Košice, úsek trate Poprad Tatry (mimo) – Krompachy. Časť: A.2 Vydrník (mimo) – Markušovce (mimo)
UČS 07 traťový úsek Spišské Tomášovce - Vydrník
Objekt:
SO 07-33-01 ZAST SPIŠSKÉ TOMÁŠOVCE, podchod pre chodcov v žkm 178,835
PČ | Typ | Kód | Popis | MJ | Množstvo | Jednotková cena [EUR] | Cena celkom [EUR] | Špecifikácia (materiál/technológia)
| D | HSV | Práce a dodávky HSV
| D | 1 | Zemné práce
1 | K | 115101201.S | Čerpanie vody na dopravnú výšku do 10 m s priemerným prítokom litrov za minútu nad 100 do 500 l | hod | 500 |  | 0
2 | K | 115101301.S | Pohotovosť záložnej čerpacej súpravy pre výšku do 10 m, s prítokom litrov za minútu nad 100 do 500 l | den | 60 |  | 0
3 | K | 131201103.S | Výkop nezapaženej jamy v hornine 3, nad 1000 do 10000 m3 | m3 | 1819.17 |  | 0
4 | K | 131201109.S | Hĺbenie nezapažených jám a zárezov. Príplatok za lepivosť horniny 3 | m3 | 1819.17 |  | 0
5 | K | 139711101.S | Výkopy pod železničným mostným provizóriom s naložením výkopu na dopravný prostriedok v hornine 1 až 3 | m3 | 321.03 |  | 0
6 | K | 162501162.S | Vodorovné premiestnenie výkopku z horniny tr.1-4, nad 1000 do 10000 m3 na vzdialenosť do 3000 m | m3 | 1912.87 |  | 0
7 | K | 162501163.S | Vodorovné premiestnenie výkopku z horniny tr.1-4, nad 1000 do 10000 m3, príplatok k cene za každých ďalšich a začatých 1000 m | m3 | 51647.49 |  | 0
8 | K | 171101101.S | Uloženie sypaniny do násypu súdržnej horniny s mierou zhutnenia podľa Proctor-Standard na 95 % | m3 | 67.13 |  | 0
9 | K | 171201203.S | Uloženie sypaniny na skládky nad 1000 do 10000 m3 | m3 | 1912.87 |  | 0
10 | K | 171209002.S | Poplatok za skládku - zemina a kamenivo (17 05) ostatné | t | 3443.166 |  | 0
11 | K | 174101002.S | Obsyp objektov so zhutnením nad 100 do 1000 m3 | m3 | 721.1 |  | 0
12 | M | 583310003400.S | Štrkopiesok | t | 1362.879 |  | 0
13 | K | 175101201.S | Obsyp objektov sypaninou z vhodných hornín 1 až 4 bez prehodenia sypaniny | m3 | 160.2 |  | 0
14 | K | 180401211.S | Založenie trávnika výsevom v rovine alebo na svahu | m2 | 370 |  | 0
15 | M | 005720001300.S | Osivá tráv - trávové semeno | kg | 11.433 |  | 0
16 | K | 181201102.S | Úprava pláne v násypoch v hornine 1-4 so zhutnením | m2 | 461.89 |  | 0
17 | K | 181301101.S | Rozprestretie ornice v rovine, plocha do 500 m2, hr.do 100 mm | m2 | 320 |  | 0
18 | M | 103640000100.S | Zemina pre terénne úpravy - ornica | t | 32 |  | 0
19 | K | 182201101.S | Svahovanie trvalých svahov v násype | m2 | 100 |  | 0
20 | K | 182301121.S | Rozprestretie ornice na svahu so sklonom nad 1:5, plocha do 500 m2, hr.do 100 mm | m2 | 50 |  | 0
21 | M | 103640000100.S | Zemina pre terénne úpravy - ornica | t | 5 |  | 0
| D | 2 | Zakladanie
22 | K | 215901101.S | Zhutnenie podložia z rastlej horniny 1 až 4 pod násypy, z hornina súdržných do 92 % PS a nesúdržných | m2 | 452.08 |  | 0
23 | K | 273313521.S | Betón základových dosiek, prostý tr. C 12/15 - podkladný betón | m3 | 79.1 |  | 0
24 | K | 273321312.S | Betón základových dosiek, železový (bez výstuže), tr. C 20/25 | m3 | 117.63 |  | 0
25 | K | 273351215.S | Debnenie stien základových dosiek, zhotovenie-dielce - podkladný betón a základová doska | m2 | 34.083 |  | 0
26 | K | 273351216.S | Debnenie stien základových dosiek, odstránenie-dielce - podkladný betón a základová doska | m2 | 34.083 |  | 0
27 | K | 273362021.S | Výstuž základových dosiek zo zvár. sietí KARI | t | 6.24 |  | 0
28 | K | 289971211.S | Zhotovenie vrstvy z geomreže na upravenom povrchu | m2 | 240 |  | 0
29 | M | 693210000200.S | Geomreža polypropylenová, šxl 4x75 m, hr. uzla 3,1 mm, monolitická trojosá | m2 | 264 |  | 0
| D | 3 | Zvislé a kompletné konštrukcie
30 | K | 346244811.S | Prímurovky ochranné z tehál na MC 10 hr. 65 mm | m2 | 589.03 |  | 0
31 | K | 380326333.S | Kompletné konštrukcie zo železobetónu vodostavebného C 30/37- ŽB rám | m3 | 408.573 |  | 0
32 | K | 311321823.S | Príplatok za pohľadový betón nadzákladových múrov triedy SB 3 | m2 | 692.88 |  | 0
33 | K | 380356211.S | Debnenie kompletných konštrukcií z plôch rovinných zhotovenie | m2 | 1366.65 |  | 0
34 | K | 380356212.S | Debnenie kompletných konštrukcií z plôch rovinných odstránenie | m2 | 1366.65 |  | 0
35 | K | 380361006.S | Výstuž kompletných konštrukcií z ocele B500 (10505) | t | 69.61 |  | 0
| D | 4 | Vodorovné konštrukcie
36 | K | 411351101.S | Debnenie stropov doskových zhotovenie-dielce | m2 | 38.43 |  | 0
37 | K | 411351102.S | Debnenie stropov doskových odstránenie-dielce | m2 | 38.43 |  | 0
38 | K | 411354175.S | Podporná konštrukcia stropov výšky do 4 m pre zaťaženie do 20 kPa zhotovenie | m2 | 38.43 |  | 0
39 | K | 411354176.S | Podporná konštrukcia stropov výšky do 4 m pre zaťaženie do 20 kPa odstránenie | m2 | 38.43 |  | 0
40 | K | 417391141.S | Zhotovenie dilatácií betónových konštrukcií vykonaný súčasne s betónovaním expandovaným polystyrénom | m2 | 23.14 |  | 0
41 | M | 283720011600.S | Doska EPS F hr. 20 mm so zníženou nasiakavosťou | m2 | 24.297 |  | 0
42 | K | 430321616.S | Schodiskové konštrukcie,betón prostý tr. C 30/37 | m3 | 8.631 |  | 0
43 | K | 433351131.S | Debnenie - stupňov schodov pôdorysne priamočiarych zhotovenie | m2 | 20.581 |  | 0
44 | K | 433351132.S | Debnenie - stupňov schodov pôdorysne priamočiarych odstránenie | m2 | 20.581 |  | 0
| D | 6 | Úpravy povrchov, podlahy, osadenie
45 | K | 622661335.S | Zjednocujúci náter betónových konštrukcií | m2 | 692.88 |  | 0
46 | K | 631312511.S | Mazanina z betónu prostého (m3) tr. C 12/15 - ochrana izolácie "nábehy" | m3 | 1.343 |  | 0
47 | K | 631312661.S | Mazanina z betónu prostého (m3) tr. C 20/25 hr. 50 mm - ochrana izolácie | m3 | 25.079 |  | 0
48 | K | 631315711.S | Mazanina z betónu prostého (m3) tr. C 25/30 - spádový betón s protišmyjovou úpravou hr. 180 - 230 mm | m3 | 69.962 |  | 0
49 | K | 632481112.S | Vložka z rabicového pletiva do cementového poteru alebo mazaniny s povrchom drôtu pozinkovaným | m2 | 501.58 |  | 0
| D | 8 | Rúrové vedenie
50 | K | 871365324.S | Potrubie kanalizačné D 250x22,7 mm | m | 7 |  | 0
51 | K | 894421113.S | Zriadenie šachiet prefabrikovaných nad 10t | ks | 2 |  | 0
52 | M | 592240005100.S | Skruž betónová so stúpadlom pre kanalizačnú šachtu DN 1200 | ks | 10 |  | 0
53 | M | 592240005200.S | Dno betónové so stúpadlom pre kanalizačnú šachtu DN 1200 | ks | 2 |  | 0
54 | M | 592240013970.S | Kónus betónový so stúpadlami pre kanalizačnú šachtu DN 1200 | ks | 2 |  | 0
55 | K | 899101111.S | Osadenie poklopu kompozitného vrátane rámu hmotn. do 50 kg | ks | 4 |  | 0
56 | M | 552410002701.S | Poklop kompozitný s rámom, uzamkynateľný, vodotesný 600x600 mm | ks | 2 |  | 0
57 | M | 552410002702.S | Poklop kompozitný s rámom, uzamkynateľný, vodotesný 600x900 mm | ks | 2 |  | 0
| D | 9 | Ostatné konštrukcie a práce-búranie
58 | K | 915715112.S | Varovný pás samolepiaci z plastových hmatových vodiacich platní šírky 400 mm | m | 21 |  | 0
59 | K | 915715113.S | Popisy v Brailovom písme D + M | ks | 14 |  | 0
60 | K | 919716311.S | Vystuženie dilatačných škár klznými tŕňmi priem. 25 mm dĺ. 500 mm | ks | 72 |  | 0
61 | K | 931991111.S | Zhotovenie tesnenia dilatačnej škáry gumovým profilovým pásom alebo pásom z PVC | m | 60 |  | 0
62 | M | 247710011700.S | Pás PVC-P tesniaci vonkajší na dilatačné škáry, š. 290 mm | m | 63 |  | 0
63 | K | 931991113.S | Zhotovenie dilatačnej škáry v podlahe 2x AL profil L50x50x2 mm vr. predtesnenia a tmelenia | m | 15 |  | 0
64 | M | 194160000200.S | Profil Al 50x50x2 mm | m | 30 |  | 0
65 | K | 931991114.S | Prekrytie dilatačnej škáry nerezovým plechom hr. 1,5 mm a šírky 120 mm vr. predtesnenia a tmelenia | m | 35 |  | 0
66 | M | 137110003000.S | Plech nerezový 1,5x1000x2000 mm | t | 0.05 |  | 0
67 | K | 931991116.P1 | Dopracovanie PD podľa predpisu ŽSR TS 15 | sada | 1 |  | 0
68 | K | 931991116.P2 | Konštrukčné opatrenia podľa predpisu ŽSR TS 15 (prevarenie a vývody z výstuže) | sada | 1 |  | 0
69 | K | 931991116.P3 | Meranie priebehu bludných prúdov - počas realizácie stavby | sada | 1 |  | 0
70 | K | 931991116.P4 | Meranie priebehu bludných prúdov - po ukončení realizácie stavby | sada | 1 |  | 0
71 | K | 931991116.P5 | Nedeštruktívna diagnostika korózie, skrine, káble, meranie - po ukončení realizácie stavby | sada | 1 |  | 0
72 | K | 935114412.S | Osadenie odvodňovacieho betónového žľabu svetlej šírky 100 mm a s roštom | m | 18.6 |  | 0
73 | M | 592270011800 | Mriežkový rošt, rozmer trieda B 125, pozinkovaná oceľ | ks | 19 |  | 0
74 | M | 592270020000.S | Odvodňovací žľab betónový, svetlá šírka 100 mm, dĺžky 1 m, so spádom | ks | 19 |  | 0
75 | K | 952903112.S | Vyčistenie objektov pri svetlej výške priestoru do 3,5 m | m2 | 341.28 |  | 0
| D | 99 | Presun hmôt HSV
76 | K | 998022021.S | Presun hmôt pre objekty, zvislá konštr.monolitická výšky do 20 m | t | 3280.625 |  | 0
| D | PSV | Práce a dodávky PSV
| D | 711 | Izolácie proti vode a vlhkosti
77 | K | 711111001.S | Zhotovenie izolácie proti zemnej vlhkosti vodorovná 2x náterom penetračným | m2 | 46.116 |  | 0
78 | M | 245610001300.S | 2-zložková nízkoviskózna epoxidová živica | kg | 46.116 |  | 0
79 | K | 711112001.S | Zhotovenie izolácie proti zemnej vlhkosti zvislá 2x náterom penetračným | m2 | 684.55 |  | 0
80 | M | 245610001300.S | 2-zložková nízkoviskózna epoxidová živica | kg | 684.55 |  | 0
81 | K | 711131102.S | Zhotovenie geotextílie alebo tkaniny na plochu vodorovnú 2x | m2 | 1003.16 |  | 0
82 | M | 693110003200.S | Geotextília polypropylénová netkaná 500 g/m2 | m2 | 1153.634 |  | 0
83 | K | 711132102.S | Zhotovenie geotextílie alebo tkaniny na plochu zvislú 2x | m2 | 1369.1 |  | 0
84 | M | 693110003200.S | Geotextília polypropylénová netkaná 500 g/m2 | m2 | 1642.92 |  | 0
85 | K | 711133001.S | Zhotovenie izolácie proti zemnej vlhkosti PVC fóliou položenou voľne na vodorovnej ploche so zvarením spoju - systémové riešenie vr. doplnkov | m2 | 501.58 |  | 0
86 | M | 283220000500.S | Hydroizolačná fólia PVC-P, hr. 1,5 mm, izolácia základov proti vode | m2 | 702.212 |  | 0
87 | K | 711133010.S | Zhotovenie izolácie proti zemnej vlhkosti PVC fóliou položenou voľne na zvislej ploche so zvarením spoju - systémové riešenie vr. doplnkov | m2 | 684.55 |  | 0
88 | M | 283220000500.S | Hydroizolačná fólia PVC-P, hr. 1,5 mm, izolácia základov proti vode | m2 | 958.37 |  | 0
89 | K | 998711101.S | Presun hmôt pre izoláciu proti vode v objektoch výšky do 6 m | t | 5.388 |  | 0
| D | 767 | Konštrukcie doplnkové kovové
90 | K | 767995108.S | Montáž ostatných atypických kovových stavebných doplnkových konštrukcií nad 500 kg vr. kotviaceho materiálu | kg | 2368 |  | 0
91 | M | 132110003800.S | Oceľová konštrukcia vr. povrchovej úpravy | t | 3.552 |  | 0
92 | K | 767995215.S | Výroba atypického zábradlia rovného z rúrok | kg | 2368 |  | 0
93 | K | 998767101.S | Presun hmôt pre kovové stavebné doplnkové konštrukcie v objektoch výšky do 6 m | t | 3.661 |  | 0
| D | 777 | Podlahy syntetické
94 | K | 777610032.S | Epoxidový štrukturovaný valčekovaný náter s protišmykovou odolnosťou, penetračný náter, 2x vrchný náter, kremičitý piesok | m2 | 341.28 |  | 0
95 | K | 998777101.S | Presun hmôt pre podlahy syntetické v objektoch výšky do 6 m | t | 0.64 |  | 0
| D | M | Práce a dodávky M
| D | 35-M | Montáž čerpadiel, kompresorov a vodohospodárskych zariadení
96 | K | 350190001.S | Montáž kalového čerpadla vr. armatúr a príslušenstva | ks | 2 |  | 0
97 | M | 426130000300.S | Ponorné čerpadlo kalové vr. armatúr a príslušenstva | ks | 2 |  | 0
Celkom | [6 empty] | 0

## SO 07-33-01.1
VÝKAZ VÝMER
Stavba: | [8 empty] | *späť na Rek. obj.
Modernizácia železničnej trate Žilina – Košice, úsek trate Poprad Tatry (mimo) – Krompachy. Časť: A.2 Vydrník (mimo) – Markušovce (mimo)
UČS 07 traťový úsek Spišské Tomášovce - Vydrník
Objekt:
SO 07-33-01.1 ZAST SPIŠSKÉ TOMÁŠOVCE,podchod pre chodcov v žkm 178.836 - zastrešenie výstupov
PČ | Typ | Kód | Popis | MJ | Množstvo | Jednotková cena [EUR] | Cena celkom [EUR] | Špecifikácia (materiál/technológia)
| D | PSV | Práce a dodávky PSV
| D | 764 | Konštrukcie klampiarske
1 | K | 764353406.P | Žľaby z pozinkovaného farbeného PZf plechu, nadrímsové, štvorhranné, uložené v hákoch r.š. 1000 mm | m | 66.32 |  | 0
2 | K | 764451402.P | Zvodové rúry z pozinkovaného farbeného PZf plechu, štvorcové s dĺžkou strany 80 mm | m | 16.5 |  | 0
3 | K | 764430420.P | Oplechovanie muriva a atík z pozinkovaného farbeného PZf plechu, vrátane rohov r.š. 310 mm | m | 66.32 |  | 0
4 | K | 764430410.P | Oplechovanie muriva a atík z pozinkovaného farbeného PZf plechu, vrátane rohov r.š. 240 mm | m | 66.32 |  | 0
5 | K | 998764101.S | Presun hmôt pre konštrukcie klampiarske v objektoch výšky do 6 m | t | 1.098 |  | 0
| D | 767 | Konštrukcie doplnkové kovové
6 | K | 767397101.S | Montáž strešných sendvičových panelov na OK, hrúbky do 80 mm | m2 | 394.604 |  | 0
7 | M | 553260001600.S | Panel sendvičový s polyuretánovým jadrom strešný oceľový plášť š. 1000 mm hr. jadra 80 mm | m2 | 394.604 |  | 0
8 | K | 767411101.P | Montáž opláštenia sendvičovými stenovými panelmi | m2 | 11.966 |  | 0
9 | M | 553250000100.P | Panel sendvičový s jadrom z minerálnej vlny stenový s viditeľným spojom, oceľový plášť | m2 | 11.966 |  | 0
10 | K | 767583241.P | Montáž podhľadov hliníkových kompozitných s úpravou PVDF | m2 | 394.604 |  | 0
11 | M | 590110003500.P | Hliníkový kompozitný obklad hr. 10 mm s úpravou PVDF, pre podhľady | m2 | 394.604 |  | 0
12 | K | 767995105.P | Montáž ostatných atypických kovových stavebných doplnkových konštrukcií nad 50 do 100 kg | kg | 26689 |  | 0
| P |  | Poznámka k položke: - vrátane potrebného vŕtania do betónu, kotvenia, ...
13 | M | 133880001170.P | Nosná konštrukcia, z ocele S235JR | kg | 26689 |  | 0
14 | K | 250040101 | Metalizácia zinkom /Zn/ 100 mikrometrov tr.I. spotreba kovu 1.85 kg/m2, výška do 1,9 m | m2 | 448.773 |  | 0
15 | K | 250040401 | Otryskávanie kovovou drvinou tr.I. spotreba drviny 54,5 kg/m2, výška do 1,9 m | m2 | 448.773 |  | 0
16 | K | 783151215 | Nátery oceľ.konštr. epoxidové stredných B, plnostenných D jednonás. 2x s email.- 105μm | m2 | 448.773 |  | 0
17 | K | 783173521 | Nátery oceľ.konštr. polyuretánové stredných B a plnosten. D dvojnás. 3x s emailov..- 175μm | m2 | 448.773 |  | 0
18 | K | 998767101.S | Presun hmôt pre kovové stavebné doplnkové konštrukcie v objektoch výšky do 6 m | t | 37.82 |  | 0
| D | 787 | Zasklievanie
19 | K | 787120381.P | Zasklievanie stien a priečok sklom plochým kaleným lepeným | m2 | 233.708 |  | 0
20 | M | 6343A0138P | Sklo bezpečnostné kalené lepené 1010.4 brúsené hrany, opatrené sieťotlačou | m2 | 233.708 |  | 0
21 | K | 998787101.S | Presun hmôt pre zasklievanie v objektoch výšky do 6 m | t | 5.118 |  | 0
Celkom | [6 empty] | 0

## SO 07-33-02
VÝKAZ VÝMER
Stavba: | [8 empty] | *späť na Rek. obj.
Modernizácia železničnej trate Žilina – Košice, úsek trate Poprad Tatry (mimo) – Krompachy. Časť: A.2 Vydrník (mimo) – Markušovce (mimo)
UČS 07 traťový úsek Spišské Tomášovce - Vydrník
Objekt:
SO 07-33-02 Prestavba železničného mosta v žkm 178,906 (km 179,967)
PČ | Typ | Kód | Popis | MJ | Množstvo | Jednotková cena [EUR] | Cena celkom [EUR] | Špecifikácia (materiál/technológia)
| D | HSV | Práce a dodávky HSV
| D | 1 | Zemné práce
1 | K | 115101201.S | Čerpanie vody na dopravnú výšku do 10 m s priemerným prítokom litrov za minútu nad 100 do 500 l | hod | 510 |  | 0
2 | K | 115101301.S | Pohotovosť záložnej čerpacej súpravy pre výšku do 10 m, s prítokom litrov za minútu nad 100 do 500 l | den | 60 |  | 0
3 | K | 131201103.S | Výkop nezapaženej jamy v hornine 3, nad 1000 do 10000 m3 | m3 | 5030 |  | 0
4 | K | 131201109.S | Hĺbenie nezapažených jám a zárezov. Príplatok za lepivosť horniny 3 | m3 | 5030 |  | 0
5 | K | 131201202.S | Výkop zapaženej jamy v hornine 3, nad 100 do 1000 m3 | m3 | 238 |  | 0
6 | K | 131201209.S | Príplatok za lepivosť pri hĺbení zapažených jám a zárezov s urovnaním dna v hornine 3 | m3 | 238 |  | 0
7 | K | 162501142.S | Vodorovné premiestnenie výkopku po spevnenej ceste z horniny tr.1-4, nad 1000 do 10000 m3 na vzdialenosť do 3000 m | m3 | 5268 |  | 0
8 | K | 162501143.S | Vodorovné premiestnenie výkopku po spevnenej ceste z horniny tr.1-4, nad 1000 do 10000 m3, príplatok k cene za každých ďalšich a začatých 1000 m | m3 | 142236 |  | 0
9 | K | 171201203.S | Uloženie sypaniny na skládky nad 1000 do 10000 m3 | m3 | 5268 |  | 0
10 | K | 171209002.S | Poplatok za skládku - zemina a kamenivo (17 05) ostatné | t | 9482.4 |  | 0
11 | K | 171209004.S | Poplatok za skládku - štrk zo železničného zvršku (17 05 ) ostatné | t | 509.856 |  | 0
12 | K | 174101003.S | Zásyp sypaninou so zhutnením jám, šachiet, rýh, zárezov alebo okolo objektov nad 1000 do 10000 m3 | m3 | 1060 |  | 0
13 | M | 583310003400.S | Štrkopiesok frakcia 0-63 mm | t | 2003.4 |  | 0
| D | 2 | Zakladanie
14 | K | 231943213.S | Steny baranené z oceľových štetovníc z terénu zabaranenie na dĺžku nad 10 m vr. zopnutia | m2 | 264 |  | 0
15 | M | 134600000100.S | Profil oceľový hrubý na štetovnice (neopracovaný) | t | 40.92 |  | 0
16 | K | 237941121.S | Vytiahnutie štetovnicových stien z oceľových štetovníc zabaranených do 2 rokov, nad 10m | m2 | 264 |  | 0
17 | K | 273311114.S | Podkladové dosky mostných konštrukcií z betónu prostého tr. C 12/15 | m3 | 43.374 |  | 0
18 | K | 275311118.S | Základové pätky a bloky mostných konštrukcií z betónu prostého tr. C 30/37 | m3 | 197.71 |  | 0
19 | K | 275354111.S | Debnenie základových pätiek mostných konštrukcií - zhotovenie | m2 | 103.404 |  | 0
20 | K | 275354211.S | Debnenie základových pätiek mostných konštrukcií - odstránenie | m2 | 103.404 |  | 0
21 | K | 275362111.S | Výstuž základových pätiek a blokov z betonárskej ocele B500 (10505) mostných konštrukcií | t | 10.26 |  | 0
22 | K | 289971442.S | Geomreža pre stabilizáciu podkladu D+M | m2 | 1650 |  | 0
| D | 3 | Zvislé a kompletné konštrukcie
23 | K | 317321118.S | Mostové rímsy z betónu železového triedy C 30/37 | m3 | 20.697 |  | 0
24 | K | 317353121.S | Debnenie mostných ríms všetkých tvarov - zhotovenie | m2 | 63.696 |  | 0
25 | K | 317353221.S | Debnenie mostových ríms všetkých tvarov - odstránenie | m2 | 63.696 |  | 0
26 | K | 317361216.S | Výstuž mostných ríms z betonárskej ocele B500 (10505) | t | 0.92 |  | 0
27 | K | 319102212.S | Stĺpy protihlukovej steny D+M | kpl | 1 |  | 0
28 | K | 319102434.S | Panely protihluková steny D+M | kpl | 1 |  | 0
29 | K | 334323148.S | Mostné piliere, opory a krídla z betónu železového tr. C 30/37 | m3 | 371.946 |  | 0
30 | K | 334351111.S | Debnenie mostných konštrukcií-pilierov, opôr a krídiel, výšky do 20 m, zhotovenie | m2 | 715.481 |  | 0
31 | K | 334351211.S | Debnenie mostných konštrukcií-pilierov, opôr a krídiel, výšky do 20 m, odstránenie | m2 | 715.481 |  | 0
32 | K | 334362136.S | Výstuž driekov pilierov, opôr a krídiel z betonárskej ocele B500 (10505) mostných konštrukcií | t | 73.11 |  | 0
| D | 4 | Vodorovné konštrukcie
33 | K | 421321238.S | Mostné nosné konštrukcie doskové z betónu železového tr. C 30/37 | m3 | 240.109 |  | 0
34 | K | 421362136.S | Výstuž spriahnutej dosky z betonárskej ocele B500 (10505) mostných konštrukcií | t | 50.4 |  | 0
35 | K | 423357112.S | Debnenie podhľadu medzi nosníkmi spriahnutej oceľobetónovej konštrukcie - zhotovenie | m2 | 326.206 |  | 0
36 | K | 423357212.S | Debnenie podhľadu medzi nosníkmi spriahnutej oceľobetónovej konštrukcie - odstránenie | m2 | 326.206 |  | 0
37 | K | 457311125.S | Vyrovnávací alebo spádový betón C 16/20 vrátane úpravy povrchu | m3 | 15.097 |  | 0
38 | K | 457451112.S | Ochranná betónová vrstva na izoláciu presýpaných objektov hr. 60 mm z prostého betónu tr. C 16/20 | m2 | 198 |  | 0
39 | K | 631362421.S | Výstuž mazanín z betónov (z kameniva) a z ľahkých betónov zo sietí KARI, priemer drôtu 6/6 mm, veľkosť oka 100x100 mm | m2 | 198 |  | 0
| D | 5 | Komunikácie
40 | K | 512502121.S | Odstránenie koľajového lôžka z kameniva po rozob. koľaje alebo koľajového rozvetvenia, -1,80800t | m3 | 282 |  | 0
41 | K | 512502992.S | Odstránenie koľajového lôžka po rozobratí koľaje. Príplatok k cene za sťažené práce pri prekážke na jednej strane | m3 | 282 |  | 0
| D | 6 | Úpravy povrchov, podlahy, osadenie
42 | K | 622661221.S | Náter betónu konštrukcií mosta ochranný | m2 | 538.178 |  | 0
| D | 9 | Ostatné konštrukcie a práce-búranie
43 | K | 931991116.P1 | Dopracovanie PD podľa predpisu ŽSR TS 15 | sada | 1 |  | 0
44 | K | 931991116.P2 | Konštrukčné opatrenia podľa predpisu ŽSR TS 15 (prevarenie a vývody z výstuže) | sada | 1 |  | 0
45 | K | 931991116.P3 | Meranie priebehu bludných prúdov - počas realizácie stavby | sada | 1 |  | 0
46 | K | 931991116.P4 | Meranie priebehu bludných prúdov - po ukončení realizácie stavby | sada | 1 |  | 0
47 | K | 961021112.S | Búranie mostných základov, muriva a pilierov alebo nosných konštrukcií z kameňa -2,49000t | m3 | 47.1 |  | 0
48 | K | 961051111.S | Búranie mostných základov, muriva a pilierov alebo nosných konštrukcií zo železobetónu, -2,40000t | m3 | 405.8 |  | 0
49 | K | 966075141.S | Odstránenie konštrukcií na mostoch kamenných alebo betónových kovového zábradlia v celku, -0,01800t | m | 16 |  | 0
50 | K | 966077141.S | Odstránenie doplnkových oceľov. konštrukcií hmotnosti jednotlivo nad 100 do 500 kg, -0,81800t | ks | 26 |  | 0
51 | K | 978071251.S | Odsekanie a odstránenie izolácie, -0,07300t | m2 | 90 |  | 0
52 | K | 979089012.S | Poplatok za skládku - betón, tehly, dlaždice (17 01) ostatné | t | 1091.199 |  | 0
53 | K | 979089412.S | Poplatok za skládku - izolačné materiály (17 06), ostatné | t | 6.57 |  | 0
54 | K | 979091211.S | Doprava vybúraných hmôt vodorovné premiestnenie sutiny na vzdialenosť do 7000 m | t | 1629.181 |  | 0
55 | K | 979091221.S | Vodorovné premiestnenie sutiny na vzdialenosť nad 7000 m, za každých ďalších aj začatých 1000 m | t | 37471.163 |  | 0
| D | 99 | Presun hmôt HSV
56 | K | 998212111.S | Presun hmôt pre mosty murované, monolitické,betónové,kovové,výšky mosta do 20 m | t | 4311.375 |  | 0
| D | PSV | Práce a dodávky PSV
| D | 711 | Izolácie proti vode a vlhkosti
57 | K | 711112002.S | Zhotovenie izolácie proti zemnej vlhkosti zvislá asfaltovým lakom za studena | m2 | 560 |  | 0
58 | M | 246170001000.S | Lak asfaltový | t | 0.476 |  | 0
59 | K | 711132102.S | Zhotovenie geotextílie alebo tkaniny na plochu vodorovnú a zvislú | m2 | 470 |  | 0
60 | M | 693110003200.S | Geotextília polypropylénová netkaná 500 g/m2 | m2 | 564 |  | 0
61 | K | 711132103.S | Zhotovenie izolácie proti zemnej vlhkosti vodorovne a zvislo, separačná fólia na sucho | m2 | 235 |  | 0
62 | M | 283230007650.S | Separačná fólia | m2 | 282 |  | 0
63 | K | 711133010.S | Zhotovenie izolácie proti zemnej vlhkosti PVC fóliou položenou voľne na vodorovnej a zvislej ploche so zvarením spoju - systémové riešenie vr. doplnkov | m2 | 235 |  | 0
64 | M | 283220000600.S | Hydroizolačná fólia PVC-P, hr. 2,0 mm | m2 | 282 |  | 0
65 | K | 998711102.S | Presun hmôt pre izoláciu proti vode v objektoch výšky nad 6 do 12 m | t | 1.55 |  | 0
| D | 767 | Konštrukcie doplnkové kovové
66 | K | 767995108.S | Montáž ostatných atypických kovových stavebných doplnkových konštrukcií nad 500 kg | kg | 106140 |  | 0
67 | M | 13487000121.SP | Oceľový nosník HEM 800 vr. ochranných protikoróznych náterov | m | 334.8 |  | 0
68 | K | 767995109.S | Montáž ostatných atypických kovových stavebných doplnkových konštrukcií nad 500 kg vr. materiálov na ukotvenie a utesnenie | kg | 1270.431 |  | 0
69 | M | 134910000600.S | Koľajnica UIC 60E1 | t | 1.27 |  | 0
70 | K | 998767102.S | Presun hmôt pre kovové stavebné doplnkové konštrukcie v objektoch výšky nad 6 do 12 m | t | 112.782 |  | 0
Celkom | [6 empty] | 0

## SO 07-33-03
VÝKAZ VÝMER
Stavba: | [8 empty] | *späť na Rek. obj.
Modernizácia železničnej trate Žilina – Košice, úsek trate Poprad Tatry (mimo) – Krompachy. Časť: A.2 Vydrník (mimo) – Markušovce (mimo)
UČS 07 traťový úsek Spišské Tomášovce - Vydrník
Objekt:
SO 07-33-03 ZAST LETANOVCE, železničný most v žkm 180,245 nad MK s koridorom pre cestujúcich
PČ | Typ | Kód | Popis | MJ | Množstvo | Jednotková cena [EUR] | Cena celkom [EUR] | Špecifikácia (materiál/technológia)
| D | HSV | Práce a dodávky HSV
| D | 1 | Zemné práce
1 | K | 115101201.S | Čerpanie vody na dopravnú výšku do 10 m s priemerným prítokom litrov za minútu nad 100 do 500 l | hod | 510 |  | 0
2 | K | 115101301.S | Pohotovosť záložnej čerpacej súpravy pre výšku do 10 m, s prítokom litrov za minútu nad 100 do 500 l | den | 60 |  | 0
3 | K | 131201103.S | Výkop nezapaženej jamy v hornine 3, nad 1000 do 10000 m3 | m3 | 5200 |  | 0
4 | K | 131201109.S | Hĺbenie nezapažených jám a zárezov. Príplatok za lepivosť horniny 3 | m3 | 5200 |  | 0
5 | K | 162501142.S | Vodorovné premiestnenie výkopku po spevnenej ceste z horniny tr.1-4, nad 1000 do 10000 m3 na vzdialenosť do 3000 m | m3 | 5200 |  | 0
6 | K | 162501143.S | Vodorovné premiestnenie výkopku po spevnenej ceste z horniny tr.1-4, nad 1000 do 10000 m3, príplatok k cene za každých ďalšich a začatých 1000 m | m3 | 140400 |  | 0
7 | K | 171201203.S | Uloženie sypaniny na skládky nad 1000 do 10000 m3 | m3 | 5200 |  | 0
8 | K | 171209002.S | Poplatok za skládku - zemina a kamenivo (17 05) ostatné | t | 9360 |  | 0
9 | K | 174101003.S | Zásyp sypaninou so zhutnením jám, šachiet, rýh, zárezov alebo okolo objektov nad 1000 do 10000 m3 | m3 | 4160 |  | 0
10 | M | 583310003400.S | Štrkopiesok frakcia 0-63 mm | t | 7862.4 |  | 0
| D | 2 | Zakladanie
11 | K | 273311114.S | Podkladové dosky mostných konštrukcií z betónu prostého tr. C 12/15 | m3 | 67.392 |  | 0
12 | K | 275311118.S | Základové pätky a bloky mostných konštrukcií z betónu prostého tr. C 30/37 | m3 | 299.48 |  | 0
13 | K | 275354111.S | Debnenie základových pätiek mostných konštrukcií - zhotovenie | m2 | 153.961 |  | 0
14 | K | 275354211.S | Debnenie základových pätiek mostných konštrukcií - odstránenie | m2 | 153.961 |  | 0
15 | K | 275362111.S | Výstuž základových pätiek a blokov z betonárskej ocele B500 (10505) mostných konštrukcií | t | 47.6 |  | 0
16 | K | 289971442.S | Geomreža pre stabilizáciu podkladu D+M | m2 | 1850 |  | 0
| D | 3 | Zvislé a kompletné konštrukcie
17 | K | 317321118.S | Mostové rímsy z betónu železového triedy C 30/37 | m3 | 18.105 |  | 0
18 | K | 317353121.S | Debnenie mostných ríms všetkých tvarov - zhotovenie | m2 | 67.08 |  | 0
19 | K | 317353221.S | Debnenie mostových ríms všetkých tvarov - odstránenie | m2 | 67.08 |  | 0
20 | K | 317361216.S | Výstuž mostných ríms z betonárskej ocele B500 (10505) | t | 3.76 |  | 0
21 | K | 319102212.S | Stĺpy protihlukovej steny D+M | kpl | 1 |  | 0
22 | K | 319102434.S | Panely protihluková steny D+M | kpl | 1 |  | 0
23 | K | 334323148.S | Mostné piliere, opory a krídla z betónu železového tr. C 30/37 | m3 | 461.156 |  | 0
24 | K | 334351111.S | Debnenie mostných konštrukcií-pilierov, opôr a krídiel, výšky do 20 m, zhotovenie | m2 | 905.234 |  | 0
25 | K | 334351211.S | Debnenie mostných konštrukcií-pilierov, opôr a krídiel, výšky do 20 m, odstránenie | m2 | 905.234 |  | 0
26 | K | 334362136.S | Výstuž driekov pilierov, opôr a krídiel z betonárskej ocele B500 (10505) mostných konštrukcií | t | 74.56 |  | 0
27 | K | 348171122.S | Osadenie mostného oceľového zábradlia trvalého na rímsu vr. kotvenia | m | 15 |  | 0
28 | M | 553550001600.S | Zábradlie oceľové vr. povrchovej úpravy | m | 15 |  | 0
| D | 4 | Vodorovné konštrukcie
29 | K | 421321238.S | Mostné nosné konštrukcie doskové z betónu železového tr. C 30/37 | m3 | 181.405 |  | 0
30 | K | 421362136.S | Výstuž spriahnutej dosky z betonárskej ocele B500 (10505) mostných konštrukcií | t | 14.95 |  | 0
31 | K | 423357112.S | Debnenie podhľadu medzi nosníkmi spriahnutej oceľobetónovej konštrukcie - zhotovenie | m2 | 321.548 |  | 0
32 | K | 423357212.S | Debnenie podhľadu medzi nosníkmi spriahnutej oceľobetónovej konštrukcie - odstránenie | m2 | 321.548 |  | 0
33 | K | 457451112.S | Ochranná betónová vrstva na izoláciu presýpaných objektov hr. 60 mm z prostého betónu tr. C 16/20 | m2 | 199.355 |  | 0
34 | K | 631362421.S | Výstuž mazanín z betónov (z kameniva) a z ľahkých betónov zo sietí KARI, priemer drôtu 6/6 mm, veľkosť oka 100x100 mm | m2 | 199.355 |  | 0
| D | 6 | Úpravy povrchov, podlahy, osadenie
35 | K | 622661221.S | Náter betónu konštrukcií mosta ochranný | m2 | 719.794 |  | 0
| D | 9 | Ostatné konštrukcie a práce-búranie
36 | K | 931991116.P1 | Dopracovanie PD podľa predpisu ŽSR TS 15 | sada | 1 |  | 0
37 | K | 931991116.P2 | Konštrukčné opatrenia podľa predpisu ŽSR TS 15 (prevarenie a vývody z výstuže) | sada | 1 |  | 0
38 | K | 931991116.P3 | Meranie priebehu bludných prúdov - počas realizácie stavby | sada | 1 |  | 0
39 | K | 931991116.P4 | Meranie priebehu bludných prúdov - po ukončení realizácie stavby | sada | 1 |  | 0
40 | K | 931991116.P5 | Nedeštruktívna diagnostika korózie, skrine, káble, meranie - po ukončení realizácie stavby | sada | 1 |  | 0
| D | 99 | Presun hmôt HSV
41 | K | 998212111.S | Presun hmôt pre mosty murované, monolitické,betónové,kovové,výšky mosta do 20 m | t | 10466.459 |  | 0
| D | PSV | Práce a dodávky PSV
| D | 711 | Izolácie proti vode a vlhkosti
42 | K | 711112002.S | Zhotovenie izolácie proti zemnej vlhkosti zvislá asfaltovým lakom za studena | m2 | 850 |  | 0
43 | M | 246170001000.S | Lak asfaltový | t | 0.723 |  | 0
44 | K | 711132102.S | Zhotovenie geotextílie alebo tkaniny na plochu vodorovnú a zvislú | m2 | 520 |  | 0
45 | M | 693110003200.S | Geotextília polypropylénová netkaná 500 g/m2 | m2 | 624 |  | 0
46 | K | 711132103.S | Zhotovenie izolácie proti zemnej vlhkosti vodorovne a zvislo, separačná fólia na sucho | m2 | 260 |  | 0
47 | M | 283230007650.S | Separačná fólia | m2 | 312 |  | 0
48 | K | 711133010.S | Zhotovenie izolácie proti zemnej vlhkosti PVC fóliou položenou voľne na vodorovnej a zvislej ploche so zvarením spoju - systémové riešenie vr. doplnkov | m2 | 260 |  | 0
49 | M | 283220000600.S | Hydroizolačná fólia PVC-P, hr. 2,0 mm | m2 | 312 |  | 0
50 | K | 998711102.S | Presun hmôt pre izoláciu proti vode v objektoch výšky nad 6 do 12 m | t | 1.911 |  | 0
| D | 767 | Konštrukcie doplnkové kovové
51 | K | 767995108.S | Montáž ostatných atypických kovových stavebných doplnkových konštrukcií nad 500 kg | kg | 100800 |  | 0
52 | M | 13487000120.SP | Oceľový nosník HEM 600 vr. ochranných protikoróznych náterov | m | 353.6 |  | 0
53 | K | 767995109.S | Montáž ostatných atypických kovových stavebných doplnkových konštrukcií nad 500 kg vr. materiálov na ukotvenie a utesnenie | kg | 1709.964 |  | 0
54 | M | 134910000600.S | Koľajnica UIC 60E1 | t | 1.71 |  | 0
55 | K | 998767102.S | Presun hmôt pre kovové stavebné doplnkové konštrukcie v objektoch výšky nad 6 do 12 m | t | 107.633 |  | 0
Celkom | [6 empty] | 0

## SO 07-33-04
VÝKAZ VÝMER
Stavba: | [8 empty] | *späť na Rek. obj.
Modernizácia železničnej trate Žilina – Košice, úsek trate Poprad Tatry (mimo) – Krompachy. Časť: A.2 Vydrník (mimo) – Markušovce (mimo)
UČS 07 traťový úsek Spišské Tomášovce - Vydrník
Objekt:
SO 07-33-04 Rekonštrukcia železničného mosta v žkm 182,018 (km 183,180)
PČ | Typ | Kód | Popis | MJ | Množstvo | Jednotková cena [EUR] | Cena celkom [EUR] | Špecifikácia (materiál/technológia)
| D | HSV | Práce a dodávky HSV
| D | 1 | Zemné práce
1 | K | 115101201.S | Čerpanie vody na dopravnú výšku do 10 m s priemerným prítokom litrov za minútu nad 100 do 500 l | hod | 204 |  | 0
2 | K | 115101301.S | Pohotovosť záložnej čerpacej súpravy pre výšku do 10 m, s prítokom litrov za minútu nad 100 do 500 l | den | 24 |  | 0
3 | K | 131201103.S | Výkop nezapaženej jamy v hornine 3, nad 1000 do 10000 m3 | m3 | 70.9 |  | 0
4 | K | 131201109.S | Hĺbenie nezapažených jám a zárezov. Príplatok za lepivosť horniny 3 | m3 | 70.9 |  | 0
5 | K | 162501142.S | Vodorovné premiestnenie výkopku po spevnenej ceste z horniny tr.1-4, nad 1000 do 10000 m3 na vzdialenosť do 3000 m | m3 | 70.9 |  | 0
6 | K | 162501143.S | Vodorovné premiestnenie výkopku po spevnenej ceste z horniny tr.1-4, nad 1000 do 10000 m3, príplatok k cene za každých ďalšich a začatých 1000 m | m3 | 1914.3 |  | 0
7 | K | 171201203.S | Uloženie sypaniny na skládky nad 1000 do 10000 m3 | m3 | 70.9 |  | 0
8 | K | 171209002.S | Poplatok za skládku - zemina a kamenivo (17 05) ostatné | t | 127.62 |  | 0
9 | K | 171209004.S | Poplatok za skládku - štrk zo železničného zvršku (17 05 ) ostatné | t | 161.093 |  | 0
10 | K | 174101003.S | Zásyp sypaninou so zhutnením jám, šachiet, rýh, zárezov alebo okolo objektov nad 1000 do 10000 m3 | m3 | 70.9 |  | 0
11 | M | 583310003400.S | Štrkopiesok frakcia 0-63 mm | t | 134.001 |  | 0
| D | 2 | Zakladanie
12 | K | 216904111.S | Očistenie plôch tlakovou vodou | m2 | 70.293 |  | 0
13 | K | 231943211.S | Steny baranené z oceľových štetovníc z terénu zabaranenie na dĺžku do 10 m | m2 | 44.1 |  | 0
14 | M | 134600000100.S | Profil oceľový hrubý na štetovnice (neopracovaný) | t | 6.836 |  | 0
15 | K | 237941111.S | Vytiahnutie štetovnicových stien z oceľových štetovníc zabaranených do 2 rokov, do 10m | m2 | 44.1 |  | 0
16 | K | 274321118.S | Základové pásy, prahy, vence mostných konštrukcií z betónu železového tr. C 30/37 | m3 | 22.588 |  | 0
17 | K | 274354111.S | Debnenie základových pásov, prahov, vencov a ostrúh mostných konštrukcií - zhotovenie | m2 | 21.427 |  | 0
18 | K | 274354211.S | Debnenie základových pásov, prahov, vencov a ostrúh mostných konštrukcií - odstránenie | m2 | 21.427 |  | 0
19 | K | 274362111.S | Výstuž základových pásov, prahov, vencov a ostruh z betonárskej ocele B500 (10505) mostných konštrukcií | t | 3.615 |  | 0
20 | K | 282612111.S | Trysková injektáž | m3 | 2 |  | 0
21 | K | 289971442.S | Geomreža pre stabilizáciu podkladu D+M | m2 | 140 |  | 0
| D | 3 | Zvislé a kompletné konštrukcie
22 | K | 317321118.S | Mostové rímsy z betónu železového triedy C 30/37 | m3 | 3.881 |  | 0
23 | K | 317353121.S | Debnenie mostných ríms všetkých tvarov - zhotovenie | m2 | 18.976 |  | 0
24 | K | 317353221.S | Debnenie mostových ríms všetkých tvarov - odstránenie | m2 | 18.976 |  | 0
25 | K | 317361216.S | Výstuž mostných ríms z betonárskej ocele B500 (10505) | t | 0.84 |  | 0
26 | K | 334323148.S | Mostné piliere, opory a krídla z betónu železového tr. C 30/37 | m3 | 13.836 |  | 0
27 | K | 334351111.S | Debnenie mostných konštrukcií-pilierov, opôr a krídiel, výšky do 20 m, zhotovenie | m2 | 61.853 |  | 0
28 | K | 334351211.S | Debnenie mostných konštrukcií-pilierov, opôr a krídiel, výšky do 20 m, odstránenie | m2 | 61.853 |  | 0
29 | K | 334362136.S | Výstuž driekov pilierov, opôr a krídiel z betonárskej ocele B500 (10505) mostných konštrukcií | t | 2.505 |  | 0
30 | K | 348171122.S | Osadenie mostného oceľového zábradlia trvalého na rímsu vr. kotvenia | m | 24 |  | 0
31 | M | 553550001600.S | Zábradlie oceľové vr. povrchovej úpravy | m | 24 |  | 0
| D | 4 | Vodorovné konštrukcie
32 | K | 421321238.S | Mostné nosné konštrukcie doskové z betónu železového tr. C 30/37 | m3 | 31.636 |  | 0
33 | K | 421362136.S | Výstuž spriahnutej dosky z betonárskej ocele B500 (10505) mostných konštrukcií | t | 2.41 |  | 0
34 | K | 423357112.S | Debnenie podhľadu medzi nosníkmi spriahnutej oceľobetónovej konštrukcie - zhotovenie | m2 | 95.102 |  | 0
35 | K | 423357212.S | Debnenie podhľadu medzi nosníkmi spriahnutej oceľobetónovej konštrukcie - odstránenie | m2 | 95.102 |  | 0
36 | K | 457451112.S | Ochranná betónová vrstva na izoláciu presýpaných objektov hr. 60 mm z prostého betónu tr. C 16/20 | m2 | 60.814 |  | 0
37 | K | 631362421.S | Výstuž mazanín z betónov (z kameniva) a z ľahkých betónov zo sietí KARI, priemer drôtu 6/6 mm, veľkosť oka 100x100 mm | m2 | 60.814 |  | 0
| D | 5 | Komunikácie
38 | K | 512502121.S | Odstránenie koľajového lôžka z kameniva po rozob. koľaje alebo koľajového rozvetvenia, -1,80800t | m3 | 89.1 |  | 0
39 | K | 512502992.S | Odstránenie koľajového lôžka po rozobratí koľaje. Príplatok k cene za sťažené práce pri prekážke na jednej strane | m3 | 89.1 |  | 0
| D | 6 | Úpravy povrchov, podlahy, osadenie
40 | K | 622661221.S | Náter betónu konštrukcií mosta ochranný | m2 | 109.644 |  | 0
41 | K | 627455111.S | Škárovanie starého muriva z kameňa, so škárovaním do hĺbky 80 mm | m2 | 70.293 |  | 0
| D | 9 | Ostatné konštrukcie a práce-búranie
42 | K | 931991116.P1 | Dopracovanie PD podľa predpisu ŽSR TS 15 | sada | 1 |  | 0
43 | K | 931991116.P2 | Konštrukčné opatrenia podľa predpisu ŽSR TS 15 (prevarenie a vývody z výstuže) | sada | 1 |  | 0
44 | K | 931991116.P3 | Meranie priebehu bludných prúdov - počas realizácie stavby | sada | 1 |  | 0
45 | K | 931991116.P4 | Meranie priebehu bludných prúdov - po ukončení realizácie stavby | sada | 1 |  | 0
46 | K | 961051111.S | Búranie mostných základov, muriva a pilierov alebo nosných konštrukcií zo železobetónu, -2,40000t | m3 | 56 |  | 0
47 | K | 966075141.S | Odstránenie konštrukcií na mostoch kamenných alebo betónových kovového zábradlia v celku, -0,01800t | m | 16 |  | 0
48 | K | 966077141.S | Odstránenie doplnkových oceľov. konštrukcií hmotnosti jednotlivo nad 100 do 500 kg, -0,81800t | ks | 24 |  | 0
49 | K | 978023251.S | Vysekanie, vyškriabanie a vyčistenie škár muriva kamenného, -0,01400t | m2 | 70.293 |  | 0
50 | K | 978071251.S | Odsekanie a odstránenie izolácie, -0,07300t | m2 | 42.311 |  | 0
51 | K | 979089012.S | Poplatok za skládku - betón, tehly, dlaždice (17 01) ostatné | t | 135.384 |  | 0
52 | K | 979089412.S | Poplatok za skládku - izolačné materiály (17 06), ostatné | t | 3.089 |  | 0
53 | K | 979091211.S | Doprava vybúraných hmôt vodorovné premiestnenie sutiny na vzdialenosť do 7000 m | t | 319.486 |  | 0
54 | K | 979091221.S | Vodorovné premiestnenie sutiny na vzdialenosť nad 7000 m, za každých ďalších aj začatých 1000 m | t | 7348.178 |  | 0
| D | 99 | Presun hmôt HSV
55 | K | 998212111.S | Presun hmôt pre mosty murované, monolitické,betónové,kovové,výšky mosta do 20 m | t | 333.596 |  | 0
| D | PSV | Práce a dodávky PSV
| D | 711 | Izolácie proti vode a vlhkosti
56 | K | 711112002.S | Zhotovenie izolácie proti zemnej vlhkosti zvislá asfaltovým lakom za studena | m2 | 95 |  | 0
57 | M | 246170001000.S | Lak asfaltový | t | 0.081 |  | 0
58 | K | 711132102.S | Zhotovenie geotextílie alebo tkaniny na plochu vodorovnú a zvislú | m2 | 140 |  | 0
59 | M | 693110003200.S | Geotextília polypropylénová netkaná 500 g/m2 | m2 | 168 |  | 0
60 | K | 711132103.S | Zhotovenie izolácie proti zemnej vlhkosti vodorovne a zvislo, separačná fólia na sucho | m2 | 70 |  | 0
61 | M | 283230007650.S | Separačná fólia | m2 | 84 |  | 0
62 | K | 711133010.S | Zhotovenie izolácie proti zemnej vlhkosti PVC fóliou položenou voľne na vodorovnej a zvislej ploche so zvarením spoju - systémové riešenie vr. doplnkov | m2 | 70 |  | 0
63 | M | 283220000600.S | Hydroizolačná fólia PVC-P, hr. 2,0 mm | m2 | 84 |  | 0
64 | K | 998711102.S | Presun hmôt pre izoláciu proti vode v objektoch výšky nad 6 do 12 m | t | 0.401 |  | 0
| D | 767 | Konštrukcie doplnkové kovové
65 | K | 767000001.S | Zváraná oceľová konštrukcia - Protinárazová zábrana vr. kotvenia a povrchovej úpravy D + M | m | 20.32 |  | 0
66 | K | 767995108.S | Montáž ostatných atypických kovových stavebných doplnkových konštrukcií nad 500 kg | kg | 19000 |  | 0
67 | M | 13487000119.SP | Oceľový nosník HEM 240 vr. ochranných protikoróznych náterov | m | 121 |  | 0
68 | K | 767995109.S | Montáž ostatných atypických kovových stavebných doplnkových konštrukcií nad 500 kg vr. materiálov na ukotvenie a utesnenie | kg | 1116.293 |  | 0
69 | M | 134910000600.S | Koľajnica UIC 60E1 | t | 1.116 |  | 0
70 | K | 998767102.S | Presun hmôt pre kovové stavebné doplnkové konštrukcie v objektoch výšky nad 6 do 12 m | t | 21.122 |  | 0
Celkom | [6 empty] | 0

## SO 07-33-05
VÝKAZ VÝMER
Stavba: | [8 empty] | *späť na Rek. obj.
Modernizácia železničnej trate Žilina – Košice, úsek trate Poprad Tatry (mimo) – Krompachy. Časť: A.2 Vydrník (mimo) – Markušovce (mimo)
UČS 07 traťový úsek Spišské Tomášovce - Vydrník
Objekt:
SO 07-33-05 Železničný most v žkm 183,463 nad cestou III/53614
PČ | Typ | Kód | Popis | MJ | Množstvo | Jednotková cena [EUR] | Cena celkom [EUR] | Špecifikácia (materiál/technológia)
| D | HSV | Práce a dodávky HSV
| D | 1 | Zemné práce
1 | K | 115101201.S | Čerpanie vody na dopravnú výšku do 10 m s priemerným prítokom litrov za minútu nad 100 do 500 l | hod | 765 |  | 0
2 | K | 115101301.S | Pohotovosť záložnej čerpacej súpravy pre výšku do 10 m, s prítokom litrov za minútu nad 100 do 500 l | den | 90 |  | 0
| K | 131201203.S | Výkop zapaženej jamy v hornine 3, nad 1000 do 10000 m3 | m3 | 6766.1 |  | 0
| K | 131201209.S | Príplatok za lepivosť pri hĺbení zapažených jám a zárezov s urovnaním dna v hornine 3 | m3 | 2029.83 |  | 0
3 | K | 131301103.S | Výkop nezapaženej jamy v hornine 4, nad 1000 do 10000 m3 | m3 | 2160 |  | 0
4 | K | 131301109.S | Hĺbenie nezapažených jám a zárezov. Príplatok za lepivosť horniny 4 | m3 | 2160 |  | 0
5 | K | 131301203.S | Výkop zapaženej jamy v hornine 4, nad 1000 do 10000 m3 | m3 | 1440 |  | 0
6 | K | 131301209.S | Príplatok za lepivosť pri hĺbení zapažených jám a zárezov s urovnaním dna v hornine 4 | m3 | 1440 |  | 0
| K | 131401202.S | Výkop zapaženej jamy v hornine 5, nad 100 do 1000 m3 | m3 | 509.3 |  | 0
| K | 151730012.P | Paženie do ocelových zápor s odstranením paženia, hĺbky výkopku do 10 m vr. koreňa zápory priemer 600 mm s výplňou C8/10 a 3 lanovej pramencovej kotvy s koreňom priemeru 250 mm s výplňou | m2 | 409.2 |  | 0
| K | 151730111.S | Viazanie oceľové zdvojené pre kotvenie záporového paženia | m | 68.2 |  | 0
7 | K | 162501142.S | Vodorovné premiestnenie výkopku z horniny tr.1-4, nad 1000 do 10000 m3 na vzdialenosť do 3000 m | m3 | 6766.1 |  | 0
8 | K | 162501143.S | Vodorovné premiestnenie z horniny tr.1-4, nad 1000 do 10000 m3, príplatok k cene za každých ďalšich a začatých 1000 m | m3 | 182684.7 |  | 0
9 | K | 171201203.S | Uloženie sypaniny na skládky nad 1000 do 10000 m3 | m3 | 3600 |  | 0
10 | K | 171209002.S | Poplatok za skládku - zemina a kamenivo (17 05) ostatné | t | 13870.505 |  | 0
| K | 162501232.S | Vodorovné premiestnenie výkopku po spevnenej ceste z horniny tr.5-7, nad 100 do 1000 m3 na vzdialenosť do 3000 m | m3 | 509.3 |  | 0
| K | 171201202.S | Uloženie sypaniny na skládky nad 100 do 1000 m3 | m3 | 509.3 |  | 0
| K | 167102152.S | Nakladanie neuľahnutého výkopku z hornín tr.5-7 nad 1000 do 10000 m3 | m3 | 1734.1 |  | 0
| K | 162501252.S | Vodorovné premiestnenie výkopku po spevnenej ceste z horniny tr.5-7, nad 1000 do 10000 m3 na vzdialenosť do 3000 m | m3 | 1734.1 |  | 0
| K | 162501253.S | Vodorovné premiestnenie výkopku po spevnenej ceste z horniny tr.5-7, nad 1000 do 10000 m3, príplatok k cene za každých ďalšich a začatých 1000 m | m3 | 10404.6 |  | 0
11 | K | 174101003.S | Zásyp sypaninou so zhutnením jám, šachiet, rýh, zárezov alebo okolo objektov nad 1000 do 10000 m3 | m3 | 4104.8 |  | 0
12 | M | 583310003400.S | Štrkopiesok | t | 5443.2 |  | 0
| D | 2 | Zakladanie
13 | K | 231943213.S | Steny baranené z oceľových štetovníc z terénu zabaranenie na dĺžku nad 10 m vr. zopnutia | m2 | 305 |  | 0
14 | M | 134600000100.S | Profil oceľový hrubý na štetovnice (neopracovaný) | t | 47.275 |  | 0
15 | K | 237941121.S | Vytiahnutie štetovnicových stien z oceľových štetovníc zabaranených do 2 rokov, nad 10m | m2 | 305 |  | 0
16 | K | 273311114.S | Podkladové dosky mostných konštrukcií z betónu prostého tr. C 12/15 | m3 | 51.654 |  | 0
17 | K | 275311118.S | Základové pätky a bloky mostných konštrukcií z betónu prostého tr. C 30/37 | m3 | 225.364 |  | 0
18 | K | 275354111.S | Debnenie základových pätiek mostných konštrukcií - zhotovenie | m2 | 131.58 |  | 0
19 | K | 275354211.S | Debnenie základových pätiek mostných konštrukcií - odstránenie | m2 | 131.58 |  | 0
20 | K | 275362111.S | Výstuž základových pätiek a blokov z betonárskej ocele B500 (10505) mostných konštrukcií | t | 36.71 |  | 0
21 | K | 289971442.S | Geomreža pre stabilizáciu podkladu D+M | m2 | 1650 |  | 0
| D | 3 | Zvislé a kompletné konštrukcie
22 | K | 317321118.S | Mostové rímsy z betónu železového triedy C 30/37 | m3 | 19.741 |  | 0
23 | K | 317353121.S | Debnenie mostných ríms všetkých tvarov - zhotovenie | m2 | 101.489 |  | 0
24 | K | 317353221.S | Debnenie mostových ríms všetkých tvarov - odstránenie | m2 | 101.489 |  | 0
25 | K | 317361216.S | Výstuž mostných ríms z betonárskej ocele B500 (10505) | t | 3.948 |  | 0
26 | K | 334323148.S | Mostné piliere, opory a krídla z betónu železového tr. C 30/37 | m3 | 431.083 |  | 0
27 | K | 334351111.S | Debnenie mostných konštrukcií-pilierov, opôr a krídiel, výšky do 20 m, zhotovenie | m2 | 917.83 |  | 0
28 | K | 334351211.S | Debnenie mostných konštrukcií-pilierov, opôr a krídiel, výšky do 20 m, odstránenie | m2 | 917.83 |  | 0
29 | K | 334362136.S | Výstuž driekov pilierov, opôr a krídiel z betonárskej ocele B500 (10505) mostných konštrukcií | t | 67.01 |  | 0
30 | K | 348171122.S | Osadenie mostného oceľového zábradlia trvalého na rímsu vr. kotvenia | m | 100 |  | 0
31 | M | 553550001600.S | Zábradlie oceľové vr. povrchovej úpravy | m | 100 |  | 0
| D | 4 | Vodorovné konštrukcie
32 | K | 421321238.S | Mostné nosné konštrukcie doskové z betónu železového tr. C 30/37 | m3 | 362.157 |  | 0
33 | K | 421362136.S | Výstuž spriahnutej dosky z betonárskej ocele B500 (10505) mostných konštrukcií | t | 28.74 |  | 0
34 | K | 423357112.S | Debnenie podhľadu medzi nosníkmi spriahnutej oceľobetónovej konštrukcie - zhotovenie | m2 | 462.564 |  | 0
35 | K | 423357212.S | Debnenie podhľadu medzi nosníkmi spriahnutej oceľobetónovej konštrukcie - odstránenie | m2 | 462.564 |  | 0
36 | K | 457451111.S | Ochranná betónová vrstva na izoláciu presýpaných objektov hr. 50 mm z prostého betónu tr. C 16/20 | m2 | 269.639 |  | 0
37 | K | 631362421.S | Výstuž mazanín z betónov (z kameniva) a z ľahkých betónov zo sietí KARI, priemer drôtu 6/6 mm, veľkosť oka 100x100 mm | m2 | 269.639 |  | 0
| D | 6 | Úpravy povrchov, podlahy, osadenie
38 | K | 622661221.S | Náter betónu konštrukcií mosta ochranný | m2 | 648.799 |  | 0
| D | 9 | Ostatné konštrukcie a práce-búranie
39 | K | 931991116.P1 | Dopracovanie PD podľa predpisu ŽSR TS 15 | sada | 1 |  | 0
40 | K | 931991116.P2 | Konštrukčné opatrenia podľa predpisu ŽSR TS 15 (prevarenie a vývody z výstuže) | sada | 1 |  | 0
41 | K | 931991116.P3 | Meranie priebehu bludných prúdov - počas realizácie stavby | sada | 1 |  | 0
42 | K | 931991116.P4 | Meranie priebehu bludných prúdov - po ukončení realizácie stavby | sada | 1 |  | 0
43 | K | 931991116.P5 | Nedeštruktívna diagnostika korózie, skrine, káble, meranie - po ukončení realizácie stavby | sada | 1 |  | 0
| D | 99 | Presun hmôt HSV
44 | K | 998212111.S | Presun hmôt pre mosty murované, monolitické,betónové,kovové,výšky mosta do 20 m | t | 8266.62 |  | 0
| D | PSV | Práce a dodávky PSV
| D | 711 | Izolácie proti vode a vlhkosti
45 | K | 711112002.S | Zhotovenie izolácie proti zemnej vlhkosti zvislá asfaltovým lakom za studena | m2 | 735 |  | 0
46 | M | 246170001000.S | Lak asfaltový | t | 0.625 |  | 0
47 | K | 711132102.S | Zhotovenie geotextílie alebo tkaniny na plochu zvislú 2x | m2 | 634.68 |  | 0
48 | M | 693110003200.S | Geotextília polypropylénová netkaná 500 g/m2 | m2 | 761.616 |  | 0
49 | K | 711132103.S | Zhotovenie izolácie proti zemnej vlhkosti vodorovne a zvislo, separačná fólia na sucho | m2 | 280.356 |  | 0
50 | M | 283230007650.S | Separačná fólia | m2 | 312 |  | 0
51 | K | 711133010.S | Zhotovenie izolácie proti zemnej vlhkosti PVC fóliou položenou voľne na zvislej ploche so zvarením spoju - systémové riešenie vr. doplnkov | m2 | 317.34 |  | 0
52 | M | 283220000600.S | Hydroizolačná fólia PVC-P, hr. 2,0 mm | m2 | 380.808 |  | 0
53 | K | 998711102.S | Presun hmôt pre izoláciu proti vode v objektoch výšky nad 6 do 12 m | t | 2.06 |  | 0
| D | 767 | Konštrukcie doplnkové kovové
54 | K | 767995108.S | Montáž ostatných atypických kovových stavebných doplnkových konštrukcií nad 500 kg vr. kotviaceho materiálu | kg | 269040 |  | 0
55 | M | 134870001220.S | Oceľový zváraný nosník v. 1100 mm vr. ochranných protikoróznych náterov | m | 472 |  | 0
56 | K | 767995109.S | Montáž ostatných atypických kovových stavebných doplnkových konštrukcií nad 500 kg vr. materiálov na ukotvenie a utesnenie | kg | 1204.2 |  | 0
57 | M | 134910000600.S | Koľajnica UIC 60E1 | t | 1.204 |  | 0
58 | K | 998767102.S | Presun hmôt pre kovové stavebné doplnkové konštrukcie v objektoch výšky nad 6 do 12 m | t | 283.821 |  | 0
Celkom | [6 empty] | 0

## SO 07-33-06
VÝKAZ VÝMER
Stavba: | [8 empty] | *späť na Rek. obj.
Modernizácia železničnej trate Žilina – Košice, úsek trate Poprad Tatry (mimo) – Krompachy. Časť: A.2 Vydrník (mimo) – Markušovce (mimo)
UČS 07 traťový úsek Spišské Tomášovce - Vydrník
Objekt:
SO 07-33-06 Mostné provizóriá pre podchod pre chodcov v žkm 178,835 (km 179,900)
PČ | Typ | Kód | Popis | MJ | Množstvo | Jednotková cena [EUR] | Cena celkom [EUR] | Špecifikácia (materiál/technológia)
| D | D1 | Zemné práce
1 | K | 122 20.21 | Odkopávka a prekopávka pre spodnú stavbu železníc v hornine tr. 1-3 | m3 | 7.2 |  | 0
2 | K | 131 20.31 | Výkopy pod železničným mostným provizóriom v hornine tr. 1-3 | m3 | 42.36 |  | 0
3 | K | 162 30.19 | Vodorovné premiestnenie výkopku nad 25km do 30km | m3 | 49.56 |  | 0
| K | 167 10.1 | Nakladanie výkopku z hornín tr. 1-4 | m3 | 53.95 |  | 0
| K | 162 30.10 | Vodorovné premiestnenie výkopku nad 8km do 9km | m3 | 53.95 |  | 0
| K | 174 10.11 | Zásyp jám, šachiet, rýh, zárezov so zhutnením | m3 | 53.95 |  | 0
4 | K | 181 10.1 | Úprava pláne so zhutnením | m2 | 30.74 |  | 0
| D | D2 | Základy
5 | K | 271 58.1 | Vankúš pod základy zo štrkodrvy | m3 | 7.2 |  | 0
6 | K | 285 99.2 | Zriadenie vrstvy z geomreže | m2 | 30.74 |  | 0
7 | K | 285 99.2P | Odstránenie vrstvy z geomreže | m2 | 30.74 |  | 0
| D | D3 | Komunikácie
8 | K | 521 13.1 | Zriadenie koľaje z koľajových polí na betónových podvaloch | m | 30 |  | 0
9 | K | 525 04.7 | Vybratie koľaje | m | 30 |  | 0
10 | K | 542 99.2P | Mostné provizórium rozpätia 18m | kus | 1 |  | 0
11 | K | 543 14.1 | Smerové a výškové vyrovnanie koľaje a výhybiek (v rozvinutej dĺžke) | m | 30 |  | 0
| D | D4 | Ostatné konštrukcie
12 | K | 991 4 | Poplatok za uloženie na skládku - zemina | t | 89.208 |  | 0
13 | K | 933 90.2 | Zaťažovacia skúška mosta statická pre jedno pole | kus | 1 |  | 0
Celkom | [6 empty] | 0

## SO 07-33-07
VÝKAZ VÝMER
Stavba: | [8 empty] | *späť na Rek. obj.
Modernizácia železničnej trate Žilina – Košice, úsek trate Poprad Tatry (mimo) – Krompachy. Časť: A.2 Vydrník (mimo) – Markušovce (mimo)
UČS 07 traťový úsek Spišské Tomášovce - Vydrník
Objekt:
SO 07-33-07 Mostné provizóriá pre prestavbu železničného mosta v žkm 178,906 (km 179,967)
PČ | Typ | Kód | Popis | MJ | Množstvo | Jednotková cena [EUR] | Cena celkom [EUR] | Špecifikácia (materiál/technológia)
| D | HSV | Práce a dodávky HSV
| D | 1 | Zemné práce
1 | K | 131301102.S | Výkop nezapaženej jamy v hornine 4, nad 100 do 1000 m3 | m3 | 175 |  | 0
2 | K | 131301109.S | Hĺbenie nezapažených jám a zárezov. Príplatok za lepivosť horniny 4 | m3 | 175 |  | 0
3 | K | 131301201.S | Výkop zapaženej jamy horn. 4 do 100 m3 | m3 | 63 |  | 0
4 | K | 131301209.S | Príplatok za lepivosť pri hĺbení zapažených jám a zárezov s urovnaním dna v hornine 4 | m3 | 63 |  | 0
5 | K | 162501122.S | Vodorovné premiestnenie výkopku po spevnenej ceste z horniny tr.1-4, nad 100 do 1000 m3 na vzdialenosť do 3000 m | m3 | 238 |  | 0
6 | K | 162501123.S | Vodorovné premiestnenie výkopku po spevnenej ceste z horniny tr.1-4, nad 100 do 1000 m3, príplatok k cene za každých ďalšich a začatých 1000 m | m3 | 6426 |  | 0
7 | K | 171201202.S | Uloženie sypaniny na skládky nad 100 do 1000 m3 | m3 | 238 |  | 0
8 | K | 171209002.S | Poplatok za skládku - zemina a kamenivo (17 05) ostatné | t | 416.5 |  | 0
9 | K | 171209004.S | Poplatok za skládku - štrk zo železničného zvršku (17 05 ) ostatné | t | 292.896 |  | 0
| D | 2 | Zakladanie
10 | K | 229942114.S | Mikropilóty pre stenu medzi piliera | m | 936 |  | 0
11 | K | 271573001.S | Násyp pod základové konštrukcie so zhutnením zo štrkopiesku | m3 | 75.15 |  | 0
12 | K | 285371214.S | Tiahla pre mikropilótovu stenu, priem. závitovej tyče 38 mm | m | 310 |  | 0
13 | K | 289971442.S | Geomreža pre stabilizáciu podkladu D+M | m2 | 55.8 |  | 0
| D | 3 | Zvislé a kompletné konštrukcie
14 | K | 348185121.S | Mostné zábradlie dočasné z dreva - výroba | m | 6.6 |  | 0
15 | K | 348185122.S | Mostné zábradlie dočasné z dreva - montáž | m | 6.6 |  | 0
16 | K | 348185129.S | Mostné zábradlie dočasné z dreva - odstránenie | m | 6.6 |  | 0
| D | 5 | Komunikácie
17 | K | 512502121.S | Odstránenie koľajového lôžka z kameniva po rozob. koľaje alebo koľajového rozvetvenia, -1,80800t | m3 | 162 |  | 0
18 | K | 512502995.S | Odstránenie koľajového lôžkapo rozobratí koľaje. Príplatok k cene za sťažené práce pri rekonštrukciách | m3 | 162 |  | 0
19 | K | 521991164.S | Zhotovenie koľajníc z výzisku, vr. kotvenia | m | 130 |  | 0
20 | K | 525010012.S | Vybratie koľajových polí na drevených podvaloch, -0,31100t | m | 65 |  | 0
21 | K | 525010021.S | Rozobratie koľajových polí na drevených podvaloch, -0,31100t | m | 65 |  | 0
22 | K | 546842111.S | Dodanie podvalu dreveného | ks | 20 |  | 0
| D | 9 | Ostatné konštrukcie a práce-búranie
23 | K | 979091211.S | Doprava vybúraných hmôt vodorovné premiestnenie sutiny na vzdialenosť do 7000 m | t | 333.326 |  | 0
24 | K | 979091221.S | Vodorovné premiestnenie sutiny na vzdialenosť nad 7000 m, za každých ďalších aj začatých 1000 m | t | 7666.498 |  | 0
| D | 99 | Presun hmôt HSV
25 | K | 998212111.S | Presun hmôt pre mosty murované, monolitické,betónové,kovové,výšky mosta do 20 m | t | 281.323 |  | 0
| D | PSV | Práce a dodávky PSV
| D | 767 | Konštrukcie doplnkové kovové
26 | K | 767995106.S | Montáž ostatných atypických kovových stavebných doplnkových konštrukcií nad 100 do 250 kg | kg | 2950 |  | 0
27 | M | 133840000400.S | Roznášacie nosníky U 160 mm | t | 2.95 |  | 0
28 | K | 998767102.S | Presun hmôt pre kovové stavebné doplnkové konštrukcie v objektoch výšky nad 6 do 12 m | t | 3.085 |  | 0
| D | M | Práce a dodávky M
| D | 43-M | Montáž oceľových konštrukcií
29 | K | 430154105.S | Mostové provizórium skriňové MP, montáž MP, rozpätie 24,5 m | ks | 2 |  | 0
30 | K | 430154205.S | Mostové provizórium skriňové MP, demontáž MP, rozpätie 24,5 m | ks | 2 |  | 0
31 | K | MP0000000001 | Mostné provizórium vr. uložných prahov, oceľových ložísk, chodníkových konzol a zábradlia | kpl | 2 |  | 0
Celkom | [6 empty] | 0

## SO 07-33-08
VÝKAZ VÝMER
Stavba: | [8 empty] | *späť na Rek. obj.
Modernizácia železničnej trate Žilina – Košice, úsek trate Poprad Tatry (mimo) – Krompachy. Časť: A.2 Vydrník (mimo) – Markušovce (mimo)
UČS 07 traťový úsek Spišské Tomášovce - Vydrník
Objekt:
SO 07-33-08 Zakladanie násypu v žkm 179,200-179,550
PČ | Typ | Kód | Popis | MJ | Množstvo | Jednotková cena [EUR] | Cena celkom [EUR] | Špecifikácia (materiál/technológia)
| D | HSV | Práce a dodávky HSV
| D | 1 | Zemné práce
1 | K | 167102102.S | Nakladanie neuľahnutého výkopku z hornín tr.1-4 nad 1000 do 10000 m3 | m3 | 3534.23 |  | 0
2 | K | 162501142.S | Vodorovné premiestnenie výkopku po spevnenej ceste z horniny tr.1-4, nad 1000 do 10000 m3 na vzdialenosť do 3000 m | m3 | 3534.23 |  | 0
3 | K | 162501143.S | Vodorovné premiestnenie výkopku po spevnenej ceste z horniny tr.1-4, nad 1000 do 10000 m3, príplatok k cene za každých ďalšich a začatých 1000 m | m3 | 95424.21 |  | 0
4 | K | 171101103.S | Uloženie sypaniny do násypu súdržnej horniny s mierou zhutnenia nad 96 do 100 % podľa Proctor-Standard | m3 | 2559.27 |  | 0
5 | M | 58341000440.SP | Plošný dren zo štrkodrvy | t | 4606.686 |  | 0
6 | K | 171101103.S | Uloženie sypaniny do násypu súdržnej horniny s mierou zhutnenia nad 96 do 100 % podľa Proctor-Standard | m3 | 2437.4 |  | 0
7 | M | 583410004400.S | Štrkodrva frakcia 0-63 mm | t | 4387.32 |  | 0
8 | K | 174101003.S | Zásyp sypaninou so zhutnením jám, šachiet, rýh, zárezov alebo okolo objektov nad 1000 do 10000 m3 | m3 | 3534.23 |  | 0
| P |  | Poznámka k položke: - zemina z výzisku
| K | 167102153.S | Nakladanie neuľahnutého výkopku z hornín tr.5-7 nad 10000 m3 | m3 | 102200 |  | 0
| K | 162501282.S | Vodorovné premiestnenie výkopku po nespevnenej ceste z horniny tr.5-7, nad 10000 m3 na vzdialenosť do 3000 m | m3 | 102200 |  | 0
| K | 162501283.S | Vodorovné premiestnenie výkopku po nespevnenej ceste z horniny tr.5-7, nad 10000 m3, príplatok k cene za každých ďalšich a začatých 1000 m | m3 | 613200 |  | 0
| K | 174101004.S | Zásyp sypaninou so zhutnením jám, šachiet, rýh, zárezov alebo okolo objektov nad 10000 m3 | m3 | 102200 |  | 0
| D | 2 | Zakladanie
9 | K | 224 31.11 | Výstuž mikropilót | t | 30.858 |  | 0
10 | K | 229 94.10 | Mikropilótový systém | m | 45220 |  | 0
11 | K | 28997144.Sp1 | Geosyntetická výstuž | m2 | 36561 |  | 0
| D | 99 | Presun hmôt HSV
12 | K | 998241011.S | Presun hmôt pre železničný spodok (824-1) akéhokoľvek rozsahu, so sklonom trate do 8 promile | t | 4096.599 |  | 0
Celkom | [6 empty] | 0

## SO 07-33-09
VÝKAZ VÝMER
Stavba: | [8 empty] | *späť na Rek. obj.
Modernizácia železničnej trate Žilina – Košice, úsek trate Poprad Tatry (mimo) – Krompachy. Časť: A.2 Vydrník (mimo) – Markušovce (mimo)
UČS 07 traťový úsek Spišské Tomášovce - Vydrník
Objekt:
SO 07-33-09 Zárubný múr v žkm 179,680-179,820
PČ | Typ | Kód | Popis | MJ | Množstvo | Jednotková cena [EUR] | Cena celkom [EUR] | Špecifikácia (materiál/technológia)
| D | HSV | Práce a dodávky HSV
| D | 2 | Zakladanie
1 | K | 21275235.SP | Montáž trativodu z drenážnych rúr PP v otvorenom výkope | m | 385 |  | 0
2 | M | 286140029700.S | Rúra perforovaná 220° drenážna SN8, DN 100 dĺ. 6 m pre dažďovú vodu, materiál: PP | ks | 44 |  | 0
3 | M | 28614002980.SP | Rúra perforovaná 220° drenážna SN8, DN 160 dĺ. 6 m pre dažďovú vodu, materiál: PP | ks | 21 |  | 0
4 | K | 212971112.S | Opláštenie drenážnych rúr filtračnou textíliou DN 100 | m | 260 |  | 0
5 | K | 212971113.S | Opláštenie drenážnych rúr filtračnou textíliou DN 160 | m | 125 |  | 0
6 | K | 21634111.SP | Striekaný betón SB20 hr. 15 mm vrátane výstuže | m2 | 1130 |  | 0
7 | K | 28936311.SP | Horninový klinec dĺ. do 6m | ks | 295 |  | 0
8 | K | 28936311.SP1 | Horninový klinec dĺ. do 7m | ks | 360 |  | 0
9 | K | 274313612.S | Betón základových pásov, prostý tr. C 20/25 | m3 | 10 |  | 0
10 | K | 274321511.S | Betón základových pásov, železový (bez výstuže), tr. C 30/37 | m3 | 148.6 |  | 0
11 | K | 274361821.S | Výstuž základových pásov z ocele B500 (10505) | t | 7.43 |  | 0
12 | K | 274351215.S | Debnenie stien základových pásov, zhotovenie-dielce | m2 | 460.468 |  | 0
13 | K | 274351216.S | Debnenie stien základových pásov, odstránenie-dielce | m2 | 460.468 |  | 0
14 | K | 279321511.S | Betón základových múrov, železový (bez výstuže), tr. C 30/37 | m3 | 39 |  | 0
15 | K | 279361821.S | Výstuž základových múrov nosných z ocele B500 (10505) | t | 1.95 |  | 0
16 | K | 279351101.S | Debnenie základových múrov jednostranné zhotovenie-dielce | m2 | 170.5 |  | 0
17 | K | 279351102.S | Debnenie základových múrov jednostranné odstránenie-dielce | m2 | 170.5 |  | 0
| D | 3 | Zvislé a kompletné konštrukcie
18 | K | 31712112.SP | Dodávka a montáž rímsovej tvárnice alebo konzoly do cementovej malty na oporných múroch | m | 170 |  | 0
19 | K | 317322511.S | Betón ríms alebo žľabových ríms železový (bez výstuže) tr. C 30/37 | m3 | 36.1 |  | 0
20 | K | 317351105.S | Debnenie ríms alebo žľabových ríms vrátane podpernej konštrukcie zhotovenie | m2 | 157 |  | 0
21 | K | 317351106.S | Debnenie ríms alebo žľabových ríms vrátane podpernej konštrukcie odstránenie | m2 | 157 |  | 0
22 | K | 317362821.S | Výstuž ríms, žľabov vrátane stužidiel, žľabových ríms z ocele B500 (10505) | t | 1.805 |  | 0
23 | K | 327210110.S | Montáž oporných a zárubných múrov z drôtokamenných košov zo zváraných panelov, povrchová ocharana | m3 | 33.5 |  | 0
24 | M | 313920003400.S | Drôtokamenné koše - zvárané, rozmer oka 5x10, priemer drôtu 4,0 mm povrchová ochrana (Zn+5%Al) | m3 | 33.5 |  | 0
25 | K | 327210140.S | Montáž obkladov z drôtokamenných košov z zo zváraných panelov, povrchová ochrana | m3 | 320 |  | 0
26 | M | 313920003800.S | Obklad z drôtokamenných košov - zvárané, rozmer oka 10x10, priemer drôtu 4,0 mm povrchová ochrana (Zn+5%Al) | m3 | 326.4 |  | 0
| D | 8 | Rúrové vedenie
27 | K | 89421511.SP | Dodávka a zabudovanie šachty zo železobetónu | ks | 2 |  | 0
| D | 9 | Ostatné konštrukcie a práce-búranie
28 | K | 935111211.S | Osadenie priekopového žľabu z betónových priekopových tvárnic šírky nad 500 do 800 mm | m | 122 |  | 0
29 | M | 592270000450.S | Priekopová tvárnica, rozmer 620x300x154,5 mm | ks | 407 |  | 0
30 | K | 931991116.P1 | Dopracovanie PD podľa predpisu ŽSR TS 15 | sada | 1 |  | 0
31 | K | 931991116.P2 | Konštrukčné opatrenia podľa predpisu ŽSR TS 15 (prevarenie a vývody z výstuže) | sada | 1 |  | 0
32 | K | 931991116.P3 | Meranie priebehu bludných prúdov - počas realizácie stavby | sada | 1 |  | 0
33 | K | 931991116.P4 | Meranie priebehu bludných prúdov - po ukončení realizácie stavby | sada | 1 |  | 0
| D | 99 | Presun hmôt HSV
34 | K | 998241011.S | Presun hmôt pre železničný spodok (824-1) akéhokoľvek rozsahu, so sklonom trate do 8 promile | t | 1967.556 |  | 0
| D | PSV | Práce a dodávky PSV
| D | 767 | Konštrukcie doplnkové kovové
35 | K | 76716211.SP | Dodávka a montáž zábradlia rovného z profilovej ocele | m | 157 |  | 0
Celkom | [6 empty] | 0

## SO 07-33-10
VÝKAZ VÝMER
Stavba: | [8 empty] | *späť na Rek. obj.
Modernizácia železničnej trate Žilina – Košice, úsek trate Poprad Tatry (mimo) – Krompachy. Časť: A.2 Vydrník (mimo) – Markušovce (mimo)
UČS 07 traťový úsek Spišské Tomášovce - Vydrník
Objekt:
SO 07-33-10 Obojstranný zárez v žkm 180,300-180,800
PČ | Typ | Kód | Popis | MJ | Množstvo | Jednotková cena [EUR] | Cena celkom [EUR] | Špecifikácia (materiál/technológia)
| D | HSV | Práce a dodávky HSV
| D | 1 | Zemné práce
1 | K | 167101102.S | Nakladanie neuľahnutého výkopku z hornín tr.1-4 nad 100 do 1000 m3 | m3 | 750 |  | 0
2 | K | 162501122.S | Vodorovné premiestnenie výkopku po spevnenej ceste z horniny tr.1-4, nad 100 do 1000 m3 na vzdialenosť do 3000 m | m3 | 750 |  | 0
3 | K | 174101002.S | Zásyp sypaninou so zhutnením jám, šachiet, rýh, zárezov alebo okolo objektov nad 100 do 1000 m3 | m3 | 750 |  | 0
| P |  | Poznámka k položke: - zásyp zeminou z výzisku
4 | K | 167102102.S | Nakladanie neuľahnutého výkopku z hornín tr.1-4 nad 1000 do 10000 m3 | m3 | 1044 |  | 0
5 | K | 162501142.S | Vodorovné premiestnenie výkopku po spevnenej ceste z horniny tr.1-4, nad 1000 do 10000 m3 na vzdialenosť do 3000 m | m3 | 1044 |  | 0
6 | K | 182301132.S | Rozprestretie ornice na svahu so sklonom nad 1:5, plocha nad 500 m2, hr.nad 100 do 150 mm | m2 | 6960 |  | 0
7 | K | 183405211.S | Výsev trávniku hydroosevom na ornicu | m2 | 6960 |  | 0
8 | M | 005720001300.S | Osivá tráv - trávové semeno | kg | 215.064 |  | 0
| D | 2 | Zakladanie
9 | K | 212756155.S | Montáž trativodu z flexodrenážnych rúr PVC/PE, DN 160 | m | 436 |  | 0
10 | M | 286110015200.S | Flexibilná drenážna PVC-U rúra DN 160, perforovaná | m | 436 |  | 0
11 | K | 212756211.S | Montáž trativodu z drenážnych rúr PVC tunelového tvaru, bez lôžka, SN 8, DN 100 - zárubná drenáž | m | 2007 |  | 0
12 | M | 286130039600.Sp | Rúra drenážna ø 100 | m | 2007 |  | 0
13 | K | 211971110.S | Zhotovenie opláštenia výplne z geotextílie, v ryhe alebo v záreze so stenami šikmými o skl. do 1:2,5 | m2 | 2007 |  | 0
14 | M | 693110002000.S | Geotextília polypropylénová netkaná 200 g/m2 | m2 | 2047.14 |  | 0
15 | K | 216341112.P | Striekaný betón tr. C 25/30 plôch stien z cementu troskoport. priem. hr. nad 50 do 100 mm | m2 | 5200 |  | 0
16 | K | 216341119.P | Príplatok k cene striekaného betónu tr. C 25/30, za každých ďalších i začatých 50 mm hr. nad 100 mm plôch stien z cementu troskoport. | m2 | 10400 |  | 0
17 | K | 289362312.S | Výstuž torkret. plášťa priečna a pozdľžna z ocele B500 (10505) stien L 8-10mm | t | 161.86 |  | 0
18 | K | 262303372.S | Vrty pre injektáž zvislé povrchové, D nad 93 do 156 mm, v hĺbke 0 - 25 m, v hornine III | m | 21913 |  | 0
19 | K | 262308322.S | Príplatok za vrty pre injektovanie šikmé povrchové, D 93-156mm, úklon 48-90 st., hĺbky do 25m, v hornine III | m | 21913 |  | 0
20 | K | 281602211.P1 | Injektovanie povrchové s dvojitým obturátorom mikropilót alebo kotiev tlakom do 0, 6 MPa (m), vrátane zálievky | m | 19921 |  | 0
21 | K | 282602212.P2 | Injektovanie povrchové s dvojitým obturátorom mikropilót alebo kotiev tlakom nad 0, 6 do 2,0 MPa (m), vrátane zálievky | m | 1992 |  | 0
22 | K | 285377112.S | Stužujúce ťahadlá z ocele priemeru nad 20 do 28 mm | m | 11623 |  | 0
23 | K | 285377113.S | Stužujúce ťahadlá z ocele priemeru nad 28 do 32 mm | m | 8298 |  | 0
24 | K | 285375112.S | Kotvy lanové z popúšťaných pramencov alebo drôtov, ich dodanie a osadenie pre nosnosť 0,16-0,31 MN | m | 1992 |  | 0
25 | K | 285376112.S | Napnutie lanovej kotvy pri únosnosti kotvy nad 0, 16 do 0,31 MN | ks | 83 |  | 0
26 | K | 269011324.S | Vrty (odvodňovcie, pre geotechnický monitoring) nepažené podzemné priemeru cez 93mm do 156mm dĺžky nad 20m | m | 4720 |  | 0
27 | M | 146510000700.P | Rúrka oceľová D 108 mm pažnicová perforovaná | m | 4720 |  | 0
28 | K | 269011223.P2 | Vrty (odvodňovcie, pre geotechnický monitoring) pažené podzemné priemeru cez 56mm do 93mm, dĺžky nad 10 m - inklinometre | m | 65 |  | 0
| P |  | Poznámka k položke: - Inklino deformatické merania – dĺžky 24 m, 24 m, 17 m
29 | K | 273313612.S | Betón základových dosiek, prostý tr. C 20/25 | m3 | 87 |  | 0
30 | K | 274321411.S | Betón základových pásov, železový (bez výstuže), tr. C 25/30 | m3 | 581 |  | 0
31 | K | 274351215.S | Debnenie stien základových pásov, zhotovenie-dielce | m2 | 1162 |  | 0
32 | K | 274351216.S | Debnenie stien základových pásov, odstránenie-dielce | m2 | 1162 |  | 0
33 | K | 274361821.S | Výstuž základových pásov z ocele B500 (10505) | t | 14.525 |  | 0
34 | K | 285380100.P | Zhotovenie vrstvy z protieróznej georohože na svahu | m2 | 6960 |  | 0
35 | M | 693810000100.P | Protierózna georohož | m2 | 7099.2 |  | 0
36 | K | 289971723.S | Drenážne geosyntetiká pre odvodnenie a stabilizáciu podkladu, geokompozit jednostranne laminovaný geotextíliou, sklon nad 1:2,5 do 1:1 | m2 | 7500 |  | 0
| D | 3 | Zvislé a kompletné konštrukcie
37 | K | 327210130.S | Montáž obkladov z drôtokamenných košov z dvojzákrutovej šesťuholníkovej oceľovej siete - pletenej, povrchová ochrana | m3 | 2069 |  | 0
38 | M | 313920003600.S | Obklad z drôtokamenných košov - pletené typ siete 6x8, priemer drôtu 2,7 mm, povrchová ochrana PVC | m3 | 2110.38 |  | 0
39 | K | 311321511.S | Betón nadzákladových múrov, železový (bez výstuže) tr. C 30/37 | m3 | 312 |  | 0
40 | K | 311351101.S | Debnenie nadzákladových múrov jednostranné, zhotovenie-dielce | m2 | 624 |  | 0
41 | K | 311351102.S | Debnenie nadzákladových múrov jednostranné, odstránenie-dielce | m2 | 624 |  | 0
42 | K | 311361821.S | Výstuž nadzákladových múrov B500 (10505) | t | 37.44 |  | 0
43 | K | 327323127.P | Múry a valy z betónu železového tr. C 25/30, vrátane debnenia a oddebnenia, vrátane výstuže | m3 | 7176 |  | 0
44 | K | 457311125.P | Vyrovnávací betón zvislý C 16/20 vrátane úpravy povrchu | m3 | 199 |  | 0
45 | K | 348171211.P | Osadzovanie a dodávka zábradlia oceľového na múroch a valoch, vrátane spojenia dielcov, hmotnosti do 100 kg/m, vrátane povrchovej úpravy | m | 925 |  | 0
| D | 5 | Komunikácie
46 | K | 596811343.S | Kladenie betónovej dlažby s vyplnením škár do lôžka z cementovej malty, veľ. do 0,25 m2 plochy nad 300 m2 | m2 | 1360 |  | 0
47 | M | 592460019800.S | Dlažba betónová, systémová, hrúbky 100 mm, rozmerov 100x200, 200x200, 300x200, 300x100 mm | m2 | 1428 |  | 0
48 | K | 596912214.S | Kladenie betónovej dlažby z vegetačných tvárnic hr. 80 mm, do lôžka z kameniva ťaženého, veľkosti do 0,25 m2, plochy nad 300 m2 | m2 | 1850 |  | 0
49 | M | 592460020100.S | Dlažba betónová zatrávňovacia, rozmer 400x400x80 mm, prírodná | m2 | 1868.5 |  | 0
| D | 8 | Rúrové vedenie
50 | K | 89593111.SP | Vpusť prefabrikovaný s armatúrnou úpravou | ks | 3 |  | 0
| D | 9 | Ostatné konštrukcie a práce-búranie
51 | K | 935112311.S | Osadenie priekop. žľabu z betón. priekopových tvárnic šírky 800- 1200 mm do betónu C 12/15 | m | 2710 |  | 0
52 | M | 592270000400.P | Tvárnica priekopová TBM 53-30 | ks | 9034 |  | 0
53 | K | 931991116.P1 | Dopracovanie PD podľa predpisu ŽSR TS 15 | sada | 1 |  | 0
54 | K | 931991116.P2 | Konštrukčné opatrenia podľa predpisu ŽSR TS 15 (prevarenie a vývody z výstuže) | sada | 1 |  | 0
55 | K | 931991116.P3 | Meranie priebehu bludných prúdov - počas realizácie stavby | sada | 1 |  | 0
56 | K | 931991116.P4 | Meranie priebehu bludných prúdov - po ukončení realizácie stavby | sada | 1 |  | 0
| D | 99 | Presun hmôt HSV
57 | K | 998241011.S | Presun hmôt pre železničný spodok (824-1) akéhokoľvek rozsahu, so sklonom trate do 8 promile | t | 31582.931 |  | 0
| D | PSV | Práce a dodávky PSV
| D | 711 | Izolácie proti vode a vlhkosti
58 | K | 711112001.S | Zhotovenie izolácie proti zemnej vlhkosti zvislá penetračným náterom za studena | m2 | 2586 |  | 0
59 | M | 246170000900.S | Lak asfaltový penetračný | t | 0.905 |  | 0
60 | K | 711112002.S | Zhotovenie izolácie proti zemnej vlhkosti zvislá asfaltovým lakom za studena | m2 | 5172 |  | 0
61 | M | 246170001000.S | Lak asfaltový opravný | t | 4.396 |  | 0
62 | K | 998711101.S | Presun hmôt pre izoláciu proti vode v objektoch výšky do 6 m | t | 5.301 |  | 0
| D | 767 | Konštrukcie doplnkové kovové
63 | K | 767911130.P1 | Montáž a dodávka oploteniam (pletivo, stĺpiky, vzpery, ...) | m | 1082 |  | 0
64 | K | 998767101.S | Presun hmôt pre kovové stavebné doplnkové konštrukcie v objektoch výšky do 6 m | t | 10.82 |  | 0
Celkom | [6 empty] | 0

## SO 07-33-11
VÝKAZ VÝMER
Stavba: | [8 empty] | *späť na Rek. obj.
Modernizácia železničnej trate Žilina – Košice, úsek trate Poprad Tatry (mimo) – Krompachy. Časť: A.2 Vydrník (mimo) – Markušovce (mimo)
UČS 07 traťový úsek Spišské Tomášovce - Vydrník
Objekt:
SO 07-33-11 Obojstranný zárez v žkm 182,550-183,380
PČ | Typ | Kód | Popis | MJ | Množstvo | Jednotková cena [EUR] | Cena celkom [EUR] | Špecifikácia (materiál/technológia)
| D | HSV | Práce a dodávky HSV
| D | 1 | Zemné práce
1 | K | 167102102.S | Nakladanie neuľahnutého výkopku z hornín tr.1-4 nad 1000 do 10000 m3 | m3 | 1250 |  | 0
2 | K | 162501142.S | Vodorovné premiestnenie výkopku po spevnenej ceste z horniny tr.1-4, nad 1000 do 10000 m3 na vzdialenosť do 3000 m | m3 | 1250 |  | 0
3 | K | 174101003.S | Zásyp sypaninou so zhutnením jám, šachiet, rýh, zárezov alebo okolo objektov nad 1000 do 10000 m3 | m3 | 1250 |  | 0
| P |  | Poznámka k položke: - zásyp zeminou z výzisku
4 | K | 167102102.S | Nakladanie neuľahnutého výkopku z hornín tr.1-4 nad 1000 do 10000 m3 | m3 | 1060.5 |  | 0
5 | K | 162501142.S | Vodorovné premiestnenie výkopku po spevnenej ceste z horniny tr.1-4, nad 1000 do 10000 m3 na vzdialenosť do 3000 m | m3 | 1060.5 |  | 0
6 | K | 182301132.S | Rozprestretie ornice na svahu so sklonom nad 1:5, plocha nad 500 m2, hr.nad 100 do 150 mm | m2 | 7070 |  | 0
7 | K | 183405211.S | Výsev trávniku hydroosevom na ornicu | m2 | 7070 |  | 0
8 | M | 005720001300.S | Osivá tráv - trávové semeno | kg | 218.463 |  | 0
| D | 2 | Zakladanie
9 | K | 212756155.S | Montáž trativodu z flexodrenážnych rúr PVC/PE, DN 160 | m | 898 |  | 0
10 | M | 286110015200.S | Flexibilná drenážna PVC-U rúra DN 160, perforovaná | m | 898 |  | 0
11 | K | 212756211.S | Montáž trativodu z drenážnych rúr PVC tunelového tvaru, bez lôžka, SN 8, DN 100 - zárubná drenáž | m | 3994 |  | 0
12 | M | 286130039600.Sp | Rúra drenážna ø 100 | m | 3994 |  | 0
13 | K | 211971110.S | Zhotovenie opláštenia výplne z geotextílie, v ryhe alebo v záreze so stenami šikmými o skl. do 1:2,5 | m2 | 3994 |  | 0
14 | M | 693110002000.S | Geotextília polypropylénová netkaná 200 g/m2 | m2 | 4073.88 |  | 0
15 | K | 216341112.P | Striekaný betón tr. C 25/30 plôch stien z cementu troskoport. priem. hr. nad 50 do 100 mm | m2 | 11640 |  | 0
16 | K | 216341119.P | Príplatok k cene striekaného betónu tr. C 25/30, za každých ďalších i začatých 50 mm hr. nad 100 mm plôch stien z cementu troskoport. | m2 | 23280 |  | 0
17 | K | 289362312.S | Výstuž torkret. plášťa priečna a pozdľžna z ocele B500 (10505) stien L 8-10mm | t | 229.167 |  | 0
18 | K | 262303372.S | Vrty pre injektáž zvislé povrchové, D nad 93 do 156 mm, v hĺbke 0 - 25 m, v hornine III | m | 49135 |  | 0
19 | K | 262308322.S | Príplatok za vrty pre injektovanie šikmé povrchové, D 93-156mm, úklon 48-90 st., hĺbky do 25m, v hornine III | m | 49135 |  | 0
20 | K | 281602211.P1 | Injektovanie povrchové s dvojitým obturátorom mikropilót alebo kotiev tlakom do 0, 6 MPa (m), vrátane zálievky | m | 42775 |  | 0
21 | K | 282602212.P2 | Injektovanie povrchové s dvojitým obturátorom mikropilót alebo kotiev tlakom nad 0, 6 do 2,0 MPa (m), vrátane zálievky | m | 6360 |  | 0
22 | K | 285377112.S | Stužujúce ťahadlá z ocele priemeru nad 20 do 28 mm | m | 26708 |  | 0
23 | K | 285377113.S | Stužujúce ťahadlá z ocele priemeru nad 28 do 32 mm | m | 16067 |  | 0
24 | K | 285375112.S | Kotvy lanové z popúšťaných pramencov alebo drôtov, ich dodanie a osadenie pre nosnosť 0,16-0,31 MN | m | 6360 |  | 0
25 | K | 285376112.S | Napnutie lanovej kotvy pri únosnosti kotvy nad 0, 16 do 0,31 MN | ks | 275 |  | 0
26 | K | 269011324.S | Vrty (odvodňovcie, pre geotechnický monitoring) nepažené podzemné priemeru cez 93mm do 156mm dĺžky nad 20m | m | 2080 |  | 0
27 | M | 146510000700.P | Rúrka oceľová D 108 mm pažnicová perforovaná | m | 2080 |  | 0
28 | K | 269011223.P2 | Vrty (odvodňovcie, pre geotechnický monitoring) pažené podzemné priemeru cez 56mm do 93mm, dĺžky nad 10 m - inklinometre | m | 114 |  | 0
| P |  | Poznámka k položke: - Inklino deformatické merania – dĺžky 24 m, 20 m, 28 m, 22 m, 20 m
29 | K | 273313611.S | Betón základových dosiek, prostý tr. C 16/20 | m3 | 190 |  | 0
30 | K | 274321411.S | Betón základových pásov, železový (bez výstuže), tr. C 25/30 | m3 | 576 |  | 0
31 | K | 274351215.S | Debnenie stien základových pásov, zhotovenie-dielce | m2 | 1152 |  | 0
32 | K | 274351216.S | Debnenie stien základových pásov, odstránenie-dielce | m2 | 1152 |  | 0
33 | K | 274361821.S | Výstuž základových pásov z ocele B500 (10505) | t | 14.4 |  | 0
34 | K | 285380100.P | Zhotovenie vrstvy z protieróznej georohože na svahu | m2 | 7070 |  | 0
35 | M | 693810000100.P | Protierózna georohož | m2 | 7211.4 |  | 0
36 | K | 289971723.S | Drenážne geosyntetiká pre odvodnenie a stabilizáciu podkladu, geokompozit jednostranne laminovaný geotextíliou, sklon nad 1:2,5 do 1:1 | m2 | 15670 |  | 0
| D | 3 | Zvislé a kompletné konštrukcie
37 | K | 327210130.S | Montáž obkladov z drôtokamenných košov z dvojzákrutovej šesťuholníkovej oceľovej siete - pletenej, povrchová ochrana | m3 | 4578 |  | 0
38 | M | 313920003600.S | Obklad z drôtokamenných košov - pletené typ siete 6x8, priemer drôtu 2,7 mm, povrchová ochrana PVC | m3 | 4669.56 |  | 0
39 | K | 311321511.S | Betón nadzákladových múrov, železový (bez výstuže) tr. C 30/37 | m3 | 1375 |  | 0
40 | K | 311351101.S | Debnenie nadzákladových múrov jednostranné, zhotovenie-dielce | m2 | 2750 |  | 0
41 | K | 311351102.S | Debnenie nadzákladových múrov jednostranné, odstránenie-dielce | m2 | 2750 |  | 0
42 | K | 311361821.S | Výstuž nadzákladových múrov B500 (10505) | t | 165 |  | 0
43 | K | 327323127.P | Múry a valy z betónu železového tr. C 25/30, vrátane debnenia a oddebnenia, vrátane výstuže | m3 | 12927 |  | 0
44 | K | 457311125.P | Vyrovnávací betón zvislý C 16/20 vrátane úpravy povrchu | m3 | 185 |  | 0
45 | K | 348171211.P | Osadzovanie a dodávka zábradlia oceľového na múroch a valoch, vrátane spojenia dielcov, hmotnosti do 100 kg/m, vrátane povrchovej úpravy | m | 1630 |  | 0
| D | 5 | Komunikácie
46 | K | 596811343.S | Kladenie betónovej dlažby s vyplnením škár do lôžka z cementovej malty, veľ. do 0,25 m2 plochy nad 300 m2 | m2 | 2930 |  | 0
47 | M | 592460019800.S | Dlažba betónová, systémová, hrúbky 100 mm, rozmerov 100x200, 200x200, 300x200, 300x100 mm | m2 | 3076.5 |  | 0
48 | K | 596912214.S | Kladenie betónovej dlažby z vegetačných tvárnic hr. 80 mm, do lôžka z kameniva ťaženého, veľkosti do 0,25 m2, plochy nad 300 m2 | m2 | 3260 |  | 0
49 | M | 592460020100.S | Dlažba betónová zatrávňovacia, rozmer 400x400x80 mm, prírodná | m2 | 3292.6 |  | 0
| D | 8 | Rúrové vedenie
50 | K | 89593111.SP | Vpusť prefabrikovaný s armatúrnou úpravou | ks | 3 |  | 0
| D | 9 | Ostatné konštrukcie a práce-búranie
51 | K | 935112311.S | Osadenie priekop. žľabu z betón. priekopových tvárnic šírky 800- 1200 mm do betónu C 12/15 | m | 5085 |  | 0
52 | M | 592270000400.P | Tvárnica priekopová TBM 53-30 | ks | 16950 |  | 0
53 | K | 931991116.P1 | Dopracovanie PD podľa predpisu ŽSR TS 15 | sada | 1 |  | 0
54 | K | 931991116.P2 | Konštrukčné opatrenia podľa predpisu ŽSR TS 15 (prevarenie a vývody z výstuže) | sada | 1 |  | 0
55 | K | 931991116.P3 | Meranie priebehu bludných prúdov - počas realizácie stavby | sada | 1 |  | 0
56 | K | 931991116.P4 | Meranie priebehu bludných prúdov - po ukončení realizácie stavby | sada | 1 |  | 0
| D | 99 | Presun hmôt HSV
57 | K | 998241011.S | Presun hmôt pre železničný spodok (824-1) akéhokoľvek rozsahu, so sklonom trate do 8 promile | t | 61136.839 |  | 0
| D | PSV | Práce a dodávky PSV
| D | 711 | Izolácie proti vode a vlhkosti
58 | K | 711112001.S | Zhotovenie izolácie proti zemnej vlhkosti zvislá penetračným náterom za studena | m2 | 4890 |  | 0
59 | M | 246170000900.S | Lak asfaltový penetračný | t | 1.712 |  | 0
60 | K | 711112002.S | Zhotovenie izolácie proti zemnej vlhkosti zvislá asfaltovým lakom za studena | m2 | 9780 |  | 0
61 | M | 246170001000.S | Lak asfaltový opravný | t | 8.313 |  | 0
62 | K | 998711101.S | Presun hmôt pre izoláciu proti vode v objektoch výšky do 6 m | t | 10.025 |  | 0
| D | 767 | Konštrukcie doplnkové kovové
63 | K | 767911130.P1 | Montáž a dodávka oploteniam (pletivo, stĺpiky, vzpery, ...) | m | 2364 |  | 0
64 | K | 998767101.S | Presun hmôt pre kovové stavebné doplnkové konštrukcie v objektoch výšky do 6 m | t | 23.64 |  | 0
Celkom | [6 empty] | 0

## SO 07-33-12
VÝKAZ VÝMER
Stavba: | [8 empty] | *späť na Rek. obj.
Modernizácia železničnej trate Žilina – Košice, úsek trate Poprad Tatry (mimo) – Krompachy. Časť: A.2 Vydrník (mimo) – Markušovce (mimo)
UČS 07 traťový úsek Spišské Tomášovce - Vydrník
Objekt:
SO 07-33-12 Zbúranie železničného mosta v km 181,318
PČ | Typ | Kód | Popis | MJ | Množstvo | Jednotková cena [EUR] | Cena celkom [EUR] | Špecifikácia (materiál/technológia)
| D | HSV | Práce a dodávky HSV
| D | 1 | Zemné práce
1 | K | 182101101.S | Svahovanie trvalých svahov v zárezoch v hornine triedy 1-4 | m2 | 360 |  | 0
| D | 5 | Komunikácie
2 | K | 584121111.S | Osadenie cestných panelov zo železového betónu, so zhotovením podkladu z kam. ťaženého do hr. 40 mm | m2 | 120 |  | 0
3 | M | 593810000600.P | Cestný panel IZD 300/200/15 JP 6 ton, lxšxv 3000x2000x150 mm - obrátkovosť materiálu | ks | 20 |  | 0
| D | 9 | Ostatné konštrukcie a práce-búranie
4 | K | 113106241.S | Rozoberanie vozovky a plochy z panelov so škárami zaliatymi asfaltovou alebo cementovou maltou, -0,40800t | m2 | 120 |  | 0
5 | K | 961021112.S | Búranie mostných základov, muriva a pilierov alebo nosných konštrukcií z kameňa -2,49000t | m3 | 102.3 |  | 0
6 | K | 961041211.S | Búranie mostných základov, muriva a pilierov alebo nosných konštrukcií z prost.,betónu, -2,20000t | m3 | 502.24 |  | 0
7 | K | 961051111.S | Búranie mostných základov, muriva a pilierov alebo nosných konštrukcií zo železobetónu, -2,40000t | m3 | 128.98 |  | 0
8 | K | 966075141.S | Odstránenie konštrukcií na mostoch kamenných alebo betónových kovového zábradlia v celku, -0,01800t | m | 63.087 |  | 0
9 | K | 767996804.S | Demontáž ostatných doplnkov stavieb s hmotnosťou jednotlivých dielov konšt. nad 250 do 500 kg, -0,00100t | kg | 3600.96 |  | 0
10 | K | 979087112.S | Nakladanie na dopravný prostriedok pre vodorovnú dopravu sutiny | t | 1722.904 |  | 0
11 | K | 979082113.S | Vodorovná doprava sutiny, so zložením a hrubým urovnaním, na vzdialenosť do 1000 m | t | 1722.904 |  | 0
12 | K | 979082119.S | Príplatok k cene za každých ďalších i začatých 1000 m nad 1000 m pre vodorovnú dopravu sutiny | t | 49964.216 |  | 0
13 | K | 979089012.S | Poplatok za skládku - betón, tehly, dlaždice (17 01) ostatné | t | 1718.167 |  | 0
| D | 99 | Presun hmôt HSV
14 | K | 998226011.S | Presun hmôt pre komunikácie a letiská s krytom montovaným z cest. panelov zo železového betónu | t | 55.248 |  | 0
Celkom | [6 empty] | 0

## SO 07-33-13
VÝKAZ VÝMER
Stavba: | [8 empty] | *späť na Rek. obj.
Modernizácia železničnej trate Žilina – Košice, úsek trate Poprad Tatry (mimo) – Krompachy. Časť: A.2 Vydrník (mimo) – Markušovce (mimo)
UČS 07 traťový úsek Spišské Tomášovce - Vydrník
Objekt:
SO 07-33-13 Zbúranie železničného mosta v km 184,673
PČ | Typ | Kód | Popis | MJ | Množstvo | Jednotková cena [EUR] | Cena celkom [EUR] | Špecifikácia (materiál/technológia)
| D | HSV | Práce a dodávky HSV
| D | 1 | Zemné práce
1 | K | 182101101.S | Svahovanie trvalých svahov v zárezoch v hornine triedy 1-4 | m2 | 320 |  | 0
| D | 5 | Komunikácie
2 | K | 584121111.S | Osadenie cestných panelov zo železového betónu, so zhotovením podkladu z kam. ťaženého do hr. 40 mm | m2 | 210 |  | 0
3 | M | 593810000600.P | Cestný panel IZD 300/200/15 JP 6 ton, lxšxv 3000x2000x150 mm - obrátkovosť materiálu | ks | 35 |  | 0
| D | 9 | Ostatné konštrukcie a práce-búranie
4 | K | 113106241.S | Rozoberanie vozovky a plochy z panelov so škárami zaliatymi asfaltovou alebo cementovou maltou, -0,40800t | m2 | 210 |  | 0
5 | K | 961021112.S | Búranie mostných základov, muriva a pilierov alebo nosných konštrukcií z kameňa -2,49000t | m3 | 95.12 |  | 0
6 | K | 961041211.S | Búranie mostných základov, muriva a pilierov alebo nosných konštrukcií z prost.,betónu, -2,20000t | m3 | 708.19 |  | 0
7 | K | 961051111.S | Búranie mostných základov, muriva a pilierov alebo nosných konštrukcií zo železobetónu, -2,40000t | m3 | 135 |  | 0
8 | K | 966075141.P | Odstránenie konštrukcií na mostoch kamenných alebo betónových kovového zábradlia | m | 46.2 |  | 0
9 | K | 979087112.S | Nakladanie na dopravný prostriedok pre vodorovnú dopravu sutiny | t | 2205.631 |  | 0
10 | K | 979082113.S | Vodorovná doprava sutiny, so zložením a hrubým urovnaním, na vzdialenosť do 1000 m | t | 2205.631 |  | 0
11 | K | 979082119.S | Príplatok k cene za každých ďalších i začatých 1000 m nad 1000 m pre vodorovnú dopravu sutiny | t | 63963.299 |  | 0
12 | K | 979089012.S | Poplatok za skládku - betón, tehly, dlaždice (17 01) ostatné | t | 2204.547 |  | 0
| D | 99 | Presun hmôt HSV
13 | K | 998226011.S | Presun hmôt pre komunikácie a letiská s krytom montovaným z cest. panelov zo železového betónu | t | 96.522 |  | 0
Celkom | [6 empty] | 0

## SO 07-34-01.01
VÝKAZ VÝMER
Stavba: | [8 empty] | *späť na Rek. obj.
Modernizácia železničnej trate Žilina – Košice, úsek trate Poprad Tatry (mimo) – Krompachy. Časť: A.2 Vydrník (mimo) – Markušovce (mimo)
UČS 07 traťový úsek Spišské Tomášovce - Vydrník
Objekt:
SO 07-34-01.01 ZAST SPIŠSKÉ TOMÁŠOVCE, prístrešky pre cestujúcich ŽSR, Stavebná časť
PČ | Typ | Kód | Popis | MJ | Množstvo | Jednotková cena [EUR] | Cena celkom [EUR] | Špecifikácia (materiál/technológia)
| D | HSV | Práce a dodávky HSV
| D | 2 | Zakladanie
1 | K | 271533001.S | Násyp pod základové konštrukcie so zhutnením z kameniva hrubého drveného fr.32-63 mm | m3 | 6.998 |  | 0
| D | 3 | Zvislé a kompletné konštrukcie
2 | K | 38112201288 P | D+M Betónový nástupištní prístrešok tvar 2U – štyri časti tvaru U vrátane strechy, základovej dosky, lavičky, koša, vitríny | ks | 4 |  | 0
3 | K | 38112201289 P | Doprava betónového prístrešok tvar 2U – štyri časti tvaru U | ks | 4 |  | 0
| D | 99 | Presun hmôt HSV
4 | K | 998151111.S | Presun hmôt pre obj.8152, 8153,8159,zvislá nosná konštr.z tehál,tvárnic,blokov výšky do 10 m | t | 14.812 |  | 0
| D | PSV | Práce a dodávky PSV
| D | 783 | Nátery
5 | K | 7838900109 P | Nátery betónových povrchov | m2 | 60 |  | 0
6 | K | 783897027 | Antigraffiti PCS náter, permanentná ochrana povrchu pred chemikáliami | m2 | 320 |  | 0
Celkom | [6 empty] | 0

## SO 07-34-01.02
VÝKAZ VÝMER
Stavba: | [8 empty] | *späť na Rek. obj.
Modernizácia železničnej trate Žilina – Košice, úsek trate Poprad Tatry (mimo) – Krompachy. Časť: A.2 Vydrník (mimo) – Markušovce (mimo)
UČS 07 traťový úsek Spišské Tomášovce - Vydrník
Objekt:
SO 07-34-01.02 ZAST SPIŠSKÉ TOMÁŠOVCE, prístrešky pre cestujúcich ŽSR, Elektroinštalácia a bleskozvod
PČ | Typ | Kód | Popis | MJ | Množstvo | Jednotková cena [EUR] | Cena celkom [EUR] | Špecifikácia (materiál/technológia)
| D | M | Práce a dodávky M
| D | 21-M | Elektromontáže
1 | K | 210010026.S | Rúrka ohybná elektroinštalačná z PVC typ FXP 25, uložená pevne | m | 60 |  | 0
2 | M | 345710009200.S | Rúrka ohybná vlnitá pancierová so strednou mechanickou odolnosťou z PVC-U, D 25 | m | 60 |  | 0
3 | K | 210010383.S | Krabica bezhalogénová z PP, 125x125 mm, IP 66 vrátane ukončenia káblov a zapojenia vodičov | ks | 8 |  | 0
4 | M | 345410015040.S | Rozvodka škatuľová 5-pól.svorkovnica IP54 plast - 6457-24 S alebo "ekvivalentný" | ks | 8 |  | 0
5 | K | 210201936.S | Montáž svietidla exteriérového na strop do 3 kg | ks | 8 |  | 0
6 | K | 210201082.S | Zapojenie LED svietidla IP54, stropného - nástenného | ks | 8 |  | 0
7 | M | 348140003472.S_P | LED svietidlo zabudovateľné antivandal, 11W, 1339lm, IP65 | ks | 8 |  | 0
8 | M | 348140003472.S_P1 | Podhľadový rám | ks | 8 |  | 0
9 | K | 210800187.S | Kábel medený uložený v rúrke CYKY 450/750 V 3x2,5 | m | 16 |  | 0
10 | M | 341110000800.S_P | Kábel medený CYKY-J 3x2,5 mm2 | m | 16 |  | 0
11 | K | 210950201.S | Príplatok na zaťahovanie káblov, váha kábla do 0.75 kg | m | 16 |  | 0
| D | HZS | Hodinové zúčtovacie sadzby
12 | K | HZS000113.S | Stavebno montážne práce náročné ucelené - odborné, tvorivé remeselné (Tr. 3) v rozsahu viac ako 8 hodín | hod | 16 |  | 0
13 | K | HZS000113.S_P1 | Stavebno montážne práce náročné ucelené - odborné, tvorivé remeselné (Tr. 3) v rozsahu viac ako 8 hodín - komplexné vyskúšanie | hod | 16 |  | 0
14 | K | HZS000114.S | Stavebno montážne práce najnáročnejšie na odbornosť - prehliadky pracoviska a revízie (Tr. 4) v rozsahu viac ako 8 hodín | hod | 24 |  | 0
Celkom | [6 empty] | 0

## SO 07-34-02.01
VÝKAZ VÝMER
Stavba: | [8 empty] | *späť na Rek. obj.
Modernizácia železničnej trate Žilina – Košice, úsek trate Poprad Tatry (mimo) – Krompachy. Časť: A.2 Vydrník (mimo) – Markušovce (mimo)
UČS 07 traťový úsek Spišské Tomášovce - Vydrník
Objekt:
SO 07-34-02.01 ZAST SPIŠSKÉ TOMÁŠOVCE, technologický domček, Stavebná časť
PČ | Typ | Kód | Popis | MJ | Množstvo | Jednotková cena [EUR] | Cena celkom [EUR] | Špecifikácia (materiál/technológia)
| D | HSV | Práce a dodávky HSV
| D | 1 | Zemné práce
1 | K | 181201102.S | Úprava pláne v násypoch v hornine 1-4 so zhutnením | m2 | 16.8 |  | 0
| D | 2 | Zakladanie
2 | K | 273321411.S | Betón základových dosiek, železový (bez výstuže), tr. C 25/30 | m3 | 3.338 |  | 0
3 | K | 273351217.S | Debnenie stien základových dosiek, zhotovenie-tradičné | m2 | 6.864 |  | 0
4 | K | 273351218.S | Debnenie stien základových dosiek, odstránenie-tradičné | m2 | 6.864 |  | 0
5 | K | 273362021.S | Výstuž základových dosiek zo zvár. sietí KARI | t | 0.22 |  | 0
| D | 3 | Zvislé a kompletné konštrukcie
6 | K | 381181001.S | Montáž univerzálnej mobilnej bunky samostatne stojacej | ks | 1 |  | 0
7 | M | 3481711P | Prefabrikovaná konštrukcia - Technologický domček | kus | 1 |  | 0
| D | 4 | Vodorovné konštrukcie
8 | K | 411121001.S | Montáž tyčového dielca stropného prefabrikovaného zo železobetónu dĺ. do 3800 mm | ks | 20 |  | 0
9 | M | 593430003200.SP | Stropná doska železobetónová, lxšxv 3390x290x150 mm, | ks | 20 |  | 0
| D | 5 | Komunikácie
10 | K | 564861111.S | Podklad zo štrkodrviny s rozprestretím a zhutnením, po zhutnení hr. 200 mm | m2 | 11.2 |  | 0
11 | K | 596911144.P | Kladenie betónovej zámkovej dlažby komunikácií pre peších hr. 60 mm pre peších nad 300 m2 so zriadením lôžka z kameniva hr. 40 mm | m2 | 11.2 |  | 0
12 | M | 592460007700.S | Dlažba betónová škárová, rozmer 200x165x60 mm, prírodná | m2 | 11.2 |  | 0
| D | 6 | Úpravy povrchov, podlahy, osadenie
13 | K | 622401939.S | Príplatok k omietke vonkajších stien, pilierov a podhľadov za styk dvoch farebných odtieňov | m | 18.84 |  | 0
14 | K | 622464222 | Vonkajšia omietka stien tenkovrstvová BAUMIT, silikátová, Baumit SilikatTop, škrabaná, hr. 2 mm | m2 | 52.802 |  | 0
15 | K | 622464310 | Vonkajšia omietka stien mozaiková BAUMIT, Baumit MosaikTop | m2 | 6.704 |  | 0
16 | K | 622466110 | Príprava vonkajšieho podkladu stien BAUMIT, cementový Prednástrek (Baumit Vorspritzer 2 mm), strojné nanášanie | m2 | 59.506 |  | 0
17 | K | 622491403 | Fasádny náter silikátový BAUMIT SilikatColor, dvojnásobný | m2 | 59.506 |  | 0
18 | K | 625250064 | Kontaktný zatepľovací systém hr. 150 mm PCI MultiTherm M - dosky z MW, skrutkovacie kotvy | m2 | 45.459 |  | 0
19 | K | 625254948 | Kontaktný zatepľovací systém hr. 150 mm JUBIZOL pre sokel (EPS-F Strong Premium), skrutkovacie kotvy | m2 | 23.931 |  | 0
20 | K | 631582001.S | Násyp zo štrku z penového skla (sklopenový granulát) | m3 | 3.338 |  | 0
21 | K | 632452111.S | Cementový poter z betonárky, pevnosti v tlaku 20 MPa, hr. 15 mm | m2 | 16.972 |  | 0
22 | K | 642944121.S | Dodatočná montáž oceľovej dverovej zárubne, plochy otvoru do 2,5 m2 | ks | 2 |  | 0
23 | M | 553310007500.S | Zárubňa oceľová oblá šxvxhr 800x1970x100 mm L | ks | 2 |  | 0
| D | 9 | Ostatné konštrukcie a práce-búranie
24 | K | 917862112.S | Osadenie chodník. obrubníka betónového stojatého do lôžka z betónu prosteho tr. C 16/20 s bočnou oporou | m | 15.735 |  | 0
25 | M | 592170001800.S | Obrubník parkový, lxšxv 1000x50x200 mm, prírodný | ks | 16 |  | 0
26 | K | 941941031.S | Montáž lešenia ľahkého pracovného radového s podlahami šírky od 0,80 do 1,00 m, výšky do 10 m | m2 | 56.674 |  | 0
27 | K | 941941831.S | Demontáž lešenia ľahkého pracovného radového s podlahami šírky nad 0,80 do 1,00 m, výšky do 10 m | m2 | 56.674 |  | 0
28 | K | 941955004.S | Lešenie ľahké pracovné pomocné s výškou lešeňovej podlahy nad 2,50 do 3,5 m | m2 | 14.98 |  | 0
29 | K | 952901221.S | Vyčistenie budov priemyselných objektov akejkoľvek výšky | m2 | 14.98 |  | 0
| D | 99 | Presun hmôt HSV
30 | K | 998014011.S | Presun hmôt pre objekty 801-812, zvislá konštr.mont.,obv.plášť iný ako z tehál,jednoposch. | t | 42.79 |  | 0
| D | PSV | Práce a dodávky PSV
| D | 711 | Izolácie proti vode a vlhkosti
31 | K | 711111001.S | Zhotovenie izolácie proti zemnej vlhkosti vodorovná náterom penetračným za studena | m2 | 20.468 |  | 0
32 | M | 246170000900.S | Lak asfaltový penetračný | t | 0.006 |  | 0
33 | K | 711111002.S | Zhotovenie izolácie proti zemnej vlhkosti vodorovná asfaltovým lakom za studena | m2 | 20.468 |  | 0
34 | M | 111610000700 | Asfalt izolačný AOSI 85/25/B2 v bubnoch | t | 0.015 |  | 0
35 | K | 711131101.S | Zhotovenie izolácie proti zemnej vlhkosti vodorovná AIP na sucho | m2 | 20.468 |  | 0
36 | M | 628110000600.S | Pás asfaltový bez krycej vrstvy, vložka strojná lepenka A 500/H | m2 | 23.538 |  | 0
| D | 712 | Izolácie striech, povlakové krytiny
37 | K | 712311101.S | Zhotovenie povlakovej krytiny striech plochých do 10° za studena náterom penetračným | m2 | 24.236 |  | 0
37 | M | 111630002800.S | Penetračný náter na živičnej báze s obsahom rozpoušťadiel | l | 6.059 |  | 0
37 | K | 712311111.S | Zhotovenie povlakovej krytiny striech plochých do 10° za studena asfaltovou suspenziou | m2 | 240.236 |  | 0
37 | M | 111630002200 | Suspenzia asfaltová TH 1 ANTIVIBRAL v bubnoch do 150 kg | t | 0.721 |  | 0
37 | K | 712361704.S | Zhot. povlak. krytiny striech plochých do 10° gumami fóliou polož. do asfalt. podkladu nataven. | m2 | 48.472 |  | 0
37 | M | 283290003700.S | Parotesná zábrana sanačná, plošná hmotnosť 90 g/m2, polyamid s nakašírovanou špeciálnou netkanou textíliou | m2 | 24.236 |  | 0
37 | M | 283290003600 | Separačná fólia FE, šxl 1,3x100 m, na oddelenie poterov, PE, BAUMIT | m2 | 24.236 |  | 0
| P |  | Poznámka k položke: Spotreba: 1.1 bm/m2, Separačná fólia na oddelenie poterov od podkladových vrstiev. Baumit Separačná fólia FE (Umodan ESP) je trojvrstvová ľahko zvárateľná špeciálna fólia. Používa sa ako krycia vrstva na izolačné hmoty alebo ako separačná vrstva pod podlahové a samonivelizačné potery. Používa sa aj ako parozábrana proti stavebnej vlhkosti.
| D | 713 | Izolácie tepelné
38 | K | 713142131.S | Montáž tepelnej izolácie striech plochých do 10° polystyrénom, jednovrstvová prilep. za studena | m2 | 16.972 |  | 0
39 | M | 283750002600.S | Doska XPS 300 hr. 200 mm, zakladanie stavieb, podlahy, obrátené ploché strechy | m2 | 17.311 |  | 0
40 | K | 713531070.SP | Tesnenie prestupov káblov, (ako napr. Roxtec) | ks | 1 |  | 0
| D | 722 | Zdravotechnika - vnútorný vodovod
41 | K | 722250180.S | Montáž hasiaceho prístroja na stenu | ks | 2 |  | 0
42 | M | 449170000800.S | Prenosný hasiaci prístroj snehový CO2 S5Če 5 kg | ks | 2 |  | 0
| D | 764 | Konštrukcie klampiarske
43 | K | 764354038.S | Montáž zberného kotlíka z titánzinkového TiZn plechu, pre rúry s priemerom do 120 mm | ks | 1 |  | 0
44 | M | 553440058900.S | Kotlík zberný titán-zinok pre kruhové potrubie, rozmer 120 mm | ks | 1 |  | 0
45 | K | 764354121.S | Žľaby z titánzinkového TiZn plechu, pododkvapové polkruhové r.š. 200 mm | m | 18.84 |  | 0
46 | K | 764434001.S | Oplechovanie muriva a atík z lesklého titánzinkového TiZn plechu, celoplošným lepením r.š. 250 mm | m | 18.84 |  | 0
47 | K | 764454123.S | Zvodové rúry z titánzinkového TiZn plechu, kruhové priemer 100 mm | m | 3.1 |  | 0
| D | 766 | Konštrukcie stolárske
48 | K | 766641161.S | Montáž dverí plastových, vchodových, 1 m obvodu dverí | m | 11.4 |  | 0
49 | M | 611420000100.SP | Dvere plastové zateplené otvárave 2000x800 mm | ks | 2 |  | 0
| D | 767 | Konštrukcie doplnkové kovové
50 | K | 767122111.S | Montáž stien a priečok s výplňou z drôtenej siete spojených skrutkovaním | m2 | 7.423 |  | 0
51 | K | 767911130.S | Montáž oplotenia strojového pletiva, s výškou nad 1,6 m | m | 2.78 |  | 0
52 | M | 313290002800.S | Pletivo pozinkované pletené štvorhranné, oko 60 mm, drôt d 2 mm, vxl 1,8x25 m, bez napínacieho drôtu | ks | 1 |  | 0
53 | K | 767912130.S | Montáž napínacieho drôtu | m | 8.34 |  | 0
54 | M | 156140002500.S | Drôt napínací pozinkovaný d 3,5 mm, dĺžka 78 m | ks | 1 |  | 0
55 | M | 553510009300.S | Napinák PVC (biely, zelený) pre napínanie pletiva s napínacím drôtom | ks | 9 |  | 0
56 | K | 767916760.S | Osadenie stĺpika pre pletivové panelové ploty s výškou nad 2 m pripevnením zboku múrika | ks | 2 |  | 0
57 | M | 553510030200.S | Stĺpik, výška 2,7 m, poplastovaný na pozinkovanej oceli, pre panelový plotový systém | ks | 2 |  | 0
58 | M | 553510031000.S | Platňa pre stĺpik nasadzovacia na priskrutkovanie 138x126x5 mm - 3 otvory, pre panelový plotový systém | ks | 2 |  | 0
| D | 776 | Podlahy povlakové
59 | K | 776572115.S | Lepenie textilných podláh - kobercov z pásov antistatický systém | m2 | 14.98 |  | 0
60 | M | 284110002500 | Podlaha PVC homogénna antistatická iQ Toro SC, hrúbka 2 mm, trieda záťaže 34/43, 5x 10^4 < R < 10^6 Ohm, TARKETT | m2 | 15.729 |  | 0
| D | 783 | Nátery
61 | K | 783897027 | Antiplagátový Antigraffiti PCS náter, permanentná ochrana povrchu pred chemikáliami | m2 | 59.67 |  | 0
| D | 784 | Maľby
62 | K | 784102271.S | Maľby vápenné dvojnásobné strojne nanášané, základné na jemnozrnný podklad výšky do 3,80 m | m2 | 53.726 |  | 0
63 | K | 784152271 | Maľby z maliarskych zmesí Primalex Polar, strojne nanášané dvojnásobné, základné na jemnozrnný podklad výšky do 3,80 m | m2 | 38.714 |  | 0
Celkom | [6 empty] | 0

## SO 07-34-02.02
VÝKAZ VÝMER
Stavba: | [8 empty] | *späť na Rek. obj.
Modernizácia železničnej trate Žilina – Košice, úsek trate Poprad Tatry (mimo) – Krompachy. Časť: A.2 Vydrník (mimo) – Markušovce (mimo)
UČS 07 traťový úsek Spišské Tomášovce - Vydrník
Objekt:
SO 07-34-02.02 ZAST SPIŠSKÉ TOMÁŠOVCE, technologický domček, Elektroinštalácia a bleskozvod
PČ | Typ | Kód | Popis | MJ | Množstvo | Jednotková cena [EUR] | Cena celkom [EUR] | Špecifikácia (materiál/technológia)
| D | M | Práce a dodávky M
| D | 21-M | Elektromontáže
1 | K | 210010026.S | Rúrka ohybná elektroinštalačná z PVC typ FXP 25, uložená pevne | m | 8 |  | 0
2 | M | 345710009200.S | Rúrka ohybná vlnitá pancierová so strednou mechanickou odolnosťou z PVC-U, D 25 | m | 8 |  | 0
3 | K | 210010108.S | Lišta elektroinštalačná z PVC 24x22, uložená pevne, vkladacia | m | 40 |  | 0
4 | M | 345750065500.S | Lišta vkladacia z PVC, LV 24x22 mm | m | 40 |  | 0
5 | M | 345750059160.S_P | Kryty, spojky, koncovky pre lištu LV 24x22 mm | ks | 20 |  | 0
6 | K | 210010112.S | Lišta elektroinštalačná z PVC 80x40, uložená pevne, vkladacia | m | 25 |  | 0
7 | M | 345750057100.S | Kanál elektroinštalačný z PVC, 80x40 mm | m | 25 |  | 0
8 | M | 345750060227.S_P | Kryty, spojky, koncovky, rozperky pre lištu 80x40 mm | ks | 40 |  | 0
9 | K | 210010332.S | Krabica pre lištový rozvod s viečkom a svorkovnicou, vrátane zapojenia | ks | 7 |  | 0
10 | M | 345410014670.S | Krabica odbočná LK 80/3 s viečkom VLK 80 a svorkovnicou S - 66, z PVC | ks | 7 |  | 0
11 | M | 345610004910.S | Svorkovnica S-66, z PA | ks | 7 |  | 0
12 | K | 210100001.S | Ukončenie vodičov v rozvádzač. vrátane zapojenia a vodičovej koncovky do 2,5 mm2 | ks | 29 |  | 0
13 | K | 210100002.S | Ukončenie vodičov v rozvádzač. vrátane zapojenia a vodičovej koncovky do 6 mm2 | ks | 14 |  | 0
14 | K | 210100003.S | Ukončenie vodičov v rozvádzač. vrátane zapojenia a vodičovej koncovky do 16 mm2 | ks | 6 |  | 0
15 | M | 345720003900.S | Dutinka lisovacia DI 16-18 izolovaná | ks | 6 |  | 0
16 | K | 210100004.S | Ukončenie vodičov v rozvádzač. vrátane zapojenia a vodičovej koncovky do 25 mm2 | ks | 4 |  | 0
17 | M | 345720004100.S | Dutinka lisovacia DI 25-16 izolovaná | ks | 4 |  | 0
18 | K | 210110001.S | Jednopólový spínač - radenie 1, nástenný IP 44, vrátane zapojenia | ks | 2 |  | 0
19 | M | 345340003000.S | Spínač jednopólový nástenný IP 44 | ks | 2 |  | 0
20 | K | 210111031.S | Zásuvka na povrchovú montáž IP 44, 250V / 16A, vrátane zapojenia 2P + PE | ks | 5 |  | 0
21 | M | 345510001210.S | Zásuvka jednonásobná na povrch, radenie 2P+PE, IP 44 | ks | 5 |  | 0
22 | K | 210111103.S | Priemyslová zásuvka nástenná CEE 400 V / 16 A vrátane zapojenia, IZN 1643, 3P + PE, IZN 1653, 3P + N + PE | ks | 1 |  | 0
23 | M | 345540004215.S_P | Zásuvka nástenná priemyslová IZN 1653, 5P, IP 44 - 400V, 16A | ks | 1 |  | 0
24 | K | 210193204.S | Domova rozvodnica do 54 M povrchová montáž IP 65 | ks | 1 |  | 0
25 | M | 357140008120.S_P | R-OZN - Rozvodnicová skriňa plastová nástenná, 54 modulov, PEN/PE+N, IP65, komplet vrátane elektrovýzbroje | ks | 1 |  | 0
26 | K | 210193201.S | Domova rozvodnica do 8 M povrchová montáž IP 65 | ks | 2 |  | 0
27 | M | 357140008205.S | Skrinka prepäťových ochrán RT-1.02 a RT-1.02A komplet podľa PD | ks | 2 |  | 0
28 | K | 210201916.S | Montáž svietidla interiérového na strop do 3 kg | ks | 5 |  | 0
29 | K | 210201345.S | Zapojenie LED svietidla IP66, priemyselné stropné - nástenné | ks | 5 |  | 0
30 | M | 348320000700.S_P | LED svietidlo priemyselné stropné 66W, 9063lm, 4000K, IP65, IK10 | ks | 1 |  | 0
31 | M | 348320000700.S_P1 | LED svietidlo priemyselné stropné 33W, 4351lm, 4000K, IP65, IK10 | ks | 4 |  | 0
32 | K | 210220001.S | Uzemňovacie vedenie na povrchu FeZn drôt zvodový Ø 8-10 | m | 5 |  | 0
33 | M | 354410054810.S | Drôt bleskozvodový FeZn, d 10 mm, PVC | kg | 3.5 |  | 0
34 | K | 210220031.S_P | Ekvipotenciálna svorkovnica na povrch s krytom | ks | 2 |  | 0
35 | M | 345610005100.S_P | Ekvipotenciálna svorkovnica na povrch s krytom podľa PD | ks | 2 |  | 0
36 | K | 210220253.S | Svorka FeZn uzemňovacia SR03 | ks | 2 |  | 0
37 | M | 354410001000.S | Svorka FeZn uzemňovacia označenie SR 03 B | ks | 2 |  | 0
38 | K | 210222040.S | Svorka na potrubie "BERNARD" vrátane pásika Cu, pre vonkajšie práce | ks | 2 |  | 0
39 | M | 354410006200.S | Svorka uzemňovacia Bernard ZSA 16 | ks | 2 |  | 0
40 | M | 354410066900.S | Páska CU, bleskozvodný a uzemňovací materiál, dĺžka 0,5 m | ks | 1 |  | 0
41 | K | 210800146.S | Kábel medený uložený pevne CYKY 450/750 V 3x1,5 | m | 30 |  | 0
42 | M | 341110000700.S_P | Kábel medený CYKY-J/CYKY-O 3x1,5 mm2 | m | 30 |  | 0
43 | K | 210800147.S | Kábel medený uložený pevne CYKY 450/750 V 3x2,5 | m | 70 |  | 0
44 | M | 341110000800.S_P | Kábel medený CYKY-J 3x2,5 mm2 | m | 70 |  | 0
45 | K | 210800159.S | Kábel medený uložený pevne CYKY 450/750 V 5x2,5 | m | 7 |  | 0
46 | M | 341110002000.S | Kábel medený CYKY-J 5x2,5 mm2 | m | 7 |  | 0
47 | K | 210800162.S | Kábel medený uložený pevne CYKY 450/750 V 5x10 | m | 15 |  | 0
48 | M | 341110002300.S | Kábel medený CYKY-J 5x10 mm2 | m | 15 |  | 0
49 | K | 210800519.S | Vodič medený uložený pevne H07V-U (CY) 450/750 V 6 | m | 10 |  | 0
50 | M | 341110012300.S | Vodič medený H07V-U 6 mm2 | m | 10 |  | 0
51 | K | 210800630.S | Vodič medený uložený pevne H07V-K (CYA) 450/750 V 16 | m | 16 |  | 0
52 | M | 341310009300.S | Vodič medený flexibilný H07V-K 16 mm2 | m | 16 |  | 0
53 | K | 210800631.S | Vodič medený uložený pevne H07V-K (CYA) 450/750 V 25 | m | 12 |  | 0
54 | M | 341310009400.S | Vodič medený flexibilný H07V-K 25 mm2 | m | 12 |  | 0
| D | HZS | Hodinové zúčtovacie sadzby
55 | K | HZS000113.S | Stavebno montážne práce náročné ucelené - odborné, tvorivé remeselné (Tr. 3) v rozsahu viac ako 8 hodín | hod | 32 |  | 0
56 | K | HZS000113.S_P | Stavebno montážne práce náročné ucelené - odborné, tvorivé remeselné (Tr. 3) v rozsahu viac ako 8 hodín - komplexné vyskúšanie | hod | 8 |  | 0
57 | K | HZS000114.S | Stavebno montážne práce najnáročnejšie na odbornosť - prehliadky pracoviska a revízie (Tr. 4) v rozsahu viac ako 8 hodín | hod | 24 |  | 0
Celkom | [6 empty] | 0

## SO 07-34-02.03
VÝKAZ VÝMER
Stavba: | [8 empty] | *späť na Rek. obj.
Modernizácia železničnej trate Žilina – Košice, úsek trate Poprad Tatry (mimo) – Krompachy. Časť: A.2 Vydrník (mimo) – Markušovce (mimo)
UČS 07 traťový úsek Spišské Tomášovce - Vydrník
Objekt:
SO 07-34-02.03 ZAST SPIŠSKÉ TOMÁŠOVCE, technologický domček, Vykurovanie, klimatizácia
PČ | Typ | Kód | Popis | MJ | Množstvo | Jednotková cena [EUR] | Cena celkom [EUR] | Špecifikácia (materiál/technológia)
| D | D1 | Ústredné vykurovanie, vykurovacie telesá
1 | K | 735 19 | Vykurovacie telesá PROTHERM 1000 | kus | 2 |  | 0
| D | D2 | Vzduchotechnika
2 | K | 769 60.29.1 | Klimatizačná jednotka HIREF HTI 073 | ks | 2 |  | 0
3 | K | 769 51.13.6 | Protidažďová žalúzia | kus | 2 |  | 0
4 | K | 769 51.13.7 | Protidažďová žalúzia | kus | 1 |  | 0
5 | K | 769 60.24.1 | Tepelná izolácia hr.20 mm s AL vrstvou samolepisca | m2 | 2 |  | 0
6 | K | 769 60.93 | Štvorhranné potrubie do obvodu 2800/30 | m | 1.5 |  | 0
7 | K | 769 60.26 | Pomocný montážny materiál | kg | 20 |  | 0
8 | K | 769 60.37 | Klimatizačné zariadenie - potrubie Cu 16x1 | m | 16 |  | 0
9 | K | 769 60.35 | Klimatizačné zariadenie - potrubie Cu 10x1 | m | 16 |  | 0
10 | K | 769 60.38 | Klimatizačné zariadenie-Potrubie odvodu kondenzátu | m | 20 |  | 0
11 | K | 769 60.43 | Klimatizačné zariadenie - el komunikačný kábel | m | 32 |  | 0
12 | K | 769 12.4 | Regulačná klapka na servo | kus | 1 |  | 0
Celkom | [6 empty] | 0

## SO 07-34-04.01
VÝKAZ VÝMER
Stavba: | [8 empty] | *späť na Rek. obj.
Modernizácia železničnej trate Žilina – Košice, úsek trate Poprad Tatry (mimo) – Krompachy. Časť: A.2 Vydrník (mimo) – Markušovce (mimo)
UČS 07 traťový úsek Spišské Tomášovce - Vydrník
Objekt:
SO 07-34-04.01 ZAST LETANOVCE, prístrešky pre cestujúcich ŽSR, Stavebná časť
PČ | Typ | Kód | Popis | MJ | Množstvo | Jednotková cena [EUR] | Cena celkom [EUR] | Špecifikácia (materiál/technológia)
| D | HSV | Práce a dodávky HSV
| D | 2 | Zakladanie
1 | K | 271533001.S | Násyp pod základové konštrukcie so zhutnením z kameniva hrubého drveného fr.32-63 mm | m3 | 7.55 |  | 0
| D | 3 | Zvislé a kompletné konštrukcie
2 | K | 38112201288 P | D+M Betónový nástupištní prístrešok tvar 2U –tri časti tvaru U vrátane strechy, základovej dosky, lavičky, koša, vitríny | ks | 3 |  | 0
3 | K | 38112201289 P | Doprava betónového prístrešok tvar 2U – tri časti tvaru U | ks | 3 |  | 0
4 | K | 38112201286 P | D+M Betónový nástupištní prístrešok tvar 3U – jedna časť tvaru U vrátane strechy, základovej dosky, lavičky, koša, vitríny | ks | 1 |  | 0
5 | K | 38112201287 P | Doprava betónového prístrešok tvar 3U – jedna časti tvaru U | ks | 1 |  | 0
| D | 99 | Presun hmôt HSV
6 | K | 998151111.S | Presun hmôt pre obj.8152, 8153,8159,zvislá nosná konštr.z tehál,tvárnic,blokov výšky do 10 m | t | 15.954 |  | 0
| D | PSV | Práce a dodávky PSV
| D | 783 | Nátery
7 | K | 7838900109 P | Nátery betónových povrchov | m2 | 68 |  | 0
8 | K | 783897027 | Antigraffiti PCS náter, permanentná ochrana povrchu pred chemikáliami | m2 | 360 |  | 0
Celkom | [6 empty] | 0

## SO 07-34-04.02
VÝKAZ VÝMER
Stavba: | [8 empty] | *späť na Rek. obj.
Modernizácia železničnej trate Žilina – Košice, úsek trate Poprad Tatry (mimo) – Krompachy. Časť: A.2 Vydrník (mimo) – Markušovce (mimo)
UČS 07 traťový úsek Spišské Tomášovce - Vydrník
Objekt:
SO 07-34-04.02 ZAST LETANOVCE, prístrešky pre cestujúcich ŽSR, Elektroinštalácia a bleskozvod
PČ | Typ | Kód | Popis | MJ | Množstvo | Jednotková cena [EUR] | Cena celkom [EUR] | Špecifikácia (materiál/technológia)
| D | M | Práce a dodávky M
| D | 21-M | Elektromontáže
1 | K | 210010026.S | Rúrka ohybná elektroinštalačná z PVC typ FXP 25, uložená pevne | m | 70 |  | 0
2 | M | 345710009200.S | Rúrka ohybná vlnitá pancierová so strednou mechanickou odolnosťou z PVC-U, D 25 | m | 70 |  | 0
3 | K | 210010383.S | Krabica bezhalogénová z PP, 125x125 mm, IP 66 vrátane ukončenia káblov a zapojenia vodičov | ks | 9 |  | 0
4 | M | 345410015040.S | Rozvodka škatuľová 5-pól.svorkovnica IP54 plast - 6457-24 S alebo "ekvivalentný" | ks | 9 |  | 0
5 | K | 210201936.S | Montáž svietidla exteriérového na strop do 3 kg | ks | 9 |  | 0
6 | K | 210201082.S | Zapojenie LED svietidla IP54, stropného - nástenného | ks | 9 |  | 0
7 | M | 348140003472.S_P | LED svietidlo zabudovateľné antivandal, 11W, 1339lm, IP65 | ks | 9 |  | 0
8 | M | 348140003472.S_P1 | Podhľadový rám | ks | 9 |  | 0
9 | K | 210800187.S | Kábel medený uložený v rúrke CYKY 450/750 V 3x2,5 | m | 18 |  | 0
10 | M | 341110000800.S_P | Kábel medený CYKY-J 3x2,5 mm2 | m | 18 |  | 0
11 | K | 210950201.S | Príplatok na zaťahovanie káblov, váha kábla do 0.75 kg | m | 18 |  | 0
| D | HZS | Hodinové zúčtovacie sadzby
12 | K | HZS000113.S | Stavebno montážne práce náročné ucelené - odborné, tvorivé remeselné (Tr. 3) v rozsahu viac ako 8 hodín | hod | 16 |  | 0
13 | K | HZS000113.S_P1 | Stavebno montážne práce náročné ucelené - odborné, tvorivé remeselné (Tr. 3) v rozsahu viac ako 8 hodín - komplexné vyskúšanie | hod | 16 |  | 0
14 | K | HZS000114.S | Stavebno montážne práce najnáročnejšie na odbornosť - prehliadky pracoviska a revízie (Tr. 4) v rozsahu viac ako 8 hodín | hod | 24 |  | 0
Celkom | [6 empty] | 0

## SO 07-34-05.01
VÝKAZ VÝMER
Stavba: | [8 empty] | *späť na Rek. obj.
Modernizácia železničnej trate Žilina – Košice, úsek trate Poprad Tatry (mimo) – Krompachy. Časť: A.2 Vydrník (mimo) – Markušovce (mimo)
UČS 07 traťový úsek Spišské Tomášovce - Vydrník
Objekt:
SO 07-34-05.01 ZAST LETANOVCE, technologický domček, Stavebná časť
PČ | Typ | Kód | Popis | MJ | Množstvo | Jednotková cena [EUR] | Cena celkom [EUR] | Špecifikácia (materiál/technológia)
| D | HSV | Práce a dodávky HSV
| D | 1 | Zemné práce
1 | K | 181201102.S | Úprava pláne v násypoch v hornine 1-4 so zhutnením | m2 | 16.8 |  | 0
| D | 2 | Zakladanie
2 | K | 273321411.S | Betón základových dosiek, železový (bez výstuže), tr. C 25/30 | m3 | 3.338 |  | 0
3 | K | 273351217.S | Debnenie stien základových dosiek, zhotovenie-tradičné | m2 | 6.864 |  | 0
4 | K | 273351218.S | Debnenie stien základových dosiek, odstránenie-tradičné | m2 | 6.864 |  | 0
5 | K | 273362021.S | Výstuž základových dosiek zo zvár. sietí KARI | t | 0.22 |  | 0
| D | 3 | Zvislé a kompletné konštrukcie
6 | K | 381181001.S | Montáž univerzálnej mobilnej bunky samostatne stojacej | ks | 1 |  | 0
7 | M | 3481711P | Prefabrikovaná konštrukcia - Technologický domček | kus | 1 |  | 0
| D | 4 | Vodorovné konštrukcie
8 | K | 411121001.S | Montáž tyčového dielca stropného prefabrikovaného zo železobetónu dĺ. do 3800 mm | ks | 20 |  | 0
9 | M | 593430003200.SP | Stropná doska železobetónová, lxšxv 3390x290x150 mm, | ks | 20 |  | 0
| D | 5 | Komunikácie
10 | K | 564861111.S | Podklad zo štrkodrviny s rozprestretím a zhutnením, po zhutnení hr. 200 mm | m2 | 6.2 |  | 0
11 | K | 596911144.P | Kladenie betónovej zámkovej dlažby komunikácií pre peších hr. 60 mm pre peších nad 300 m2 so zriadením lôžka z kameniva hr. 40 mm | m2 | 6.2 |  | 0
12 | M | 592460007700.S | Dlažba betónová škárová, rozmer 200x165x60 mm, prírodná | m2 | 6.2 |  | 0
| D | 6 | Úpravy povrchov, podlahy, osadenie
13 | K | 622401939.S | Príplatok k omietke vonkajších stien, pilierov a podhľadov za styk dvoch farebných odtieňov | m | 18.84 |  | 0
14 | K | 622464222 | Vonkajšia omietka stien tenkovrstvová BAUMIT, silikátová, Baumit SilikatTop, škrabaná, hr. 2 mm | m2 | 52.802 |  | 0
15 | K | 622464310 | Vonkajšia omietka stien mozaiková BAUMIT, Baumit MosaikTop | m2 | 6.704 |  | 0
16 | K | 622466110 | Príprava vonkajšieho podkladu stien BAUMIT, cementový Prednástrek (Baumit Vorspritzer 2 mm), strojné nanášanie | m2 | 59.506 |  | 0
17 | K | 622491403 | Fasádny náter silikátový BAUMIT SilikatColor, dvojnásobný | m2 | 59.506 |  | 0
18 | K | 625250064 | Kontaktný zatepľovací systém hr. 150 mm PCI MultiTherm M - dosky z MW, skrutkovacie kotvy | m2 | 45.459 |  | 0
19 | K | 625254948 | Kontaktný zatepľovací systém hr. 150 mm JUBIZOL pre sokel (EPS-F Strong Premium), skrutkovacie kotvy | m2 | 23.931 |  | 0
20 | K | 631582001.S | Násyp zo štrku z penového skla (sklopenový granulát) | m3 | 3.338 |  | 0
21 | K | 632452111.S | Cementový poter z betonárky, pevnosti v tlaku 20 MPa, hr. 15 mm | m2 | 16.972 |  | 0
22 | K | 642944121.S | Dodatočná montáž oceľovej dverovej zárubne, plochy otvoru do 2,5 m2 | ks | 2 |  | 0
23 | M | 553310007500.S | Zárubňa oceľová oblá šxvxhr 800x1970x100 mm L | ks | 2 |  | 0
| D | 9 | Ostatné konštrukcie a práce-búranie
24 | K | 917862112.S | Osadenie chodník. obrubníka betónového stojatého do lôžka z betónu prosteho tr. C 16/20 s bočnou oporou | m | 13.88 |  | 0
25 | M | 592170001800.S | Obrubník parkový, lxšxv 1000x50x200 mm, prírodný | ks | 14 |  | 0
26 | K | 941941031.S | Montáž lešenia ľahkého pracovného radového s podlahami šírky od 0,80 do 1,00 m, výšky do 10 m | m2 | 56.674 |  | 0
27 | K | 941941831.S | Demontáž lešenia ľahkého pracovného radového s podlahami šírky nad 0,80 do 1,00 m, výšky do 10 m | m2 | 56.674 |  | 0
28 | K | 941955004.S | Lešenie ľahké pracovné pomocné s výškou lešeňovej podlahy nad 2,50 do 3,5 m | m2 | 14.98 |  | 0
29 | K | 952901221.S | Vyčistenie budov priemyselných objektov akejkoľvek výšky | m2 | 14.98 |  | 0
| D | 99 | Presun hmôt HSV
30 | K | 998014011.S | Presun hmôt pre objekty 801-812, zvislá konštr.mont.,obv.plášť iný ako z tehál,jednoposch. | t | 39.542 |  | 0
| D | PSV | Práce a dodávky PSV
| D | 711 | Izolácie proti vode a vlhkosti
31 | K | 711111001.S | Zhotovenie izolácie proti zemnej vlhkosti vodorovná náterom penetračným za studena | m2 | 20.468 |  | 0
32 | M | 246170000900.S | Lak asfaltový penetračný | t | 0.006 |  | 0
33 | K | 711111002.S | Zhotovenie izolácie proti zemnej vlhkosti vodorovná asfaltovým lakom za studena | m2 | 20.468 |  | 0
34 | M | 111610000700 | Asfalt izolačný AOSI 85/25/B2 v bubnoch | t | 0.015 |  | 0
35 | K | 711131101.S | Zhotovenie izolácie proti zemnej vlhkosti vodorovná AIP na sucho | m2 | 20.468 |  | 0
36 | M | 628110000600.S | Pás asfaltový bez krycej vrstvy, vložka strojná lepenka A 500/H | m2 | 23.538 |  | 0
| D | 712 | Izolácie striech, povlakové krytiny
37 | K | 712311101.S | Zhotovenie povlakovej krytiny striech plochých do 10° za studena náterom penetračným | m2 | 24.236 |  | 0
38 | M | 111630002800.S | Penetračný náter na živičnej báze s obsahom rozpoušťadiel | l | 6.059 |  | 0
39 | K | 712311111.S | Zhotovenie povlakovej krytiny striech plochých do 10° za studena asfaltovou suspenziou | m2 | 240.236 |  | 0
40 | M | 111630002200 | Suspenzia asfaltová TH 1 ANTIVIBRAL v bubnoch do 150 kg | t | 0.721 |  | 0
41 | K | 712361704.S | Zhot. povlak. krytiny striech plochých do 10° gumami fóliou polož. do asfalt. podkladu nataven. | m2 | 48.472 |  | 0
42 | M | 283290003700.S | Parotesná zábrana sanačná, plošná hmotnosť 90 g/m2, polyamid s nakašírovanou špeciálnou netkanou textíliou | m2 | 24.236 |  | 0
43 | M | 283290003600 | Separačná fólia FE, šxl 1,3x100 m, na oddelenie poterov, PE, BAUMIT | m2 | 24.236 |  | 0
| P |  | Poznámka k položke: Spotreba: 1.1 bm/m2, Separačná fólia na oddelenie poterov od podkladových vrstiev. Baumit Separačná fólia FE (Umodan ESP) je trojvrstvová ľahko zvárateľná špeciálna fólia. Používa sa ako krycia vrstva na izolačné hmoty alebo ako separačná vrstva pod podlahové a samonivelizačné potery. Používa sa aj ako parozábrana proti stavebnej vlhkosti.
| D | 713 | Izolácie tepelné
44 | K | 713142131.S | Montáž tepelnej izolácie striech plochých do 10° polystyrénom, jednovrstvová prilep. za studena | m2 | 16.972 |  | 0
45 | M | 283750002600.S | Doska XPS 300 hr. 200 mm, zakladanie stavieb, podlahy, obrátené ploché strechy | m2 | 17.311 |  | 0
46 | K | 713531070.SP | Tesnenie prestupov káblov, (ako napr. Roxtec) | ks | 1 |  | 0
| D | 722 | Zdravotechnika - vnútorný vodovod
47 | K | 722250180.S | Montáž hasiaceho prístroja na stenu | ks | 2 |  | 0
48 | M | 449170000800.S | Prenosný hasiaci prístroj snehový CO2 S5Če 5 kg | ks | 2 |  | 0
| D | 764 | Konštrukcie klampiarske
49 | K | 764354038.S | Montáž zberného kotlíka z titánzinkového TiZn plechu, pre rúry s priemerom do 120 mm | ks | 1 |  | 0
50 | M | 553440058900.S | Kotlík zberný titán-zinok pre kruhové potrubie, rozmer 120 mm | ks | 1 |  | 0
51 | K | 764354121.S | Žľaby z titánzinkového TiZn plechu, pododkvapové polkruhové r.š. 200 mm | m | 18.84 |  | 0
52 | K | 764434001.S | Oplechovanie muriva a atík z lesklého titánzinkového TiZn plechu, celoplošným lepením r.š. 250 mm | m | 18.84 |  | 0
53 | K | 764454123.S | Zvodové rúry z titánzinkového TiZn plechu, kruhové priemer 100 mm | m | 3.1 |  | 0
| D | 766 | Konštrukcie stolárske
54 | K | 766641161.S | Montáž dverí plastových, vchodových, 1 m obvodu dverí | m | 11.4 |  | 0
55 | M | 611420000100.SP | Dvere plastové zateplené otvárave 2000x800 mm | ks | 2 |  | 0
| D | 767 | Konštrukcie doplnkové kovové
56 | K | 767122111.S | Montáž stien a priečok s výplňou z drôtenej siete spojených skrutkovaním | m2 | 7.423 |  | 0
57 | K | 767911130.S | Montáž oplotenia strojového pletiva, s výškou nad 1,6 m | m | 2.78 |  | 0
58 | M | 313290002800.S | Pletivo pozinkované pletené štvorhranné, oko 60 mm, drôt d 2 mm, vxl 1,8x25 m, bez napínacieho drôtu | ks | 1 |  | 0
59 | K | 767912130.S | Montáž napínacieho drôtu | m | 8.34 |  | 0
60 | M | 156140002500.S | Drôt napínací pozinkovaný d 3,5 mm, dĺžka 78 m | ks | 1 |  | 0
61 | M | 553510009300.S | Napinák PVC (biely, zelený) pre napínanie pletiva s napínacím drôtom | ks | 9 |  | 0
62 | K | 767916760.S | Osadenie stĺpika pre pletivové panelové ploty s výškou nad 2 m pripevnením zboku múrika | ks | 2 |  | 0
63 | M | 553510030200.S | Stĺpik, výška 2,7 m, poplastovaný na pozinkovanej oceli, pre panelový plotový systém | ks | 2 |  | 0
64 | M | 553510031000.S | Platňa pre stĺpik nasadzovacia na priskrutkovanie 138x126x5 mm - 3 otvory, pre panelový plotový systém | ks | 2 |  | 0
| D | 776 | Podlahy povlakové
65 | K | 776572115.S | Lepenie textilných podláh - kobercov z pásov antistatický systém | m2 | 14.98 |  | 0
66 | M | 284110002500 | Podlaha PVC homogénna antistatická iQ Toro SC, hrúbka 2 mm, trieda záťaže 34/43, 5x 10^4 < R < 10^6 Ohm, TARKETT | m2 | 15.729 |  | 0
| D | 783 | Nátery
67 | K | 783897027 | Antiplagátový Antigraffiti PCS náter, permanentná ochrana povrchu pred chemikáliami | m2 | 59.67 |  | 0
| D | 784 | Maľby
68 | K | 784102271.S | Maľby vápenné dvojnásobné strojne nanášané, základné na jemnozrnný podklad výšky do 3,80 m | m2 | 53.726 |  | 0
69 | K | 784152271 | Maľby z maliarskych zmesí Primalex Polar, strojne nanášané dvojnásobné, základné na jemnozrnný podklad výšky do 3,80 m | m2 | 38.714 |  | 0
0

## SO 07-34-05.02
VÝKAZ VÝMER
Stavba: | [8 empty] | *späť na Rek. obj.
Modernizácia železničnej trate Žilina – Košice, úsek trate Poprad Tatry (mimo) – Krompachy. Časť: A.2 Vydrník (mimo) – Markušovce (mimo)
UČS 07 traťový úsek Spišské Tomášovce - Vydrník
Objekt:
SO 07-34-05.02 ZAST LETANOVCE, technologický domček, Elektroinštalácia a bleskozvod
PČ | Typ | Kód | Popis | MJ | Množstvo | Jednotková cena [EUR] | Cena celkom [EUR] | Špecifikácia (materiál/technológia)
| D | M | Práce a dodávky M
| D | 21-M | Elektromontáže
1 | K | 210010026.S | Rúrka ohybná elektroinštalačná z PVC typ FXP 25, uložená pevne | m | 8 |  | 0
2 | M | 345710009200.S | Rúrka ohybná vlnitá pancierová so strednou mechanickou odolnosťou z PVC-U, D 25 | m | 8 |  | 0
3 | K | 210010108.S | Lišta elektroinštalačná z PVC 24x22, uložená pevne, vkladacia | m | 40 |  | 0
4 | M | 345750065500.S | Lišta vkladacia z PVC, LV 24x22 mm | m | 40 |  | 0
5 | M | 345750059160.S_P | Kryty, spojky, koncovky pre lištu LV 24x22 mm | ks | 20 |  | 0
6 | K | 210010112.S | Lišta elektroinštalačná z PVC 80x40, uložená pevne, vkladacia | m | 25 |  | 0
7 | M | 345750057100.S | Kanál elektroinštalačný z PVC, 80x40 mm | m | 25 |  | 0
8 | M | 345750060227.S_P | Kryty, spojky, koncovky, rozperky pre lištu 80x40 mm | ks | 40 |  | 0
9 | K | 210010332.S | Krabica pre lištový rozvod s viečkom a svorkovnicou, vrátane zapojenia | ks | 7 |  | 0
10 | M | 345410014670.S | Krabica odbočná LK 80/3 s viečkom VLK 80 a svorkovnicou S - 66, z PVC | ks | 7 |  | 0
11 | M | 345610004910.S | Svorkovnica S-66, z PA | ks | 7 |  | 0
12 | K | 210100001.S | Ukončenie vodičov v rozvádzač. vrátane zapojenia a vodičovej koncovky do 2,5 mm2 | ks | 29 |  | 0
13 | K | 210100002.S | Ukončenie vodičov v rozvádzač. vrátane zapojenia a vodičovej koncovky do 6 mm2 | ks | 14 |  | 0
14 | K | 210100003.S | Ukončenie vodičov v rozvádzač. vrátane zapojenia a vodičovej koncovky do 16 mm2 | ks | 6 |  | 0
15 | M | 345720003900.S | Dutinka lisovacia DI 16-18 izolovaná | ks | 6 |  | 0
16 | K | 210100004.S | Ukončenie vodičov v rozvádzač. vrátane zapojenia a vodičovej koncovky do 25 mm2 | ks | 4 |  | 0
17 | M | 345720004100.S | Dutinka lisovacia DI 25-16 izolovaná | ks | 4 |  | 0
18 | K | 210110001.S | Jednopólový spínač - radenie 1, nástenný IP 44, vrátane zapojenia | ks | 2 |  | 0
19 | M | 345340003000.S | Spínač jednopólový nástenný IP 44 | ks | 2 |  | 0
20 | K | 210111031.S | Zásuvka na povrchovú montáž IP 44, 250V / 16A, vrátane zapojenia 2P + PE | ks | 5 |  | 0
21 | M | 345510001210.S | Zásuvka jednonásobná na povrch, radenie 2P+PE, IP 44 | ks | 5 |  | 0
22 | K | 210111103.S | Priemyslová zásuvka nástenná CEE 400 V / 16 A vrátane zapojenia, IZN 1643, 3P + PE, IZN 1653, 3P + N + PE | ks | 1 |  | 0
23 | M | 345540004215.S_P | Zásuvka nástenná priemyslová IZN 1653, 5P, IP 44 - 400V, 16A | ks | 1 |  | 0
24 | K | 210193204.S | Domova rozvodnica do 54 M povrchová montáž IP 65 | ks | 1 |  | 0
25 | M | 357140008120.S_P | R-OZN - Rozvodnicová skriňa plastová nástenná, 54 modulov, PEN/PE+N, IP65, komplet vrátane elektrovýzbroje | ks | 1 |  | 0
26 | K | 210193201.S | Domova rozvodnica do 8 M povrchová montáž IP 65 | ks | 2 |  | 0
27 | M | 357140008205.S | Skrinka prepäťových ochrán RT-1.02 a RT-1.02A komplet podľa PD | ks | 2 |  | 0
28 | K | 210201916.S | Montáž svietidla interiérového na strop do 3 kg | ks | 5 |  | 0
29 | K | 210201345.S | Zapojenie LED svietidla IP66, priemyselné stropné - nástenné | ks | 5 |  | 0
30 | M | 348320000700.S_P | LED svietidlo priemyselné stropné 66W, 9063lm, 4000K, IP65, IK10 | ks | 1 |  | 0
31 | M | 348320000700.S_P1 | LED svietidlo priemyselné stropné 33W, 4351lm, 4000K, IP65, IK10 | ks | 4 |  | 0
32 | K | 210220001.S | Uzemňovacie vedenie na povrchu FeZn drôt zvodový Ø 8-10 | m | 8 |  | 0
33 | M | 354410054810.S | Drôt bleskozvodový FeZn, d 10 mm, PVC | kg | 5.6 |  | 0
34 | K | 210220031.S_P | Ekvipotenciálna svorkovnica na povrch s krytom | ks | 2 |  | 0
35 | M | 345610005100.S_P | Ekvipotenciálna svorkovnica na povrch s krytom podľa PD | ks | 2 |  | 0
36 | K | 210220253.S | Svorka FeZn uzemňovacia SR03 | ks | 2 |  | 0
37 | M | 354410001000.S | Svorka FeZn uzemňovacia označenie SR 03 B | ks | 2 |  | 0
38 | K | 210222040.S | Svorka na potrubie "BERNARD" vrátane pásika Cu, pre vonkajšie práce | ks | 2 |  | 0
39 | M | 354410006200.S | Svorka uzemňovacia Bernard ZSA 16 | ks | 2 |  | 0
40 | M | 354410066900.S | Páska CU, bleskozvodný a uzemňovací materiál, dĺžka 0,5 m | ks | 1 |  | 0
41 | K | 210800146.S | Kábel medený uložený pevne CYKY 450/750 V 3x1,5 | m | 30 |  | 0
42 | M | 341110000700.S_P | Kábel medený CYKY-J/CYKY-O 3x1,5 mm2 | m | 30 |  | 0
43 | K | 210800147.S | Kábel medený uložený pevne CYKY 450/750 V 3x2,5 | m | 70 |  | 0
44 | M | 341110000800.S_P | Kábel medený CYKY-J 3x2,5 mm2 | m | 70 |  | 0
45 | K | 210800159.S | Kábel medený uložený pevne CYKY 450/750 V 5x2,5 | m | 7 |  | 0
46 | M | 341110002000.S | Kábel medený CYKY-J 5x2,5 mm2 | m | 7 |  | 0
47 | K | 210800162.S | Kábel medený uložený pevne CYKY 450/750 V 5x10 | m | 15 |  | 0
48 | M | 341110002300.S | Kábel medený CYKY-J 5x10 mm2 | m | 15 |  | 0
49 | K | 210800519.S | Vodič medený uložený pevne H07V-U (CY) 450/750 V 6 | m | 10 |  | 0
50 | M | 341110012300.S | Vodič medený H07V-U 6 mm2 | m | 10 |  | 0
51 | K | 210800630.S | Vodič medený uložený pevne H07V-K (CYA) 450/750 V 16 | m | 16 |  | 0
52 | M | 341310009300.S | Vodič medený flexibilný H07V-K 16 mm2 | m | 16 |  | 0
53 | K | 210800631.S | Vodič medený uložený pevne H07V-K (CYA) 450/750 V 25 | m | 12 |  | 0
54 | M | 341310009400.S | Vodič medený flexibilný H07V-K 25 mm2 | m | 12 |  | 0
| D | HZS | Hodinové zúčtovacie sadzby
55 | K | HZS000113.S | Stavebno montážne práce náročné ucelené - odborné, tvorivé remeselné (Tr. 3) v rozsahu viac ako 8 hodín | hod | 32 |  | 0
56 | K | HZS000113.S_P | Stavebno montážne práce náročné ucelené - odborné, tvorivé remeselné (Tr. 3) v rozsahu viac ako 8 hodín - komplexné vyskúšanie | hod | 8 |  | 0
57 | K | HZS000114.S | Stavebno montážne práce najnáročnejšie na odbornosť - prehliadky pracoviska a revízie (Tr. 4) v rozsahu viac ako 8 hodín | hod | 24 |  | 0
Celkom | [6 empty] | 0

## SO 07-34-05.03
VÝKAZ VÝMER
Stavba: | [8 empty] | *späť na Rek. obj.
Modernizácia železničnej trate Žilina – Košice, úsek trate Poprad Tatry (mimo) – Krompachy. Časť: A.2 Vydrník (mimo) – Markušovce (mimo)
UČS 07 traťový úsek Spišské Tomášovce - Vydrník
Objekt:
SO 07-34-05.03 ZAST LETANOVCE, technologický domček, Vykurovanie, klimatizácia
PČ | Typ | Kód | Popis | MJ | Množstvo | Jednotková cena [EUR] | Cena celkom [EUR] | Špecifikácia (materiál/technológia)
| D | D1 | Ústredné vykurovanie, vykurovacie telesá
1 | K | 735 19 | Vykurovacie telesá PROTHERM 1000 | kus | 2 |  | 0
| D | D2 | Vzduchotechnika
2 | K | 769 60.29.1 | Klimatizačná jednotka HIREF HTI 073 | ks | 2 |  | 0
3 | K | 769 51.13.6 | Protidažďová žalúzia | kus | 2 |  | 0
4 | K | 769 51.13.7 | Protidažďová žalúzia | kus | 1 |  | 0
5 | K | 769 60.24.1 | Tepelná izolácia hr.20 mm s AL vrstvou samolepisca | m2 | 2 |  | 0
6 | K | 769 60.93 | Štvorhranné potrubie do obvodu 2800/30 | m | 1.5 |  | 0
7 | K | 769 60.26 | Pomocný montážny materiál | kg | 20 |  | 0
8 | K | 769 60.37 | Klimatizačné zariadenie - potrubie Cu 16x1 | m | 16 |  | 0
9 | K | 769 60.35 | Klimatizačné zariadenie - potrubie Cu 10x1 | m | 16 |  | 0
10 | K | 769 60.38 | Klimatizačné zariadenie-Potrubie odvodu kondenzátu | m | 20 |  | 0
11 | K | 769 60.43 | Klimatizačné zariadenie - el komunikačný kábel | m | 32 |  | 0
12 | K | 769 12.4 | Regulačná klapka na servo | kus | 1 |  | 0
Celkom | [6 empty] | 0

## SO 07-34-07.01
VÝKAZ VÝMER
Stavba: | [8 empty] | *späť na Rek. obj.
Modernizácia železničnej trate Žilina – Košice, úsek trate Poprad Tatry (mimo) – Krompachy. Časť: A.2 Vydrník (mimo) – Markušovce (mimo)
UČS 07 traťový úsek Spišské Tomášovce - Vydrník
Objekt:
SO 07-34-07.01 ZAST LETANOVCE, prístrešky pre cestujúcich SAD, Stavebná časť
PČ | Typ | Kód | Popis | MJ | Množstvo | Jednotková cena [EUR] | Cena celkom [EUR] | Špecifikácia (materiál/technológia)
| D | HSV | Práce a dodávky HSV
| D | 2 | Zakladanie
1 | K | 271533001.S | Násyp pod základové konštrukcie so zhutnením z kameniva hrubého drveného fr.32-63 mm | m3 | 0.9 |  | 0
| D | 3 | Zvislé a kompletné konštrukcie
2 | K | 38112201288 P | D+M Betónový nástupištní prístrešok tvar U – vrátane strechy, základovej dosky, lavičky, koša, vitríny | ks | 1 |  | 0
3 | K | 38112201289 P | Doprava betónového prístrešok tvar U | ks | 1 |  | 0
| D | 99 | Presun hmôt HSV
4 | K | 998151111.S | Presun hmôt pre obj.8152, 8153,8159,zvislá nosná konštr.z tehál,tvárnic,blokov výšky do 10 m | t | 1.944 |  | 0
| D | PSV | Práce a dodávky PSV
| D | 783 | Nátery
5 | K | 7838900109 P | Nátery betónových povrchov | m2 | 7.5 |  | 0
6 | K | 783897027 | Antigraffiti PCS náter, permanentná ochrana povrchu pred chemikáliami | m2 | 40 |  | 0
Celkom | [6 empty] | 0

## SO 07-34-07.02
VÝKAZ VÝMER
Stavba: | [8 empty] | *späť na Rek. obj.
Modernizácia železničnej trate Žilina – Košice, úsek trate Poprad Tatry (mimo) – Krompachy. Časť: A.2 Vydrník (mimo) – Markušovce (mimo)
UČS 07 traťový úsek Spišské Tomášovce - Vydrník
Objekt:
SO 07-34-07.02 ZAST LETANOVCE, prístrešky pre cestujúcich SAD, Elektroinštalácia a bleskozvod
PČ | Typ | Kód | Popis | MJ | Množstvo | Jednotková cena [EUR] | Cena celkom [EUR] | Špecifikácia (materiál/technológia)
| D | M | Práce a dodávky M
| D | 21-M | Elektromontáže
1 | K | 210010026.S | Rúrka ohybná elektroinštalačná z PVC typ FXP 25, uložená pevne | m | 10 |  | 0
2 | M | 345710009200.S | Rúrka ohybná vlnitá pancierová so strednou mechanickou odolnosťou z PVC-U, D 25 | m | 10 |  | 0
3 | K | 210010383.S | Krabica bezhalogénová z PP, 125x125 mm, IP 66 vrátane ukončenia káblov a zapojenia vodičov | ks | 1 |  | 0
4 | M | 345410015040.S | Rozvodka škatuľová 5-pól.svorkovnica IP54 plast - 6457-24 S alebo "ekvivalentný" | ks | 1 |  | 0
5 | K | 210201936.S | Montáž svietidla exteriérového na strop do 3 kg | ks | 1 |  | 0
6 | K | 210201082.S | Zapojenie LED svietidla IP54, stropného - nástenného | ks | 1 |  | 0
7 | M | 348140003472.S_P | LED svietidlo zabudovateľné antivandal, 11W, 1339lm, IP65 | ks | 1 |  | 0
8 | M | 348140003472.S_P1 | Podhľadový rám | ks | 1 |  | 0
9 | K | 210220001.S | Uzemňovacie vedenie na povrchu FeZn drôt zvodový Ø 8-10 | m | 5 |  | 0
10 | M | 354410054810.S | Drôt bleskozvodový FeZn, d 10 mm, PVC | kg | 3.5 |  | 0
11 | K | 210220101.S | Podpery vedenia FeZn na plochú strechu PV21 | ks | 12 |  | 0
12 | M | 354410034900.S | Podložka plastová k podpere vedenia FeZn označenie podložka k PV 21 | ks | 12 |  | 0
13 | M | 354410035000.S | Podpera vedenia FeZn na ploché strechy označenie PV 21 plast | ks | 12 |  | 0
14 | K | 210220105.S | Podpery vedenia FeZn do muriva PV 01h a PV 01, 02, 03 | ks | 4 |  | 0
15 | M | 354410031900.S | Podpera vedenia FeZn do muriva a do hmoždinky označenie PV 01 h | ks | 4 |  | 0
16 | K | 210220247.S | Svorka FeZn skúšobná SZ | ks | 2 |  | 0
17 | M | 354410004300.S | Svorka FeZn skúšobná označenie SZ | ks | 2 |  | 0
18 | K | 210220253.S | Svorka FeZn uzemňovacia SR03 | ks | 4 |  | 0
19 | M | 354410001000.S | Svorka FeZn uzemňovacia označenie SR 03 B | ks | 4 |  | 0
20 | K | 210220260.S | Ochranný uholník FeZn OU | ks | 2 |  | 0
21 | M | 354410053300.S | Uholník ochranný FeZn označenie OU 1,7 m | ks | 2 |  | 0
22 | K | 210220261.S | Držiak ochranného uholníka FeZn do muriva DUZ | ks | 4 |  | 0
23 | M | 354410053600.S | Držiak FeZn ochranného uholníka do muriva označenie DUZ | ks | 4 |  | 0
24 | K | 210220800.S | Uzemňovacie vedenie na povrchu AlMgSi drôt zvodový Ø 8-10 mm | m | 20 |  | 0
25 | M | 354410064200.S | Drôt bleskozvodový zliatina AlMgSi, d 8 mm, Al | kg | 2.8 |  | 0
26 | K | 210800187.S | Kábel medený uložený v rúrke CYKY 450/750 V 3x2,5 | m | 2 |  | 0
27 | M | 341110000800.S_P | Kábel medený CYKY-J 3x2,5 mm2 | m | 2 |  | 0
28 | K | 210950201.S | Príplatok na zaťahovanie káblov, váha kábla do 0.75 kg | m | 2 |  | 0
| D | HZS | Hodinové zúčtovacie sadzby
29 | K | HZS000113.S | Stavebno montážne práce náročné ucelené - odborné, tvorivé remeselné (Tr. 3) v rozsahu viac ako 8 hodín | hod | 16 |  | 0
30 | K | HZS000114.S | Stavebno montážne práce najnáročnejšie na odbornosť - prehliadky pracoviska a revízie (Tr. 4) v rozsahu viac ako 8 hodín | hod | 16 |  | 0
Celkom | [6 empty] | 0

## SO 07-34-11
VÝKAZ VÝMER
Stavba: | [8 empty] | *späť na Rek. obj.
Modernizácia železničnej trate Žilina – Košice, úsek trate Poprad Tatry (mimo) – Krompachy. Časť: A.2 Vydrník (mimo) – Markušovce (mimo)
UČS 07 traťový úsek Spišské Tomášovce - Vydrník
Objekt:
SO 07-34-11 Úprava oplotení
PČ | Typ | Kód | Popis | MJ | Množstvo | Jednotková cena [EUR] | Cena celkom [EUR] | Špecifikácia (materiál/technológia)
| D | HSV | Práce a dodávky HSV
| D | 1 | Zemné práce
1 | K | 133201101.S | Výkop šachty zapaženej, hornina 3 do 100 m3 | m3 | 18.536 |  | 0
2 | K | 133201109.S | Príplatok k cenám za lepivosť pri hĺbení šachiet zapažených i nezapažených v hornine 3 | m3 | 9.268 |  | 0
3 | K | 162501112.S | Vodorovné premiestnenie výkopku po nespevnenej ceste z horniny tr.1-4, do 100 m3 na vzdialenosť do 3000 m | m3 | 18.536 |  | 0
4 | K | 162501113.S | Vodorovné premiestnenie výkopku po nespevnenej ceste z horniny tr.1-4, do 100 m3, príplatok k cene za každých ďalšich a začatých 1000 m | m3 | 500.472 |  | 0
5 | K | 167101101.S | Nakladanie neuľahnutého výkopku z hornín tr.1-4 do 100 m3 | m3 | 18.536 |  | 0
6 | K | 171201201.S | Uloženie sypaniny na skládky do 100 m3 | m3 | 18.536 |  | 0
7 | K | 171209002.S | Poplatok za skládku - zemina a kamenivo (17 05) ostatné | t | 33.365 |  | 0
| D | 3 | Zvislé a kompletné konštrukcie
8 | K | 338121127.S | Osadenie stĺpika železobetónového so zabetónovaním pätky o objeme do 0.30 m3 | ks | 136 |  | 0
9 | M | 592310000100.P | Stĺpik plotový, betónový, šxhrxv 170x190x2800 mm | ks | 136 |  | 0
10 | K | 338171221.S | Osadzovanie stĺpika pre bránu s výškou nad 2 m zaliatim cementovou maltou do vynechaných otvorov | ks | 2 |  | 0
11 | M | PR370081 P | Stĺpik jakl 120x1200x3000 žiar. zinok | ks | 2 |  | 0
| D | 9 | Ostatné konštrukcie a práce-búranie
12 | K | 961043111.S | Búranie základov alebo vybúranie otvorov plochy nad 4 m2 z betónu prostého alebo preloženého kameňom, -2,20000t | m3 | 16.695 |  | 0
13 | K | 962052314.S | Búranie betonových stlpikov, -2,40000t | m3 | 7.67 |  | 0
14 | K | 966067112.S | Rozobratie plotov výšky do 250 cm, z drôteného pletiva alebo z plechu, -0,01000t | m | 270.978 |  | 0
15 | K | 979081111.S | Odvoz sutiny a vybúraných hmôt na skládku do 1 km | t | 57.847 |  | 0
16 | K | 979081121.S | Odvoz sutiny a vybúraných hmôt na skládku za každý ďalší 1 km | t | 1677.563 |  | 0
17 | K | 979082111.S | Vnútrostavenisková doprava sutiny a vybúraných hmôt do 10 m | t | 57.847 |  | 0
18 | K | 979082121.S | Vnútrostavenisková doprava sutiny a vybúraných hmôt za každých ďalších 5 m | t | 57.847 |  | 0
19 | K | 979089012.S | Poplatok za skládku - betón, tehly, dlaždice (17 01) ostatné | t | 57.847 |  | 0
| D | 99 | Presun hmôt HSV
20 | K | 998151111.S | Presun hmôt pre obj.8152, 8153,8159,zvislá nosná konštr.z tehál,tvárnic,blokov výšky do 10 m | t | 120.464 |  | 0
| D | PSV | Práce a dodávky PSV
| D | 767 | Konštrukcie doplnkové kovové
21 | K | 767649195.S | Montáž doplnkov dverí - zámok | ks | 1 |  | 0
22 | M | 549320000209 P | Zámok pre bránku | ks | 1 |  | 0
23 | K | 767912190.P | Demontáž ostnatého drôtu | m | 270.978 |  | 0
24 | K | 767912150.S | Montáž ostnatého drôtu (materiál z výzisku) | m | 208.85 |  | 0
25 | K | 767915820.S | Osadenie bavoletu | ks | 6 |  | 0
26 | M | 553510031500.S | Bavolet vonkajší, dĺžka 500 mm/3 rady drôtov | ks | 6 |  | 0
27 | K | 767916210.S | Montáž oplotenia z plechu vlnitého s hmotnosťou 1m oplotenia do 30 kg - (materiál z výzisku) | m | 193.13 |  | 0
28 | K | 767920260.S | Montáž vrát a vrátok k oploteniu osadzovaných na stĺpiky oceľové, s plochou jednotl. nad 10 do 15m2 | ks | 1 |  | 0
29 | M | 553510011140.S | Bránka dvojkrídlová, šxv 5,0x2,0 m, úprava Zn, výplň jokel 25x25 mm, farba RAL | ks | 2 |  | 0
30 | K | 767995105.P | Montáž ostatných atypických kovových stavebných doplnkových konštrukcií - OCEĽOVÁ RÚRKA, PRIEMER 42MM - (materiál z výzisku) | kg | 154.55 |  | 0
31 | K | 767995106.P | Montáž ostatných atypických kovových stavebných doplnkových konštrukcií - OCEĽOVÁ PÁSOVINA (TYČ PLOCHÁ VALCOVANÁ - ROZMER 40X10MM, DLŽKA 700MM - (materiál z výzisku) | kg | 313.874 |  | 0
32 | M | 132210009500.S | Tyč oceľová jemná plochá šxhr 40x10 mm, ozn. 11 373, podľa EN alebo EN ISO S235JRG1 | t | 0.314 |  | 0
33 | K | 767995107.S | Montáž ostatných atypických kovových stavebných doplnkových konštrukcií nad 250 do 500 kg - OCEĽOVÝ L-PROFIL 50X50MM - (materiál z výzisku) | kg | 1181.956 |  | 0
34 | K | 767996802.S | Demontáž ostatných doplnkov stavieb s hmotnosťou jednotlivých dielov konštr. - OCEĽOVÁ RÚRKA, PRIEMER 42MM -0,00100t | kg | 213.643 |  | 0
35 | K | 767996803.S | Demontáž ostatných doplnkov stavieb s hmotnosťou jednotlivých dielov konšt.OCEĽOVÁ PÁSOVINA (TYČ PLOCHÁ VALCOVANÁ - ROZMER 40X10MM, DLŽKA 700M | kg | 433.885 |  | 0
36 | K | 767996805.S | Demontáž ostatných doplnkov stavieb s hmotnosťou jednotlivých dielov konšt. nad 500 kg, -0,00100t - OCEĽOVÝ L-PROFIL 50X50MM | kg | 1658.385 |  | 0
37 | K | 998767101.S | Presun hmôt pre kovové stavebné doplnkové konštrukcie v objektoch výšky do 6 m | t | 1.021 |  | 0
Celkom | [6 empty] | 0

## SO 07-34-12
VÝKAZ VÝMER
Stavba: | [8 empty] | *späť na Rek. obj.
Modernizácia železničnej trate Žilina – Košice, úsek trate Poprad Tatry (mimo) – Krompachy. Časť: A.2 Vydrník (mimo) – Markušovce (mimo)
UČS 07 traťový úsek Spišské Tomášovce - Vydrník
Objekt:
SO 07-34-12 Protihlukové steny
PČ | Typ | Kód | Popis | MJ | Množstvo | Jednotková cena [EUR] | Cena celkom [EUR] | Špecifikácia (materiál/technológia)
| D | HSV | Práce a dodávky HSV
| D | 1 | Zemné práce
1 | K | 162501122.S | Vodorovné premiestnenie výkopku po spevnenej ceste z horniny tr.1-4, nad 100 do 1000 m3 na vzdialenosť do 3000 m | m3 | 1191.48 |  | 0
2 | K | 162501123.S | Vodorovné premiestnenie výkopku po spevnenej ceste z horniny tr.1-4, nad 100 do 1000 m3, príplatok k cene za každých ďalšich a začatých 1000 m | m3 | 32169.96 |  | 0
3 | K | 171201203.S | Uloženie sypaniny na skládky nad 1000 do 10000 m3 | m3 | 1191.48 |  | 0
4 | K | 171209002.S | Poplatok za skládku - zemina a kamenivo (17 05) ostatné | t | 2382.96 |  | 0
| D | 2 | Zakladanie
5 | K | 224311214.S | Výplň pilót z portlandského betónu železového vodostavebného tr. C 25/30 s pažiacou suspenziou | m3 | 1191.48 |  | 0
6 | K | 224311232.S | Výplň pilót z portlandského betónu železového vodostavebného tr. C 30/37 s pažiacou suspenziou | m3 | 208.509 |  | 0
7 | K | 224361114.S | Výstuž pilót betónovaných do zeme, s vytiahnutím pažnice, z ocele B500 (10505) | t | 79.722 |  | 0
8 | K | 264321511.S | Vrty pre pilóty zapažené zvislé, priemeru nad 650 do 850 mm, v hĺbke od 0 do 5 m v hornine III | m | 3096 |  | 0
| D | 3 | Zvislé a kompletné konštrukcie
9 | K | 319102222.S | Stĺpik protihlukovej steny oceľový profil HEA (HEB) zakladaný do pilot výšky nad 3 m | m | 5150.9 |  | 0
10 | K | 319102313.S | Protihluková stena do profilov panel soklový betónový šírky nad 4 do 6 m výšky do 1 m | m2 | 2941.5 |  | 0
11 | K | 319102614.S | Protihluková stena do profilov z panelov hliníkových jednostranne pohltivých šírky do 2 m výšky nad 3,5 m | m2 | 11815 |  | 0
12 | K | 319102812.S | Protihluková stena do profilov z plexiskla číreho PMMA v Al ráme hrúbky 20 mm | m2 | 343 |  | 0
| D | 99 | Presun hmôt HSV
13 | K | 998001011.S | Presun hmôt pre ucelenú dodávku pilót alebo podzemných stien betónovaných na mieste | t | 6144.846 |  | 0
| D | PSV | Práce a dodávky PSV
| D | 783 | Nátery
14 | K | 783151212.S | Nátery oceľ.konštr. epoxidové penetračné - 70μm | m2 | 7160.148 |  | 0
15 | K | 783151215.S | Nátery oceľ.konštr. epoxidové základné - 80μm | m2 | 7160.148 |  | 0
16 | K | 783151216.S | Nátery oceľ.konštr. epoxidové vrchné.- 60μm | m2 | 7160.148 |  | 0
| D | M | Práce a dodávky M
| D | 43-M | Montáž oceľových konštrukcií
17 | K | 430863001.S | Montáž rôznych dielov OK - tretia cenová krivka do 750 kg vrátane | kg | 135254.82 |  | 0
18 | M | 134830000700.S | Tyč oceľová prierezu 1/2 HEB 280 mm valcovaná za tepla, ozn. 11 375, podľa EN ISO S235JR | t | 112.672 |  | 0
19 | M | 132210002200.S | Platňa oceľova | t | 22.583 |  | 0
Celkom | [6 empty] | 0

## SO 07-34-13
VÝKAZ VÝMER
Stavba: | [8 empty] | *späť na Rek. obj.
Modernizácia železničnej trate Žilina – Košice, úsek trate Poprad Tatry (mimo) – Krompachy. Časť: A.2 Vydrník (mimo) – Markušovce (mimo)
UČS 07 traťový úsek Spišské Tomášovce - Vydrník
Objekt:
SO 07-34-13 Protihlukové opatrenia na obytných budovách
PČ | Typ | Kód | Popis | MJ | Množstvo | Jednotková cena [EUR] | Cena celkom [EUR] | Špecifikácia (materiál/technológia)
| D | HSV | Práce a dodávky HSV
| D | 6 | Úpravy povrchov, podlahy, osadenie
1 | K | 61242143.SP | Vnútorné úpravy povrchov | m2 | 223.2 |  | 0
| D | 9 | Ostatné konštrukcie a práce-búranie
2 | K | 979081111.S | Odvoz sutiny a vybúraných hmôt na skládku do 1 km | t | 48.89 |  | 0
3 | K | 979081121.S | Odvoz sutiny a vybúraných hmôt na skládku za každý ďalší 1 km | t | 1417.81 |  | 0
4 | K | 979089112.S | Poplatok za skládku - drevo, sklo, plasty (17 02 ), ostatné | t | 48.89 |  | 0
| D | 99 | Presun hmôt HSV
5 | K | 999281111.S | Presun hmôt pre opravy a údržbu objektov vrátane vonkajších plášťov výšky do 25 m | t | 87.936 |  | 0
| D | PSV | Práce a dodávky PSV
| D | 766 | Konštrukcie stolárske
6 | K | 76662001.SP | Vyvesenie krídel okien nad 2,5m2, vrátane demontáže rámov okien a parapetu | ks | 310 |  | 0
7 | K | 766621400.SP | Výplne otvorov - okná z plastov - montáž + materiál + príslušenstvo | m2 | 837 |  | 0
Celkom | [6 empty] | 0

## SO 07-34-16
VÝKAZ VÝMER
| Stavba: | [8 empty] | *späť na Rek. obj.
Modernizácia železničnej trate Žilina – Košice, úsek trate Poprad Tatry (mimo) – Krompachy. Časť: A.2 Vydrník (mimo) – Markušovce (mimo)
UČS 07 traťový úsek Spišské Tomášovce - Vydrník
Objekt:
SO 07-34-16 VÝH LETANOVCE (dočasná) - demontáž
| PČ | Typ | Kód | Popis | MJ | Množstvo | Jednotková cena [EUR] | Cena celkom [EUR] | Špecifikácia (materiál/technológia)
|  | D | SO | Zvislé konštrukcie
| 1 | K | SO 348 17.12 | Demontáž železobetónovej prefabrikovanej krabicovej bunky | kus | 1 |  | 0
; |  | D | D1 | Ostatné konštrukcie a búracie práce
| 2 | K | SO 979 08.18 | Odvoz sutiny a vybúraných hmôt na skládku nad 25 km do 30 km | t | 20 |  | 0
| Celkom | [6 empty] | 0

## SO 07-34-17.01
VÝKAZ VÝMER
Stavba: | [8 empty] | *späť na Rek. obj.
Modernizácia železničnej trate Žilina – Košice, úsek trate Poprad Tatry (mimo) – Krompachy. Časť: A.2 Vydrník (mimo) – Markušovce (mimo)
UČS 07 traťový úsek Spišské Tomášovce - Vydrník
Objekt:
SO 07-34-17.01 Domček pre IHL - stavebná časť, Stavebná časť
PČ | Typ | Kód | Popis | MJ | Množstvo | Jednotková cena [EUR] | Cena celkom [EUR] | Špecifikácia (materiál/technológia)
| D | HSV | Práce a dodávky HSV
| D | 2 | Zakladanie
1 | K | 215901101.S | Zhutnenie podložia z rastlej horniny 1 až 4 pod násypy, z hornina súdržných do 92 % PS a nesúdržných | m2 | 16.2 |  | 0
2 | K | 271582001.S | Násyp pod základové konštrukcie zo štrku z penového skla (sklopenový granulát) | m3 | 3.206 |  | 0
3 | K | 273321411.S | Betón základových dosiek, železový (bez výstuže), tr. C 25/30 | m3 | 3.206 |  | 0
4 | K | 273351215.S | Debnenie stien základových dosiek, zhotovenie-dielce | m2 | 3.432 |  | 0
5 | K | 273351216.S | Debnenie stien základových dosiek, odstránenie-dielce | m2 | 3.432 |  | 0
6 | K | 273361821.S | Výstuž základových dosiek z ocele B500 (10505) | t | 0.264 |  | 0
| D | 3 | Zvislé a kompletné konštrukcie
7 | K | 38118100.SP | Železobetónový rámový prefabrikát | ks | 1 |  | 0
| D | 6 | Úpravy povrchov, podlahy, osadenie
8 | K | 612481051.S | Rohový profil pre omietky a suchú výstavbu - hliníkový | m | 16.6 |  | 0
9 | K | 622481119.S | Potiahnutie vonkajších stien sklotextilnou mriežkou s celoplošným prilepením | m2 | 52.52 |  | 0
10 | K | 622460121.S | Príprava vonkajšieho podkladu stien penetráciou základnou | m2 | 52.52 |  | 0
11 | K | 622461032.S | Vonkajšia omietka stien pastovitá silikátová roztieraná, hr. 1,5 mm | m2 | 46.49 |  | 0
12 | K | 622461281.S | Vonkajšia omietka stien pastovitá dekoratívna mozaiková | m2 | 6.03 |  | 0
| D | 99 | Presun hmôt HSV
13 | K | 998015011.S | Presun hmôt pre objekty 801-812, zvislá konštrukcia montovaná plošná,jednoposchodové | t | 9.144 |  | 0
| D | PSV | Práce a dodávky PSV
| D | 711 | Izolácie proti vode a vlhkosti
14 | K | 711113001.S | Zhotovenie izolácie proti zemnej vlhkosti podhľadov penetračným náterom za studena | m2 | 19.11 |  | 0
15 | M | 246170000900.S | Lak asfaltový penetračný | t | 0.008 |  | 0
16 | K | 711113002.S | Zhotovenie izolácie proti zemnej vlhkosti podhľadov asfaltovým lakom za studena | m2 | 19.11 |  | 0
17 | M | 246170001000.S | Lak asfaltový opravný | t | 0.019 |  | 0
18 | K | 998711101.S | Presun hmôt pre izoláciu proti vode v objektoch výšky do 6 m | t | 0.027 |  | 0
| D | 713 | Izolácie tepelné
19 | K | 713131131.S | Montáž tepelnej izolácie stien minerálnou vlnou, pristrelením | m2 | 44.4 |  | 0
20 | M | 631440010500.S | Doska fasádna z minerálnej vlny hr. 150 mm s pozdĺžnou orientáciou vlákna, pre kontakné zatepľovacie systémy | m2 | 45.288 |  | 0
21 | K | 713132210.S | Montáž tepelnej izolácie podzemných stien a základov xps bodovým prilepením | m2 | 23.24 |  | 0
22 | M | 283750009120.S | Doska XPS hr. 150 mm, zateplenie soklov, suterénov, podláh | m2 | 23.705 |  | 0
23 | K | 713142121.S | Montáž tepelnej izolácie striech plochých do 10° polystyrénom, jednovrstvová prilep. asfaltom bodovo | m2 | 16.2 |  | 0
24 | M | 283750003300.S | Doska XPS 500 hr. 200 mm, pre extrémne zaťaženie, parkoviská, haly | m2 | 17.311 |  | 0
25 | K | 998713101.S | Presun hmôt pre izolácie tepelné v objektoch výšky do 6 m | t | 1.066 |  | 0
| D | 722 | Zdravotechnika - vnútorný vodovod
26 | K | 722250180.S | Montáž hasiaceho prístroja na stenu | ks | 2 |  | 0
27 | M | 449170000800.S | Prenosný hasiaci prístroj snehový CO2 S5Če 5 kg | ks | 2 |  | 0
| D | 776 | Podlahy povlakové
28 | K | 776521100.S | Lepenie povlakových podláh z PVC homogénnych pásov | m2 | 14.4 |  | 0
29 | M | 284110002400.S | Podlaha PVC homogénna elektrostaticky vodivá (antistatická), hrúbka do 2,5 mm | m2 | 15.12 |  | 0
30 | K | 998776101.S | Presun hmôt pre podlahy povlakové v objektoch výšky do 6 m | t | 0.049 |  | 0
| D | 783 | Nátery
31 | K | 783897010.S | Antigraffiti preventívny náter trojnásobný na preveciu stredne nasiakavých materiálov | m2 | 46.49 |  | 0
| D | M | Práce a dodávky M
| D | 21-M | Elektromontáže
32 | K | 21002150.SP | Systémový prestup káblov | kpl | 1 |  | 0
Celkom | [6 empty] | 0

## SO 07-34-17.02
VÝKAZ VÝMER
Stavba: | [8 empty] | *späť na Rek. obj.
Modernizácia železničnej trate Žilina – Košice, úsek trate Poprad Tatry (mimo) – Krompachy. Časť: A.2 Vydrník (mimo) – Markušovce (mimo)
UČS 07 traťový úsek Spišské Tomášovce - Vydrník
Objekt:
SO 07-34-17.02 Domček pre IHL - stavebná časť, Elektroinštalácia a bleskozvod
PČ | Typ | Kód | Popis | MJ | Množstvo | Jednotková cena [EUR] | Cena celkom [EUR] | Špecifikácia (materiál/technológia)
| D | M | Práce a dodávky M
| D | 21-M | Elektromontáže
1 | K | 210010026.S | Rúrka ohybná elektroinštalačná z PVC typ FXP 25, uložená pevne | m | 8 |  | 0
2 | M | 345710009200.S | Rúrka ohybná vlnitá pancierová so strednou mechanickou odolnosťou z PVC-U, D 25 | m | 8 |  | 0
3 | K | 210010108.S | Lišta elektroinštalačná z PVC 24x22, uložená pevne, vkladacia | m | 30 |  | 0
4 | M | 345750065500.S | Lišta vkladacia z PVC, LV 24x22 mm | m | 30 |  | 0
5 | M | 345750059160.S_P | Kryty, spojky, koncovky pre lištu LV 24x22 mm | ks | 15 |  | 0
6 | K | 210010112.S | Lišta elektroinštalačná z PVC 80x40, uložená pevne, vkladacia | m | 15 |  | 0
7 | M | 345750057100.S | Kanál elektroinštalačný z PVC, 80x40 mm | m | 15 |  | 0
8 | M | 345750060227.S_P | Kryty, spojky, koncovky, rozperky pre lištu 80x40 mm | ks | 24 |  | 0
9 | K | 210010332.S | Krabica pre lištový rozvod s viečkom a svorkovnicou, vrátane zapojenia | ks | 7 |  | 0
10 | M | 345410014670.S | Krabica odbočná LK 80/3 s viečkom VLK 80 a svorkovnicou S - 66, z PVC | ks | 7 |  | 0
11 | M | 345610004910.S | Svorkovnica S-66, z PA | ks | 7 |  | 0
12 | K | 210100001.S | Ukončenie vodičov v rozvádzač. vrátane zapojenia a vodičovej koncovky do 2,5 mm2 | ks | 31 |  | 0
13 | K | 210100002.S | Ukončenie vodičov v rozvádzač. vrátane zapojenia a vodičovej koncovky do 6 mm2 | ks | 4 |  | 0
14 | K | 210100003.S | Ukončenie vodičov v rozvádzač. vrátane zapojenia a vodičovej koncovky do 16 mm2 | ks | 10 |  | 0
15 | M | 345720003900.S | Dutinka lisovacia DI 16-18 izolovaná | ks | 2 |  | 0
16 | K | 210100004.S | Ukončenie vodičov v rozvádzač. vrátane zapojenia a vodičovej koncovky do 25 mm2 | ks | 2 |  | 0
17 | M | 345720004100.S | Dutinka lisovacia DI 25-16 izolovaná | ks | 2 |  | 0
18 | K | 210110001.S | Jednopólový spínač - radenie 1, nástenný IP 44, vrátane zapojenia | ks | 1 |  | 0
19 | M | 345340003000.S | Spínač jednopólový nástenný IP 44 | ks | 1 |  | 0
20 | K | 210111031.S | Zásuvka na povrchovú montáž IP 44, 250V / 16A, vrátane zapojenia 2P + PE | ks | 3 |  | 0
21 | M | 345510001210.S | Zásuvka jednonásobná na povrch, radenie 2P+PE, IP 44 | ks | 3 |  | 0
22 | K | 210111103.S | Priemyslová zásuvka nástenná CEE 400 V / 16 A vrátane zapojenia, IZN 1643, 3P + PE, IZN 1653, 3P + N + PE | ks | 1 |  | 0
23 | M | 345540004215.S_P | Zásuvka nástenná priemyslová IZN 1653, 5P, IP 44 - 400V, 16A | ks | 1 |  | 0
24 | K | 210193202.S | Domova rozvodnica do 18 M povrchová montáž IP 65 | ks | 1 |  | 0
25 | M | 35714000820P | Skrinka prepäťových ochrán SPO komplet podľa PD | ks | 1 |  | 0
26 | K | 210193204.S | Domova rozvodnica do 54 M povrchová montáž IP 65 | ks | 1 |  | 0
27 | M | 357140008120.S_P | R-OZN - Rozvodnicová skriňa plastová nástenná, 54 modulov, PEN/PE+N, IP65, komplet vrátane elektrovýzbroje | ks | 1 |  | 0
28 | K | 210201916.S | Montáž svietidla interiérového na strop do 3 kg | ks | 6 |  | 0
29 | K | 210201345.S | Zapojenie LED svietidla IP66, priemyselné stropné - nástenné | ks | 6 |  | 0
30 | M | 348320000700.S_P2 | LED svietidlo priemyselné stropné 17W, 1910lm, 4000K, IP65, IK10 | ks | 6 |  | 0
31 | K | 210220001.S | Uzemňovacie vedenie na povrchu FeZn drôt zvodový Ø 8-10 | m | 5 |  | 0
32 | M | 354410054810.S | Drôt bleskozvodový FeZn, d 10 mm, PVC | kg | 3.5 |  | 0
33 | K | 210220001.S | Uzemňovacie vedenie na povrchu FeZn drôt zvodový Ø 8-10 | m | 10 |  | 0
34 | M | 354410054800.S | Drôt bleskozvodový FeZn, d 10 mm | kg | 6.25 |  | 0
35 | K | 210220020.S | Uzemňovacie vedenie v zemi FeZn do 120 mm2 vrátane izolácie spojov | m | 28 |  | 0
36 | M | 354410058800.S | Pásovina uzemňovacia FeZn 30 x 4 mm | kg | 26.6 |  | 0
37 | K | 210220031.S_P | Ekvipotenciálna svorkovnica na povrch s krytom | ks | 1 |  | 0
38 | M | 345610005100.S_P | Ekvipotenciálna svorkovnica na povrch s krytom podľa PD | ks | 1 |  | 0
39 | K | 210220101.S | Podpery vedenia FeZn na plochú strechu PV21 | ks | 8 |  | 0
40 | M | 354410034900.S | Podložka plastová k podpere vedenia FeZn označenie podložka k PV 21 | ks | 8 |  | 0
41 | M | 354410035000.S | Podpera vedenia FeZn na ploché strechy označenie PV 21 plast | ks | 8 |  | 0
42 | K | 210220107.S | Podpery vedenia FeZn PV17 na zateplené fasády | ks | 4 |  | 0
43 | M | 311310008520.S | Hmoždinka 12x160 rámová KPR | ks | 4 |  | 0
44 | M | 35441003430P | Podpera vedenia FeZn na zateplené fasády označenie PV 17-6 | ks | 4 |  | 0
45 | K | 210220204.S | Zachytávacia tyč FeZn bez osadenia JP 10, JP 15, JP 20 | ks | 1 |  | 0
46 | M | 354410023200.S | Tyč zachytávacia FeZn na upevnenie do muriva označenie JP 20 | ks | 1 |  | 0
47 | K | 210220210.S | Podstavec betónový FeZn k zachytávacej tyči JP | ks | 1 |  | 0
48 | M | 354410024800.S | Podstavec betónový k zachytávacej tyči FeZn označenie JP a OB 350x350 | ks | 1 |  | 0
49 | M | 354410030650.S | Podložka ochranná AlMgSi k betónovému podstavcu, d 330 mm | ks | 1 |  | 0
50 | K | 210220247.S | Svorka FeZn skúšobná SZ | ks | 2 |  | 0
51 | M | 354410004300.S | Svorka FeZn skúšobná označenie SZ | ks | 2 |  | 0
52 | K | 210220252.S | Svorka FeZn odbočovacia spojovacia SR 01, SR 02 (pásovina do 120 mm2) | ks | 2 |  | 0
53 | M | 354410000600.S | Svorka FeZn odbočovacia spojovacia označenie SR 02 (M8) | ks | 2 |  | 0
54 | K | 210220253.S | Svorka FeZn uzemňovacia SR03 | ks | 6 |  | 0
55 | M | 354410001000.S | Svorka FeZn uzemňovacia označenie SR 03 B | ks | 6 |  | 0
56 | K | 210220260.S | Ochranný uholník FeZn OU | ks | 2 |  | 0
57 | M | 354410053300.S | Uholník ochranný FeZn označenie OU 1,7 m | ks | 2 |  | 0
58 | K | 210220261.S | Držiak ochranného uholníka FeZn do muriva DUZ | ks | 4 |  | 0
59 | M | 354410053600.S | Držiak FeZn ochranného uholníka do muriva označenie DUZ | ks | 4 |  | 0
60 | K | 210220309.S | Držiak zachytavacej tyči FeZn k oddialenému bleskozvodu SJ 01m OB a SJ 02 OB | ks | 4 |  | 0
61 | M | 354410068600.S | Držiak k zachytávacej tyči k OB ocelový žiarovo zinkovaný označenie SJ 01m OB D=18 mm | ks | 4 |  | 0
62 | K | 210220800.S | Uzemňovacie vedenie na povrchu AlMgSi drôt zvodový Ø 8-10 mm | m | 15 |  | 0
63 | M | 354410064200.S | Drôt bleskozvodový zliatina AlMgSi, d 8 mm, Al | kg | 2.1 |  | 0
64 | K | 210222040.S | Svorka na potrubie "BERNARD" vrátane pásika Cu, pre vonkajšie práce | ks | 2 |  | 0
65 | M | 354410006200.S | Svorka uzemňovacia Bernard ZSA 16 | ks | 2 |  | 0
66 | M | 354410066900.S | Páska CU, bleskozvodný a uzemňovací materiál, dĺžka 0,5 m | ks | 1 |  | 0
67 | K | 210800117.S | Kábel medený uložený voľne CYKY 450/750 V 4x10 | m | 8 |  | 0
68 | M | 341110001700.S | Kábel medený CYKY-J 4x10 mm2 | m | 8.24 |  | 0
69 | K | 210800146.S | Kábel medený uložený pevne CYKY 450/750 V 3x1,5 | m | 17 |  | 0
70 | M | 341110000700.S_P | Kábel medený CYKY-J/CYKY-O 3x1,5 mm2 | m | 17 |  | 0
71 | K | 210800147.S | Kábel medený uložený pevne CYKY 450/750 V 3x2,5 | m | 60 |  | 0
72 | M | 341110000800.S_P | Kábel medený CYKY-J 3x2,5 mm2 | m | 60 |  | 0
73 | K | 210800159.S | Kábel medený uložený pevne CYKY 450/750 V 5x2,5 | m | 10 |  | 0
74 | M | 341110002000.S | Kábel medený CYKY-J 5x2,5 mm2 | m | 10 |  | 0
75 | K | 210800519.S | Vodič medený uložený pevne H07V-U (CY) 450/750 V 6 | m | 12 |  | 0
76 | M | 341110012300.S | Vodič medený H07V-U 6 mm2 | m | 12 |  | 0
77 | K | 210800630.S | Vodič medený uložený pevne H07V-K (CYA) 450/750 V 16 | m | 6 |  | 0
78 | M | 341310009300.S | Vodič medený flexibilný H07V-K 16 mm2 | m | 6 |  | 0
79 | K | 210800631.S | Vodič medený uložený pevne H07V-K (CYA) 450/750 V 25 | m | 3 |  | 0
80 | M | 341310009400.S | Vodič medený flexibilný H07V-K 25 mm2 | m | 3 |  | 0
| D | 46-M | Zemné práce pri extr.mont.prácach
81 | K | 460200154.S | Hĺbenie káblovej ryhy ručne 35 cm širokej a 70 cm hlbokej, v zemine triedy 4 | m | 27 |  | 0
82 | K | 460560154.S | Ručný zásyp nezap. káblovej ryhy bez zhutn. zeminy, 35 cm širokej, 70 cm hlbokej v zemine tr. 4 | m | 27 |  | 0
83 | K | 460620014.S | Proviz. úprava terénu v zemine tr. 4, aby nerovnosti terénu neboli väčšie ako 2 cm od vodor.hladiny | m2 | 10 |  | 0
| D | HZS | Hodinové zúčtovacie sadzby
84 | K | HZS000113.S | Stavebno montážne práce náročné ucelené - odborné, tvorivé remeselné (Tr. 3) v rozsahu viac ako 8 hodín | hod | 32 |  | 0
85 | K | HZS000113.S_P | Stavebno montážne práce náročné ucelené - odborné, tvorivé remeselné (Tr. 3) v rozsahu viac ako 8 hodín - komplexné vyskúšanie | hod | 8 |  | 0
86 | K | HZS000114.S | Stavebno montážne práce najnáročnejšie na odbornosť - prehliadky pracoviska a revízie (Tr. 4) v rozsahu viac ako 8 hodín | hod | 24 |  | 0
Celkom | [6 empty] | 0

## SO 07-34-17.03
VÝKAZ VÝMER
Stavba: | [8 empty] | *späť na Rek. obj.
Modernizácia železničnej trate Žilina – Košice, úsek trate Poprad Tatry (mimo) – Krompachy. Časť: A.2 Vydrník (mimo) – Markušovce (mimo)
UČS 07 traťový úsek Spišské Tomášovce - Vydrník
Objekt:
SO 07-34-17.03 Domček pre IHL - stavebná časť, Vykurovanie, klimatizácia
PČ | Typ | Kód | Popis | MJ | Množstvo | Jednotková cena [EUR] | Cena celkom [EUR] | Špecifikácia (materiál/technológia)
| D | D1 | Ústredné vykurovanie, vykurovacie telesá
1 | K | 735 19 | Vykurovacie telesá PROTHERM 1000 | kus | 2 |  | 0
| D | D2 | Vzduchotechnika
2 | K | 769 60.29.2 | Klimatizačná jednotka HIREF HTI 025 | ks | 2 |  | 0
3 | K | 769 51.13.8 | Protidažďová žalúzia | kus | 3 |  | 0
4 | K | 769 60.24.1 | Tepelná izolácia hr.20 mm s AL vrstvou samolepisca | m2 | 2 |  | 0
5 | K | 769 60.93 | Štvorhranné potrubie do obvodu 2800/30 | m | 1.5 |  | 0
6 | K | 769 60.26 | Pomocný montážny materiál | kg | 20 |  | 0
7 | K | 769 60.34 | Klimatizačné zariadenie - potrubie Cu 6x1 | m | 16 |  | 0
8 | K | 769 60.35 | Klimatizačné zariadenie - potrubie Cu 10x1 | m | 16 |  | 0
9 | K | 769 60.38 | Klimatizačné zariadenie-Potrubie odvodu kondenzátu | m | 20 |  | 0
10 | K | 769 60.43 | Klimatizačné zariadenie - el komunikačný kábel | m | 32 |  | 0
11 | K | 769 12.3 | Regulačná klapka na servo | kus | 1 |  | 0
Celkom | [6 empty] | 0

## SO 07-35-01
VÝKAZ VÝMER
Stavba: | [8 empty] | *späť na Rek. obj.
Modernizácia železničnej trate Žilina – Košice, úsek trate Poprad Tatry (mimo) – Krompachy. Časť: A.2 Vydrník (mimo) – Markušovce (mimo)
UČS 07 traťový úsek Spišské Tomášovce - Vydrník
Objekt:
SO 07-35-01 Traťový úsek Spišské Tomášovce – Vydrník, trakčné vedenie
PČ | Typ | Kód | Popis | MJ | Množstvo | Jednotková cena [EUR] | Cena celkom [EUR] | Špecifikácia (materiál/technológia)
| D | D1 | Základy TV
1 | K | 210251382.S | Základy TV - Úprava kábla pri základe TV | ks | 20 |  | 0
2 | K | 210251603.S | Základy TV - Montáž hĺbeného betónového základu vr. vytýčenia, sondy a vloženia geodet. zaisťovacieho bodu | m3 | 1228.15 |  | 0
3 | M | 589310005600.S | Betón STN EN 206-1-C 25/30-XC4, XF3 (SK)-Cl 0,4-Dmax 16 - S3 z cementu portlandského | m3 | 1228.15 |  | 0
4 | M | 369210023130.S | Výstuž prídavná pre základ hĺbený stupňový - rebrovaná kruhová tyč R14 mm, rozvinutá dĺžka 2300 mm | ks | 312 |  | 0
5 | M | 369210023140.S | Výstuž prídavná pre základ hĺbený stupňový - rebrovaná kruhová tyč R14 mm, rozvinutá dĺžka 2800 mm | ks | 64 |  | 0
6 | M | 369210023150.S | Výstuž prídavná pre základ hĺbený stupňový - rebrovaná kruhová tyč R14 mm, rozvinutá dĺžka 3300 mm | ks | 736 |  | 0
7 | M | 369210023160.SP | Výstuž prídavná pre základ hĺbený stupňový - rebrovaná kruhová tyč R14 mm, rozvinutá dĺžka 3800 mm | ks | 252 |  | 0
8 | M | 369210023170.SP | Výstuž prídavná pre základ hĺbený stupňový - rebrovaná kruhová tyč R14 mm, rozvinutá dĺžka 4300 mm | ks | 544 |  | 0
9 | M | 369210024584.S | Svorník trojitý s pätkou M42x3 - 950 mm - pre pätku BP stožiara | ks | 48 |  | 0
10 | M | 369210024610.S | Svorník kotevný M36 - 2500 mm, kĺbová podložka, 1 matica | ks | 4 |  | 0
11 | M | 369210024620.S | Svorník kotevný M42 - 2500 mm, kĺbová podložka, 1 matica | ks | 276 |  | 0
12 | M | 369210024640.S | Koš svorníkový M30 - 400x400 - 650 mm - KS30 | ks | 68 |  | 0
13 | M | 369210024650.S | Koš svorníkový M36x3 - 400x400 - 750 mm - KS36 | ks | 73 |  | 0
14 | M | 369210024660.S | Koš svorníkový M42x3 - 400x400 - 850 mm - KS42 | ks | 26 |  | 0
15 | M | 369210024670.S | Koš svorníkový M30 - 400x700 - 650 mm - KSB30 | ks | 12 |  | 0
16 | M | 369210025100.S | Ochrana svorníkov - plastová, dĺ. 120 mm, M30 | ks | 320 |  | 0
17 | M | 369210025110.S | Ochrana svorníkov - plastová, dĺ. 120 mm, M36 | ks | 296 |  | 0
18 | M | 369210025120.S | Ochrana svorníkov - plastová, dĺ. 120 mm, M42 | ks | 524 |  | 0
19 | K | 210251387.S | Základy TV - Montáž hĺbkového mikropilótového základu vr. vytýčenia, sondy a vloženia geodet. zaisťovacieho bodu | m3 | 129.338 |  | 0
20 | M | 589310005600.S | Betón STN EN 206-1-C 25/30-XC4, XF3 (SK)-Cl 0,4-Dmax 16 - S3 z cementu portlandského | m3 | 129.338 |  | 0
21 | K | 210251385.S | Základy TV - Osadenie prefabrikovaného dielu pre zaistenie svahu pri trakčnom základe | ks | 30 |  | 0
22 | M | 593840000310.S | Prefabrikovaný krabicový diel IZT pre zaistenie svahu pre trakčný základ max. dĺžky 2000 mm | ks | 30 |  | 0
23 | K | 210251368.S | Základy TV - Vytýčenie výšky temena koľaje (TK) projektovanej koľaje | bod | 194 |  | 0
24 | K | 210251367.S | Základy TV - Kontrolné geodetické zameranie základu TV | ks | 194 |  | 0
25 | K | 460120002.S | Zásyp jamy so zhutnením a s úpravou povrchu, zemina triedy 3 - 4 | m3 | 746.12 |  | 0
26 | K | 460620013.S | Úprava terénu, odkopanie alebo utlčenie nerovností (hr. nerovnosti terénu max. 2 cm), v zemine tr. 3 | m2 | 1581 |  | 0
27 | K | 210251388.S | Presun hmôt TV - Naloženie, premiestnenie a zloženie zeminy z výkopov pre prvky TV do vzdialenosti 1km a jazda späť | m3 | 895.15 |  | 0
28 | K | 210251389.S | Presun hmôt TV - Príplatok za premiestnenie zeminy z výkopov pre prvky TV, za každý ďalší km a jazda späť | m3 x km | 26854.5 |  | 0
| D | D2 | Stožiare a brány TV
29 | K | 210251009.S | Stožiare TV - Montáž oceľového rúrového jednoduchého stožiara na svorníky základu, typ TS (TSI) / TBS (TBSI) - dĺžky do 10,0 m | ks | 94 |  | 0
30 | M | 369220038690.S | Stožiar rúrový jednoduchý na svorníky, typ TS 324/10,0 m | ks | 26 |  | 0
31 | M | 369220039400.S | Stožiar rúrový jednoduchý na svorníky - bránový, typ TBS 245/10,0 m - svorníky na 219 | ks | 68 |  | 0
32 | K | 210251027.S | Stožiare TV - Montáž oceľového rúrového dvojitého stožiara na svorníky základu, typ 2TS / 2TBS (2TBSI) - dĺžky do 10,0 m | ks | 12 |  | 0
33 | M | 369220040220.S | Stožiar rúrový dvojitý na svorníky - bránový, typ 2TBS 219/10,0 m - svorníky na 168 | ks | 12 |  | 0
34 | K | 210251021.S | Stožiare TV - Montáž oceľového profilového stožiara na svorníky základu, typ DS / DP - dĺžky do 10,0 m | ks | 73 |  | 0
35 | M | 369220028000.S | Stožiar profilový (rovnobežné stojiny) na svorníky, typ DS 16/10,0 m | ks | 73 |  | 0
36 | K | 210251046.S | Stožiare TV - Montáž oceľového priehradového stožiara na svorníky základu, typ BP - dĺžky 10,0 m (vr. podliatia pätky) | ks | 35 |  | 0
37 | M | 369220031900.S | Stožiar priehradový na svorníky, typ BP14, päta 600x800 mm, stojina L90/10, dĺ. 10,0 m | ks | 1 |  | 0
38 | M | 369220032100.S | Stožiar priehradový na svorníky, typ BP16, päta 800x1000 mm, stojina L90/10, dĺ. 10,0 m | ks | 20 |  | 0
39 | M | 369220032400.S | Stožiar priehradový na svorníky, typ BP19, päta 800x1000 mm, stojina L100/12, dĺ. 10,0 m | ks | 14 |  | 0
40 | K | 210251048.S | Stožiare TV - Montáž oceľového priehradového stožiara na svorníky základu, typ BP - dĺžky 12,5 m (vr. podliatia pätky) | ks | 1 |  | 0
41 | M | 369220033500.S | Stožiar priehradový na svorníky, typ BP34, päta 800x1000 mm, stojina L100/12, dĺ. 12,5 m | ks | 1 |  | 0
42 | K | 210251057.S | Brány TV - Manipulácia s brvnom, typ 23L | m | 796.3 |  | 0
43 | M | 369220035300.S | Brvno typ 23L | m | 796.3 |  | 0
44 | K | 210251058.S | Brány TV - Manipulácia s brvnom, typ 34L | m | 95.15 |  | 0
45 | M | 369220035320.S | Brvno typ 34L | m | 95.15 |  | 0
46 | K | 210251060.S | Brány TV - Montáž jednostranného pripevnenia brvna na stožiar | ks | 121 |  | 0
47 | M | 369220035400.S | Jednostranné pripevnenie nosného brvna s ukončením na 1T stožiari | ks | 93 |  | 0
48 | M | 369220035500.S | Jednostranné pripevnenie nosného brvna s ukončením na 2T stožiari | ks | 13 |  | 0
49 | M | 369220035600.S | Jednostranné pripevnenie nosného brvna s ukončením na BP stožiari | ks | 15 |  | 0
50 | K | 210251062.S | Brány TV - Montáž klzného uloženia brvna na stožiar | ks | 11 |  | 0
51 | M | 369220036800.S | Klzné uloženie nosného brvna s ukončením na BP stožiari | ks | 11 |  | 0
52 | K | 210251063.S | Brány TV - Montáž jednostranného vyvesenia brvna na stožiar | ks | 3 |  | 0
53 | M | 369220036900.S | Jednostranné vyvesenie nosného brvna na 1T stožiari | ks | 2 |  | 0
54 | M | 369220037100.S | Jednostranné vyvesenie nosného brvna na BP stožiari | ks | 1 |  | 0
55 | K | 210251065.S | Brány TV - Montáž spojovacieho článku (brvienka) pre spojenie dvojice stožiarov | ks | 10 |  | 0
56 | M | 369220037500.S | Spojovací článok (brvienko) pre spojenie dvojice T stožiarov - osová vzd. stožiarov 100 cm | ks | 10 |  | 0
57 | K | 210251067.S | Brány TV - Príplatok za montáž brány nad existujúcim TV | ks | 26 |  | 0
| D | D3 | Prvky TV
58 | K | 210251070.S | Konštrukcie TV - Montáž oceľovej konštrukcie netypovej | kg | 104.142 |  | 0
59 | M | 369220040500.S | Oceľová konštrukcia netypová s povrchovou úpravou | kg | 104.142 |  | 0
60 | K | 210251675.S | Konštrukcie TV - Montáž chráničky proti dosadaniu vtákov na TV | ks | 666 |  | 0
61 | M | 369310000100.S | Ekochránička proti dosadaniu vtákov na prvky TV | ks | 666 |  | 0
62 | K | 210251264.S | Závesy TV - Montáž jednoduchej kardanovej lišty na stožiar - pre upevnenie 1 ramena konzoly alebo závesu TV | ks | 94 |  | 0
63 | M | 369230010300.S | Kardanová lišta - stredová, pre upevnenie 1 konzoly TV na stožiari | ks | 94 |  | 0
64 | K | 210251265.S | Závesy TV - Montáž obojstrannej kardanovej lišty na stožiar - pre upevnenie 2 ramien konzol alebo závesov TV | ks | 1 |  | 0
65 | M | 369230011000.S | Kardanová lišta - obojstranná, pre stranové upevnenie 2 konzol TV na stožiari | ks | 1 |  | 0
66 | K | 210251072.S | Závesy TV - Montáž šikmej izolovanej konzoly, bez prídavného lana | ks | 21 |  | 0
67 | M | 369230071600.S | Záves TV na šikmej izolovanej konzole - nezjazdný | ks | 21 |  | 0
68 | K | 210251073.S | Závesy TV - Montáž šikmej izolovanej konzoly, s prídavným lanom | ks | 97 |  | 0
69 | M | 369230021400.S | Záves TV na šikmej izolovanej konzole - zjazdný, s PL | ks | 97 |  | 0
70 | K | 210251094.S | Závesy TV - Montáž kombinovaného závesu TV na zvislej izolovanej konzole SIK na trakčnú bránu | ks | 140 |  | 0
71 | M | 369230086400.S | Záves TV na zvislej izolovanej konzole SIK - nezjazdný, kombinovaný | ks | 16 |  | 0
72 | M | 369230070600.S | Záves TV na zvislej izolovanej konzole SIK - zjazdný, s PL, kombinovaný, s kladkou | ks | 124 |  | 0
73 | K | 210251077.S | Závesy TV - Vyvesenie bočného držiaku TV proti odvanutiu | ks | 221 |  | 0
74 | M | 369230014700.S | Vyvesenie bočného držiaku TD na rameno závesu TV voči odvanutiu | ks | 221 |  | 0
75 | K | 210251621.S | Závesy TV - Výmena ramena TV | ks | 21 |  | 0
76 | K | 210251079.S | Závesy TV - Uvoľnenie a spätná montáž TD alebo NL pre závesy TV | ks | 25 |  | 0
77 | K | 210251097.S | Pozdĺžne polia TV - Montáž vešiaka TV | ks | 1929 |  | 0
78 | M | 369230104120.S | Vešiak - Bz 10 mm2 pre zvislé TV | ks | 1929 |  | 0
79 | K | 210251099.S | Pozdĺžne polia TV - Montáž vodivého, potenciálneho a prúdového prepojenia TV | ks | 65 |  | 0
80 | M | 369230104160.S | Prúdové prepojenie zostáv TV vo výmennom poli alebo krížení (prepojovacie lano 95 Cu) | ks | 57 |  | 0
81 | M | 369230104180.S | Potenciálne prepojenie lán v neutrálnom poli elektrického delenia (prepojovacie lano 50 Bz) | ks | 4 |  | 0
82 | M | 369230104200.S | Prúdové prepojenie TD s NL (prepojovacie lano 95 Cu) | ks | 4 |  | 0
83 | K | 210251102.S | Pozdĺžne polia TV - Montáž zjazdnej spojky trolejového drôtu | ks | 1 |  | 0
84 | M | 369230104260.S | Vodivá spojka trolejového drôtu - TD 80-150 Cu, zjazdná | ks | 1 |  | 0
85 | K | 210251101.S | Pozdĺžne polia TV - Montáž spojky lán a trolejových drôtov | ks | 164 |  | 0
86 | M | 369230104340.S | Vodivá spojka trolejového drôtu - TD 80-150 Cu s lanom 50-70 mm2 | ks | 34 |  | 0
87 | M | 369230104365.S | Izolovaná spojka trolejového drôtu - TD 80-150 Cu s lanom 50-70 mm2 | ks | 8 |  | 0
88 | M | 369230104400.S | Vodivá spojka lana 50-120 mm2 s lanom 50-120 mm2 | ks | 35 |  | 0
89 | M | 369230104445.S | Izolovaná spojka lana 50-120 mm2 s lanom 50-120 mm2 | ks | 87 |  | 0
90 | K | 210251105.S | Pozdĺžne polia TV - Montáž pevného bodu (PB) trolejového drôtu | ks | 13 |  | 0
91 | M | 369230104705.S | Pevný bod TD - plnokompenzovanej zostavy | ks | 13 |  | 0
92 | K | 210251107.S | Pozdĺžne polia TV - Montáž kotvenia PB nosného lana 1 koľaje na stožiar | ks | 1 |  | 0
93 | M | 369230105065.S | Kotvenie pevného bodu NL na st. BP pre 1 koľaj, bez upevnenia lana PB na NL, s izoláciou - bez zakotvenia | ks | 1 |  | 0
94 | K | 210251110.S | Pozdĺžne polia TV - Montáž kotvenia PB nosného lana 1 koľaje na dvojicu trakčných brán vr. spojenia brvien | ks | 13 |  | 0
95 | M | 369230105180.S | Kotvenie pevného bodu NL na dvojicu trakčných brán, s izoláciou - vr. spojenia brvien | ks | 13 |  | 0
96 | K | 210251131.S | Zostava TV - Montáž pohyblivého kotvenia 1 zostavy TV na st. BP - 2x15kN | ks | 31 |  | 0
97 | M | 369230106655.S | Pohyblivé kotvenie 1:2 - 1 zostavy TV na BP stožiari - 2x15 kN (betónové závažia) | ks | 3 |  | 0
98 | M | 369230107185.S | Pohyblivé kotvenie 1:3 s lanovou trecou brzdou - 1 zostavy TV na BP stožiari - 2x15 kN (betónové závažia) | ks | 28 |  | 0
99 | K | 210251146.S | Zostava TV - Montáž pevného kotvenia 1 zostavy TV (2 laná kotevných nástavcov TD a NL) na stožiar do 2x15kN | ks | 6 |  | 0
100 | M | 369230107900.S | Pevné kotvenie - 1 zostavy TV na BP, SK stožiari - max. 2x15 kN, bez izolácie | ks | 6 |  | 0
101 | K | 210251147.S | Zostava TV - Montáž pevného kotvenia 1 lana kotevného nástavca TD alebo NL na stožiar do 1x15kN | ks | 1 |  | 0
102 | M | 369230107980.S | Pevné kotvenie - 1 lana kotevného nástavca TD alebo NL na T, D stožiari - max. 15 kN - bez izolácie | ks | 1 |  | 0
103 | K | 210251155.S | Zostava TV - Ťahanie trolejového drôtu (TD) alebo nosného lana (NL) vr. lana kotevného nástavca | m | 34202 |  | 0
104 | M | 369320001200.S | Lano bronzové Bz 70 mm2 | m | 4417 |  | 0
105 | M | 369320001600.S | Lano medené Cu 120 mm2 | m | 14676 |  | 0
106 | M | 369330000400.S | Trolejový drôt Cu 150 mm2 | m | 15109 |  | 0
107 | K | 210251162.S | Zostava TV - Výšková regulácia trolejového drôtu | m | 15109 |  | 0
108 | K | 210251164.S | Zostava TV - Definitívna regulácia pohyblivého kotvenia TD | ks | 31 |  | 0
109 | K | 210251165.S | Zostava TV - Definitívna regulácia pohyblivého kotvenia NL | ks | 31 |  | 0
110 | K | 210251167.S | Zostava TV - Zaistenie kotvenia TD alebo NL všetkých zostavení | ks | 14 |  | 0
111 | K | 210251168.S | Revízie, skúšky a merania TV - Meranie mechanických vlastností TV | km | 15.109 |  | 0
112 | K | 210251169.S | Revízie, skúšky a merania TV - Meranie elektrických vlastností TV | ks | 16 |  | 0
113 | K | 210251170.S | Vzdušné pozdĺžne vedenia - Montáž jednostrannej lišty na stožiar pre kotvenie vodičov ZV, OV, NV | ks | 2 |  | 0
114 | M | 369230108605.S | Jednostranná lišta s praporcom pre 1 stredové kotvenie vodičov ZV, OV, NV na prednú stojinu BP stožiara | ks | 2 |  | 0
115 | K | 210251171.S | Vzdušné pozdĺžne vedenia - Montáž obojstrannej lišty na stožiar pre kotvenie vodičov ZV, OV, NV | ks | 17 |  | 0
116 | M | 369230108635.S | Obojstranná lišta s praporcami pre 2 - 6 obojstranných kotvení vodičov ZV, OV, NV na BP stožiar | ks | 17 |  | 0
117 | K | 210251175.S | Vzdušné pozdĺžne vedenia - Montáž kotvenia 2 lán ZV, OV, NV na lištu | ks | 37 |  | 0
118 | M | 369230108845.S | Kotvenie ZV, OV, NV - 2 laná 240 mm2 AlFe - jednoduchý izolátor (max. 2x14 kN) | ks | 5 |  | 0
119 | M | 369230108905.S | Kotvenie ZV, OV, NV - 2 laná 120 mm2 Cu - jednoduchý izolátor (max. 2x10,92 kN) | ks | 32 |  | 0
120 | K | 210251177.S | Vzdušné pozdĺžne vedenia - Montáž konzoly ZV, OV, NV na stožiar pre zvislý záves | ks | 37 |  | 0
121 | M | 369230109300.S | Konzola ZV, OV, NV (dĺ. X = 900 mm) na stožiari pre zvislý záves | ks | 37 |  | 0
122 | K | 210251178.S | Vzdušné pozdĺžne vedenia - Montáž konzoly ZV, OV, NV na stožiar pre "V" záves | ks | 100 |  | 0
123 | M | 369230109390.S | Konzola ZV, OV, NV (dĺ. X = 900 mm) na stožiari pre "V" záves | ks | 30 |  | 0
124 | M | 369230109430.S | Konzola ZV, OV, NV (dĺ. Y = 2 200 mm) na stožiari pre "V" záves | ks | 70 |  | 0
125 | K | 210251179.S | Vzdušné pozdĺžne vedenia - Montáž konzoly ZV, OV, NV na stožiar pre zvislý záves preponky | ks | 15 |  | 0
126 | M | 369230109510.S | Konzola ZV, OV, NV (dĺ. 900 mm) na stožiari pre zvislý záves preponky | ks | 15 |  | 0
127 | K | 210251180.S | Vzdušné pozdĺžne vedenia - Montáž zvislého závesu 1-2 lán ZV, OV, NV na konzolu alebo bránu | ks | 63 |  | 0
128 | M | 369230088200.S | Zvislý záves ZV, OV, NV (120Cu / 240AlFe) na konzole - 2 laná | ks | 63 |  | 0
129 | K | 210251182.S | Vzdušné pozdĺžne vedenia - Montáž "V" závesu 1-2 lán ZV, OV, NV na konzolu alebo bránu | ks | 111 |  | 0
130 | M | 369230093000.S | "V" záves ZV, OV, NV (120Cu / 240AlFe) na konzole - 2 laná | ks | 105 |  | 0
131 | M | 369230093600.S | "V" záves ZV, OV, NV (120Cu / 240AlFe) na trakčnej bráne - 2 laná | ks | 6 |  | 0
132 | K | 210251184.S | Vzdušné pozdĺžne vedenia - Montáž voľného závesu 1-2 lán ZV, OV, NV nad bránou | ks | 46 |  | 0
133 | M | 369230098500.S | Voľný záves ZV, OV, NV (120Cu / 240AlFe) na trubke s podpernými izolátormi nad bránou - 2 laná | ks | 46 |  | 0
134 | K | 210251186.S | Vzdušné pozdĺžne vedenia - Montáž prúdového pripojenia lana Cu 95-120 mm2 na vodiče ZV, OV, NV | ks | 8 |  | 0
135 | M | 369230109705.S | Prúdové pripojenie lana Cu 95-120 mm2 na vodiče ZV, OV, NV z lana Cu 120 mm2 alebo AlFe 240 mm2 | ks | 8 |  | 0
136 | K | 210251187.S | Vzdušné pozdĺžne vedenia - Montáž prúdového spojenia dvoch vodičov ZV, OV, NV | ks | 30 |  | 0
137 | M | 369230109740.S | Prúdové prepojenie dvoch vodičov ZV, OV, NV z lana Cu 120 mm2 alebo AlFe 240 mm2 - prepojovacím lanom dĺ. 3m | ks | 30 |  | 0
138 | K | 210251190.S | Vzdušné pozdĺžne vedenia - Montáž prúdového prepojenia vodičov ZV, OV, NV so zostavou TV | ks | 204 |  | 0
139 | M | 369230109750.S | Prúdové prepojenie vodičov ZV, OV, NV z lana Cu 95-120 mm2 alebo AlFe 240 mm2 so zostavou TV (TD a NL) | ks | 204 |  | 0
140 | K | 210251188.S | Vzdušné pozdĺžne vedenia - Montáž distančnej rozperky pre 2-6 lán ZV, OV, NV | ks | 641 |  | 0
141 | M | 369230110005.S | Distančná rozperka vodičov ZV, OV, NV pre 2 laná Cu 120 mm2 alebo AlFe 240 mm2 | ks | 641 |  | 0
142 | K | 210251189.S | Vzdušné pozdĺžne vedenia - Montáž vodivej spojky dvoch lán ZV, OV, NV | ks | 4 |  | 0
143 | M | 369230110105.S | Vodivá spojka vodičov ZV, OV, NV v 1 lane 120 mm2 Cu / 240 mm2 AlFe - lisovaná, bez prúdového prepojenia | ks | 4 |  | 0
144 | K | 210251195.S | Vzdušné pozdĺžne vedenia - Ťahanie lana zosilňovacieho (ZV), obchádzacieho (OV) alebo napájacieho (NV) vedenia | m | 26114 |  | 0
145 | M | 369320001600.S | Lano medené Cu 120 mm2 | m | 23613 |  | 0
146 | M | 369320001800.S | Lano hliníkové s oceľovým jadrom AlFe 240/39 mm2 | m | 2501 |  | 0
147 | K | 210251342.S | Konštrukcie TV - Montáž bezpečnostnej alebo výstražnej tabuľky | ks | 204 |  | 0
148 | M | 369230116770.S | Tabuľka bezpečnostná alebo výstražná smaltovaná vr. pripevňovacieho materiálu - na trakčnom stožiari | ks | 204 |  | 0
149 | K | 210251343.S | Konštrukcie TV - Montáž tabuľky pre číslovanie stožiarov TV a pohonov odpájačov | ks | 203 |  | 0
150 | M | 369230116835.S | Tabuľka pre číslovanie trakčných stožiarov vr. uchytenia - 1 znak | ks | 10 |  | 0
151 | M | 369230116850.S | Tabuľka pre číslovanie trakčných stožiarov vr. uchytenia - 2 znaky | ks | 97 |  | 0
152 | M | 369230116865.S | Tabuľka pre číslovanie trakčných stožiarov vr. uchytenia - 3 znaky | ks | 96 |  | 0
| D | D4 | Rôzne, káble
153 | K | 000300013.P | Geodetické práce - vykonávané pred výstavbou, určenie priebehu podzemného vedenia | km | 0.6 |  | 0
154 | M | 246210002000.S | Email olejový vonkajší O 2117 | kg | 1.5 |  | 0
155 | M | 583830000900.P | Značka meračská povrchová - drevený kolík | ks | 60 |  | 0
156 | K | 000300016.P | Geodetické práce - vykonávané pred výstavbou, vytýčenie stavebného objektu | bod | 194 |  | 0
157 | M | 246210002000.S | Email olejový vonkajší O 2117 | kg | 4.85 |  | 0
158 | M | 583830000900.P | Značka meračská povrchová - drevený kolík | ks | 194 |  | 0
| D | D5 | Nátery a dokončovacie práce na TV
159 | K | 210251691.S | Nátery TV - Ochrana vrchnej hrany základu TV, vr. očistenia | m2 | 1182.45 |  | 0
160 | M | 369210025400.S | Impregnačná hmota pre trakčný základ | kg | 472.98 |  | 0
161 | K | 210251366.S | Nátery TV - Náter svorníkov vyčnievajúcich zo základu TV | ks | 1140 |  | 0
162 | M | 246280001450.S | Jednozložkový ochranný náter s obsahom organického zinku, s galvanickými vlastnosťami | kg | 45.6 |  | 0
163 | K | 210251362.S | Nátery TV - Bezpečnostný pruh žltý (žlto-čierny náter) - na stožiari alebo inom zariadení a prvku TV | ks | 12 |  | 0
164 | K | 210251578.S | Dokončovacie práce na TV - HZS pre TV, nešpecifikované práce a úpravy existujúceho zariadenia na TV | hod | 128 |  | 0
165 | K | 210251349.S | Dokončovacie práce na TV - Úpravy TV - provizórne stavy za 100 m sprevádzkovaného úseku | ks | 71 |  | 0
166 | K | 210251351.S | Dokončovacie práce na TV - Aktualizácia TV podľa koľajových postupov za 100 m sprevádzkovaného úseku | ks | 71 |  | 0
167 | K | 210251576.S | Dokončovacie práce na TV - Výkon organizačných jednotiek Správcu TV a technická pomoc TV | hod | 32 |  | 0
168 | K | 210251372.S | Dokončovacie práce na TV - Zameranie stavu trakčného vedenia - 1 stožiar | ks | 194 |  | 0
169 | K | 210251377.S | Dokončovacie práce na TV - Zameranie prevedenia TV 2 koľajová trať, malé ŽST (100 m) | ks | 71 |  | 0
| D | D6 | Demontáže TV
170 | K | 210251510.S | Demontáž TV - Búranie betónového základu TV vr. rozdrvenia bet. sute | t | 799.2 |  | 0
171 | K | 210251511.S | Demontáž TV - Trakčný kotevný stĺpik alebo betónový blok, vr. zakotvenia | ks | 18 |  | 0
172 | K | 210251512.S | Demontáž TV - Stožiar TV jednoduchý - votknutý do základu - T, TB, D, P | ks | 202 |  | 0
173 | K | 210251517.S | Demontáž TV - Stožiar TV priehradový - uchytený cez svorníky na základ - AP, BP, SK | ks | 29 |  | 0
174 | K | 210251521.S | Demontáž TV - Záves TV na šikmej izolovanej konzole, vr. upevnenia | ks | 273 |  | 0
175 | K | 210251527.S | Demontáž TV - Odťah TV, vr. upevnenia a lán | ks | 1 |  | 0
176 | K | 210251529.S | Demontáž TV - Vešiak TV | ks | 2387 |  | 0
177 | K | 210251530.S | Demontáž TV - Prúdové, vodivé alebo potenciálne prepojky TV - pozdĺžne, priečne | ks | 79 |  | 0
178 | K | 210251531.S | Demontáž TV - Vodivé spojky drôtov, lán a vedení TV | ks | 48 |  | 0
179 | K | 210251534.S | Demontáž TV - Vložené izolácie v drôtoch, lanách a vedeniach TV | ks | 40 |  | 0
180 | K | 210251533.S | Demontáž TV - Úsekový delič TV | ks | 3 |  | 0
181 | K | 210251541.S | Demontáž TV - Kotvenie TD alebo NL - pohyblivé | ks | 30 |  | 0
182 | K | 210251535.S | Demontáž TV - Pevný bod TV (TD a NL), vr. kotvenia | ks | 21 |  | 0
183 | K | 210251536.S | Demontáž TV - Trolejový drôt (TD), nosné lano (NL), lano náhrad TD a NL, lano pevného bodu (PB) - strihanie | m | 20086 |  | 0
184 | K | 210251522.S | Demontáž TV - Konzola vodičov ZV, OV, NV, OL - vr. uchytenia | ks | 218 |  | 0
185 | K | 210251542.S | Demontáž TV - Kotvenie vodičov ZV, OV, NV, OL - vr. líšt a pripevnenia | ks | 27 |  | 0
186 | K | 210251543.S | Demontáž TV - Lano zosilňovacieho (ZV), obchádzacieho (OV) alebo napájacieho (NV) vedenia - strihanie | m | 26493 |  | 0
187 | K | 210251745.S | Demontáž TV - Izolovaný zvod - vr. pripojenia na koľajnicu | ks | 8 |  | 0
188 | K | 210251518.S | Presun hmôt TV - Naloženie, odvoz a zloženie betónovej sutiny z demolácie prvkov TV do vzdialenosti 1km a jazda späť | t | 844.2 |  | 0
189 | K | 210251519.S | Presun hmôt TV - Príplatok za odvoz betónovej sutiny z demolácie prvkov TV, za každý ďalší km a jazda späť | tkm | 25326 |  | 0
190 | K | 210251688.S | Presun hmôt TV - Naloženie, odvoz a zloženie zdemontovaného materiálu TV do vzdialenosti 1km a jazda späť | t | 211.944 |  | 0
191 | K | 210251689.S | Presun hmôt TV - Príplatok za odvoz zdemontovaného materiálu TV, za každý ďalší km a jazda späť | tkm | 6358.32 |  | 0
| D | D7 | Revízie, skúšky a merania TV
192 | K | 210251570.S | Revízie, skúšky a merania TV - Dynamické meranie parametrov TV (meracím vozom) | km | 15.109 |  | 0
193 | K | 210251571.S | Revízie, skúšky a merania TV - Statické merania parametrov TV | km | 15.109 |  | 0
194 | K | 210251573.S | Revízie, skúšky a merania TV - Technická kontrola TV | hod | 30.218 |  | 0
195 | K | 210251572.S | Revízie, skúšky a merania TV - Vystavenie protokolu spôsobilosti pre TV | ks | 4 |  | 0
196 | K | 210251575.S | Revízie, skúšky a merania TV - Vystavenie revíznej správy UTZ | ks | 4 |  | 0
| D | D8 | Skladné
197 | K | 979089812.P | Poplatok za skladovanie stavebného odpadu (16) - elektrické a elektronické zariadenia (16 02), ostatné | t | 12.361 |  | 0
198 | K | 979089012.S | Poplatok za skladovanie stavebného odpadu (17) - betón, tehly, dlaždice (17 01), ostatné | t | 844.2 |  | 0
199 | K | 171209002.S | Poplatok za skladovanie stavebného odpadu (17) - zemina a kamenivo (17 05), ostatné | t | 1611.27 |  | 0
Celkom | [6 empty] | 0

## SO 07-35-01.1
VÝKAZ VÝMER
Stavba: | [8 empty] | *späť na Rek. obj.
Modernizácia železničnej trate Žilina – Košice, úsek trate Poprad Tatry (mimo) – Krompachy. Časť: A.2 Vydrník (mimo) – Markušovce (mimo)
UČS 07 traťový úsek Spišské Tomášovce - Vydrník
Objekt:
SO 07-35-01.1 Traťový úsek Spišské Tomášovce – Vydrník, uchytenie ZOK na trakčné podpery
PČ | Typ | Kód | Popis | MJ | Množstvo | Jednotková cena [EUR] | Cena celkom [EUR] | Špecifikácia (materiál/technológia)
| D | D1 | Prvky TV
1 | K | 210251425.S | Optický kábel na TV - Montáž pripevnenia konzoly prostej pre ZOK na stožiar | ks | 141 |  | 0
2 | M | 369270005220.S | Pripevnenie konzoly prostej pre ZOK na stožiar - sťahovacím pásikom | ks | 141 |  | 0
3 | K | 210251431.S | Optický kábel na TV - Montáž konzoly prostej so závesom pre ZOK na stožiar alebo na nástavec stožiara | ks | 141 |  | 0
4 | M | 369270005535.S | Trubková konzola prostá so závesom pre ZOK na stožiar - šróbovací / páskovací program | ks | 141 |  | 0
5 | K | 210251441.S | Optický kábel na TV - Montáž jednoduchého kotvenia ZOK na stožiar | ks | 14 |  | 0
6 | M | 369270005800.S | Jednoduché kotvenie ZOK na BP stožiari | ks | 8 |  | 0
7 | M | 369270005825.S | Jednoduché kotvenie ZOK na T, P stožiari | ks | 6 |  | 0
8 | K | 210251451.S | Optický kábel na TV - Montáž zvodu ZOK od kotvenia do zeme - dĺ. zvodu nad 8 m | ks | 4 |  | 0
9 | M | 369270006010.S | Vedenie ZOK po stožiari vr. ochranného krytu kábla - zvod ZOK (dľ. nad 8 m) od kotvenia do zeme | ks | 4 |  | 0
10 | K | 210251455.S | Optický kábel na TV - Montáž zvodu ZOK od kotvenia cez priebežnú rezervu ku kotveniu - dĺ. zvodu nad 8 m | ks | 1 |  | 0
11 | M | 369270006080.S | Vedenie ZOK cez 1ks priebežnej rezervy po stožiari - prechod ZOK (dĺ. nad 8 m) od kotvenia cez rezervu ku kotveniu | ks | 1 |  | 0
12 | K | 210251459.S | Optický kábel na TV - Montáž zvodu ZOK od kotvenia cez priebežnú rezervu a spojku ku kotveniu - dĺ. zvodu nad 8 m | ks | 3 |  | 0
13 | M | 369270006190.S | Vedenie ZOK cez 1ks priebežnej rezervy a spojku po stožiari - prechod ZOK (dĺ. nad 8 m) od kotvenia cez rezervu a spojku ku kotveniu | ks | 1 |  | 0
14 | M | 369270006210.S | Vedenie ZOK cez 2ks priebežnej rezervy a spojku po stožiari - prechod ZOK (dĺ. nad 8 m) od kotvenia cez rezervu a spojku ku kotveniu | ks | 2 |  | 0
15 | K | 210251460.S | Optický kábel na TV - Montáž špirálovej armatúry s pevným závesom ZOK | ks | 141 |  | 0
16 | M | 369270006305.S | Špirálová armatúra pre záves ZOK pre rozpätie od 30m do 70 m - 1 tlmič vibrácií | ks | 141 |  | 0
17 | K | 210251467.S | Optický kábel na TV - Montáž špirálovej armatúry pre kotvenie ZOK | ks | 14 |  | 0
18 | M | 369270006345.S | Špirálová armatúra pre kotvenie ZOK | ks | 14 |  | 0
19 | K | 210251714.S | Optický kábel na TV - Ťahanie závesného optického kábla (ZOK) | m | 8548 |  | 0
20 | K | 210251713.S | Optický kábel na TV - Ťahanie montážneho lanka | m | 8548 |  | 0
21 | K | 210251715.S | Optický kábel na TV - Výšková regulácia závesného optického kábla (ZOK) | m | 8548 |  | 0
22 | K | 210251716.S | Optický kábel na TV - Príplatok za kríženie závesného optického kábla (ZOK) so žel. traťou | m | 1 |  | 0
23 | K | 210251717.S | Optický kábel na TV - Zavesenie a zloženie pomocných kladiek pre závesný optokábel | ks | 282 |  | 0
24 | K | 210251718.S | Optický kábel na TV - Zavesenie optokábla do svoriek nosných | ks | 141 |  | 0
25 | K | 210251719.S | Optický kábel na TV - Zavesenie optokábla do svoriek kotevných | ks | 14 |  | 0
26 | K | 210251470.S | Optický kábel na TV - Demontáž konzoly ZOK, vr. pripevnenia na stožiar, závesu a špirálovej armatúry | ks | 141 |  | 0
27 | K | 210251471.S | Optický kábel na TV - Demontáž kotvenia ZOK, vr. špirály a upevnenia | ks | 18 |  | 0
28 | K | 210251474.S | Optický kábel na TV - Demontáž rezevy alebo spojky ZOK | ks | 11 |  | 0
29 | K | 210251475.S | Optický kábel na TV - Demontáž / stočenie závesného optického kábla (ZOK) | m | 5388 |  | 0
| D | D2 | Demontáže TV
30 | K | 210251688.S | Presun hmôt TV - Naloženie, odvoz a zloženie zdemontovaného materiálu TV do vzdialenosti 1km a jazda späť | t | 1.391 |  | 0
31 | K | 210251689.S | Presun hmôt TV - Príplatok za odvoz zdemontovaného materiálu TV, za každý ďalší km a jazda späť | tkm | 41.73 |  | 0
Celkom | [6 empty] | 0

## SO 07-35-02
VÝKAZ VÝMER
Stavba: | [8 empty] | *späť na Rek. obj.
Modernizácia železničnej trate Žilina – Košice, úsek trate Poprad Tatry (mimo) – Krompachy. Časť: A.2 Vydrník (mimo) – Markušovce (mimo)
UČS 07 traťový úsek Spišské Tomášovce - Vydrník
Objekt:
SO 07-35-02 Traťový úsek Spišské Tomášovce – Vydrník, ukoľajnenie a spätná vodivá cesta
PČ | Typ | Kód | Popis | MJ | Množstvo | Jednotková cena [EUR] | Cena celkom [EUR] | Špecifikácia (materiál/technológia)
| D | D1 | Prvky TV
1 | K | 210251070.S | Konštrukcie TV - Montáž oceľovej konštrukcie netypovej | kg | 66 |  | 0
2 | M | 369220040500.S | Oceľová konštrukcia netypová s povrchovou úpravou | kg | 66 |  | 0
3 | K | 210251099.S | Pozdĺžne polia TV - Montáž vodivého, potenciálneho a prúdového prepojenia TV | ks | 16 |  | 0
4 | M | 369230104200.S | Prúdové prepojenie TD s NL (prepojovacie lano 95 Cu) | ks | 16 |  | 0
5 | K | 210251326.S | Káblové vedenia - Montáž vodivej koľajovej spojky, vr. osadenia kolíkov do koľaj. pásov a uchytenia na podval | ks | 132 |  | 0
6 | M | 369230114135.S | Izolované oceľové FeZn lano (dvojité - priemer 2x 20 mm / dĺ.155 cm), vr. 2ks kolík s maticou M20 do koľ. pásu | ks | 10 |  | 0
7 | M | 369230114140.S | Izolované oceľové FeZn lano (dvojité - priemer 2x 20 mm / dĺ.190 cm), vr. 2ks kolík s maticou M20 do koľ. pásu | ks | 48 |  | 0
8 | M | 369230114145.S | Izolované oceľové FeZn lano (dvojité - priemer 2x 20 mm / dĺ.290 cm), vr. 2ks kolík s maticou M20 do koľ. pásu | ks | 10 |  | 0
9 | M | 369230114150.S | Izolované oceľové FeZn lano (dvojité - priemer 2x 20 mm / dĺ.330 cm), vr. 2ks kolík s maticou M20 do koľ. pásu | ks | 3 |  | 0
10 | M | 369230114225.S | Izolované oceľové FeZn lano (trojité - priemer 3x 20 mm / dĺ.190 cm), vr. 2ks kolík s maticou M20 do koľ. pásu | ks | 58 |  | 0
11 | M | 369230114235.S | Izolované oceľové FeZn lano (trojité - priemer 3x 20 mm / dĺ.330 cm), vr. 2ks kolík s maticou M20 do koľ. pásu | ks | 3 |  | 0
12 | K | 210251304.S | Prepäťové ochrany TV - Montáž upevnenia dvojitého izolovaného zvodu na stožiar TV | ks | 16 |  | 0
13 | M | 369230115030.S | Dvojitý izolovaný zvod (2xFeZn D 10 mm), vr. skúšobnej svorky a upevnenia na stožiari | ks | 16 |  | 0
14 | K | 210251306.S | Izolovaný zvod TV - Pripojenie izolovaného zvodu na koľ. pás, pásovinu alebo zbernicu | ks | 16 |  | 0
15 | M | 369230115060.S | Pripojenie dvojitého izolovaného zvodu (2xFeZn D 10 mm) od skúšobnej svorky na koľajnicový pás | ks | 16 |  | 0
16 | M | 369230115205.S | Drôt ukoľajňovací oceľový FeZn D 10 mm v izolovanej trubke | m | 720 |  | 0
17 | K | 210251309.S | Ukoľajnenie individuálne - Montáž priameho ukoľajnenia stožiara alebo oceľovej konštrukcie na koľ. pás - 1 ukoľ. vodič | ks | 20 |  | 0
18 | K | 210251313.S | Ukoľajnenie individuálne - Montáž ukoľajnenia stožiara alebo oceľovej konštrukcie s prierazkou na koľ. pás - 1 ukoľ. vodič | ks | 268 |  | 0
19 | M | 369230115480.S | Ukoľajnenie s opakovateľnou prierazkou stožiara alebo oceľovej konštrukcie - 1 ukoľ. vodič | ks | 268 |  | 0
20 | K | 210251314.S | Ukoľajnenie individuálne - Montáž ukoľajnenia stožiara alebo oceľovej konštrukcie s prierazkou na koľ. pás - 2 ukoľ. vodiče | ks | 60 |  | 0
21 | M | 369230115540.S | Ukoľajnenie s opakovateľnou prierazkou stožiara alebo oceľovej konštrukcie - 2 ukoľ. vodiče | ks | 60 |  | 0
| D | D2 | Rôzne, káble
22 | K | 210010153.S | Rúrka ohybná elektroinštalačná z HDPE, D 90 uložená pevne | m | 150 |  | 0
23 | M | 286130079950.S | Chránička korugovaná tuhá HDPE D 90 mm, dĺžky 6 m, kruhová tuhosť 14,0 kN/m2, 450N/5 cm, -25 až +60°C, UV stabilná | m | 150 |  | 0
| D | D3 | Nátery a dokončovacie práce na TV
24 | K | 210251578.S | Dokončovacie práce na TV - HZS pre TV, nešpecifikované práce a úpravy existujúceho zariadenia na TV | hod | 64 |  | 0
25 | K | 210251350.S | Dokončovacie práce na TV - Aktualizácia KSU a TP podľa koľajových postupov za 100 m sprevádzkovaného úseku | ks | 136 |  | 0
26 | K | 210251352.S | Dokončovacie práce na TV - Spracovanie KSU a TP pre účely uvedenia do prevádzky za 100 m sprevádzkovaného úseku | ks | 136 |  | 0
27 | K | 210251576.S | Dokončovacie práce na TV - Výkon organizačných jednotiek Správcu TV a technická pomoc TV | hod | 32 |  | 0
| D | D4 | Demontáže TV
28 | K | 210251552.S | Demontáž TV - Ukoľajnenie konštrukcií a stožiarov TV vr. skupinového poprepájania oceľ. konštrukcií | ks | 244 |  | 0
29 | K | 210251688.S | Presun hmôt TV - Naloženie, odvoz a zloženie zdemontovaného materiálu TV do vzdialenosti 1km a jazda späť | t | 3.717 |  | 0
30 | K | 210251689.S | Presun hmôt TV - Príplatok za odvoz zdemontovaného materiálu TV, za každý ďalší km a jazda späť | tkm | 111.51 |  | 0
| D | D5 | Revízie, skúšky a merania TV
31 | K | 210251573.S | Revízie, skúšky a merania TV - Technická kontrola TV | hod | 24 |  | 0
32 | K | 210251574.S | Revízie, skúšky a merania TV - Meranie dotykového napätia na vodivej konštrukcii | ks | 328 |  | 0
33 | K | 210251572.S | Revízie, skúšky a merania TV - Vystavenie protokolu spôsobilosti pre TV | ks | 3 |  | 0
34 | K | 210251575.S | Revízie, skúšky a merania TV - Vystavenie revíznej správy UTZ | ks | 3 |  | 0
| D | D6 | Skladné
35 | K | 979089812.P | Poplatok za skladovanie stavebného odpadu (16) - elektrické a elektronické zariadenia (16 02), ostatné | t | 1.017 |  | 0
Celkom | [6 empty] | 0

## SO 07-35-03
VÝKAZ VÝMER
Stavba: | [8 empty] | *späť na Rek. obj.
Modernizácia železničnej trate Žilina – Košice, úsek trate Poprad Tatry (mimo) – Krompachy. Časť: A.2 Vydrník (mimo) – Markušovce (mimo)
UČS 07 traťový úsek Spišské Tomášovce - Vydrník
Objekt:
SO 07-35-03 Úprava trakčného vedenia v žkm 178,835
PČ | Typ | Kód | Popis | MJ | Množstvo | Jednotková cena [EUR] | Cena celkom [EUR] | Špecifikácia (materiál/technológia)
| D | D1 | Základy TV
1 | K | 210251382.S | Základy TV - Úprava kábla pri základe TV | ks | 1 |  | 0
2 | K | 210251603.S | Základy TV - Montáž hĺbeného betónového základu vr. vytýčenia, sondy a vloženia geodet. zaisťovacieho bodu | m3 | 16.52 |  | 0
3 | M | 589310005600.S | Betón STN EN 206-1-C 25/30-XC4, XF3 (SK)-Cl 0,4-Dmax 16 - S3 z cementu portlandského | m3 | 16.52 |  | 0
4 | M | 369210023130.S | Výstuž prídavná pre základ hĺbený stupňový - rebrovaná kruhová tyč R14 mm, rozvinutá dĺžka 2300 mm | ks | 32 |  | 0
5 | M | 369210024620.S | Svorník kotevný M42 - 2500 mm, kĺbová podložka, 1 matica | ks | 8 |  | 0
6 | M | 369210025120.S | Ochrana svorníkov - plastová, dĺ. 120 mm, M42 | ks | 8 |  | 0
7 | K | 210251368.S | Základy TV - Vytýčenie výšky temena koľaje (TK) projektovanej koľaje | bod | 1 |  | 0
8 | K | 210251367.S | Základy TV - Kontrolné geodetické zameranie základu TV | ks | 1 |  | 0
9 | K | 460120002.S | Zásyp jamy so zhutnením a s úpravou povrchu, zemina triedy 3 - 4 | m3 | 14.56 |  | 0
10 | K | 460620013.S | Úprava terénu, odkopanie alebo utlčenie nerovností (hr. nerovnosti terénu max. 2 cm), v zemine tr. 3 | m2 | 3 |  | 0
11 | K | 210251388.S | Presun hmôt TV - Naloženie, premiestnenie a zloženie zeminy z výkopov pre prvky TV do vzdialenosti 1km a jazda späť | m3 | 16.52 |  | 0
12 | K | 210251389.S | Presun hmôt TV - Príplatok za premiestnenie zeminy z výkopov pre prvky TV, za každý ďalší km a jazda späť | m3 x km | 495.6 |  | 0
| D | D2 | Stožiare a brány TV
13 | K | 210251046.S | Stožiare TV - Montáž oceľového priehradového stožiara na svorníky základu, typ BP - dĺžky 10,0 m (vr. podliatia pätky) | ks | 1 |  | 0
14 | M | 369220032400.S | Stožiar priehradový na svorníky, typ BP19, päta 800x1000 mm, stojina L100/12, dĺ. 10,0 m | ks | 1 |  | 0
15 | K | 210251611.S | Stožiare TV - Príplatok za provizórne zaistenie stability základu trakčnej podpery | ks | 1 |  | 0
| D | D3 | Prvky TV
16 | K | 210251070.S | Konštrukcie TV - Montáž oceľovej konštrukcie netypovej | kg | 1.66 |  | 0
17 | M | 369220040500.S | Oceľová konštrukcia netypová s povrchovou úpravou | kg | 1.66 |  | 0
18 | K | 210251675.S | Konštrukcie TV - Montáž chráničky proti dosadaniu vtákov na TV | ks | 10 |  | 0
19 | M | 369310000100.S | Ekochránička proti dosadaniu vtákov na prvky TV | ks | 10 |  | 0
20 | K | 210251078.S | Závesy TV - Výšková a smerová regulácia ramena, konzoly alebo závesu TV | ks | 9 |  | 0
21 | K | 210251097.S | Pozdĺžne polia TV - Montáž vešiaka TV | ks | 49 |  | 0
22 | M | 369230104120.S | Vešiak - Bz 10 mm2 pre zvislé TV | ks | 49 |  | 0
23 | K | 210251099.S | Pozdĺžne polia TV - Montáž vodivého, potenciálneho a prúdového prepojenia TV | ks | 2 |  | 0
24 | M | 369230104200.S | Prúdové prepojenie TD s NL (prepojovacie lano 95 Cu) | ks | 2 |  | 0
25 | K | 210251162.S | Zostava TV - Výšková regulácia trolejového drôtu | m | 371 |  | 0
26 | K | 210251164.S | Zostava TV - Definitívna regulácia pohyblivého kotvenia TD | ks | 2 |  | 0
27 | K | 210251165.S | Zostava TV - Definitívna regulácia pohyblivého kotvenia NL | ks | 2 |  | 0
28 | K | 210251167.S | Zostava TV - Zaistenie kotvenia TD alebo NL všetkých zostavení | ks | 4 |  | 0
29 | K | 210251168.S | Revízie, skúšky a merania TV - Meranie mechanických vlastností TV | km | 0.371 |  | 0
30 | K | 210251169.S | Revízie, skúšky a merania TV - Meranie elektrických vlastností TV | ks | 1 |  | 0
31 | K | 210251171.S | Vzdušné pozdĺžne vedenia - Montáž obojstrannej lišty na stožiar pre kotvenie vodičov ZV, OV, NV | ks | 1 |  | 0
32 | M | 369230108635.S | Obojstranná lišta s praporcami pre 2 - 6 obojstranných kotvení vodičov ZV, OV, NV na BP stožiar | ks | 1 |  | 0
33 | K | 210251175.S | Vzdušné pozdĺžne vedenia - Montáž kotvenia 2 lán ZV, OV, NV na lištu | ks | 2 |  | 0
34 | M | 369230109045.S | Kotvenie ZV, OV, NV - 2 laná 240 mm2 AlFe - zdvojený izolátor (max. 2x14 kN) | ks | 2 |  | 0
35 | K | 210251178.S | Vzdušné pozdĺžne vedenia - Montáž konzoly ZV, OV, NV na stožiar pre "V" záves | ks | 2 |  | 0
36 | M | 369230109390.S | Konzola ZV, OV, NV (dĺ. X = 900 mm) na stožiari pre "V" záves | ks | 2 |  | 0
37 | K | 210251179.S | Vzdušné pozdĺžne vedenia - Montáž konzoly ZV, OV, NV na stožiar pre zvislý záves preponky | ks | 1 |  | 0
38 | M | 369230109510.S | Konzola ZV, OV, NV (dĺ. 900 mm) na stožiari pre zvislý záves preponky | ks | 1 |  | 0
39 | K | 210251180.S | Vzdušné pozdĺžne vedenia - Montáž zvislého závesu 1-2 lán ZV, OV, NV na konzolu alebo bránu | ks | 1 |  | 0
40 | M | 369230088200.S | Zvislý záves ZV, OV, NV (120Cu / 240AlFe) na konzole - 2 laná | ks | 1 |  | 0
41 | K | 210251182.S | Vzdušné pozdĺžne vedenia - Montáž "V" závesu 1-2 lán ZV, OV, NV na konzolu alebo bránu | ks | 2 |  | 0
42 | M | 369230093000.S | "V" záves ZV, OV, NV (120Cu / 240AlFe) na konzole - 2 laná | ks | 2 |  | 0
43 | K | 210251190.S | Vzdušné pozdĺžne vedenia - Montáž prúdového prepojenia vodičov ZV, OV, NV so zostavou TV | ks | 1 |  | 0
44 | M | 369230109750.S | Prúdové prepojenie vodičov ZV, OV, NV z lana Cu 95-120 mm2 alebo AlFe 240 mm2 so zostavou TV (TD a NL) | ks | 1 |  | 0
45 | K | 210251188.S | Vzdušné pozdĺžne vedenia - Montáž distančnej rozperky pre 2-6 lán ZV, OV, NV | ks | 3 |  | 0
46 | M | 369230110005.S | Distančná rozperka vodičov ZV, OV, NV pre 2 laná Cu 120 mm2 alebo AlFe 240 mm2 | ks | 3 |  | 0
47 | K | 210251195.S | Vzdušné pozdĺžne vedenia - Ťahanie lana zosilňovacieho (ZV), obchádzacieho (OV) alebo napájacieho (NV) vedenia | m | 141 |  | 0
48 | M | 369320001800.S | Lano hliníkové s oceľovým jadrom AlFe 240/39 mm2 | m | 141 |  | 0
49 | K | 210251326.S | Káblové vedenia - Montáž vodivej koľajovej spojky, vr. osadenia kolíkov do koľaj. pásov a uchytenia na podval | ks | 12 |  | 0
50 | M | 369230114130.S | Izolované oceľové FeZn lano (dvojité - priemer 2x 20 mm / dĺ.140 cm), vr. 2ks kolík s maticou M20 do koľ. pásu | ks | 4 |  | 0
51 | M | 369230114135.S | Izolované oceľové FeZn lano (dvojité - priemer 2x 20 mm / dĺ.155 cm), vr. 2ks kolík s maticou M20 do koľ. pásu | ks | 4 |  | 0
52 | M | 369230114145.S | Izolované oceľové FeZn lano (dvojité - priemer 2x 20 mm / dĺ.290 cm), vr. 2ks kolík s maticou M20 do koľ. pásu | ks | 4 |  | 0
53 | K | 210251304.S | Prepäťové ochrany TV - Montáž upevnenia dvojitého izolovaného zvodu na stožiar TV | ks | 1 |  | 0
54 | M | 369230115030.S | Dvojitý izolovaný zvod (2xFeZn D 10 mm), vr. skúšobnej svorky a upevnenia na stožiari | ks | 1 |  | 0
55 | K | 210251306.S | Izolovaný zvod TV - Pripojenie izolovaného zvodu na koľ. pás, pásovinu alebo zbernicu | ks | 1 |  | 0
56 | M | 369230115060.S | Pripojenie dvojitého izolovaného zvodu (2xFeZn D 10 mm) od skúšobnej svorky na koľajnicový pás | ks | 1 |  | 0
57 | M | 369230115205.S | Drôt ukoľajňovací oceľový FeZn D 10 mm v izolovanej trubke | m | 40 |  | 0
58 | K | 210251313.S | Ukoľajnenie individuálne - Montáž ukoľajnenia stožiara alebo oceľovej konštrukcie s prierazkou na koľ. pás - 1 ukoľ. vodič | ks | 1 |  | 0
59 | M | 369230115480.S | Ukoľajnenie s opakovateľnou prierazkou stožiara alebo oceľovej konštrukcie - 1 ukoľ. vodič | ks | 1 |  | 0
60 | K | 210251342.S | Konštrukcie TV - Montáž bezpečnostnej alebo výstražnej tabuľky | ks | 1 |  | 0
61 | M | 369230116770.S | Tabuľka bezpečnostná alebo výstražná smaltovaná vr. pripevňovacieho materiálu - na trakčnom stožiari | ks | 1 |  | 0
62 | K | 210251343.S | Konštrukcie TV - Montáž tabuľky pre číslovanie stožiarov TV a pohonov odpájačov | ks | 2 |  | 0
63 | M | 369230116850.S | Tabuľka pre číslovanie trakčných stožiarov vr. uchytenia - 2 znaky | ks | 2 |  | 0
| D | D4 | Rôzne, káble
64 | K | 000300013.P | Geodetické práce - vykonávané pred výstavbou, určenie priebehu podzemného vedenia | km | 0.03 |  | 0
65 | M | 246210002000.S | Email olejový vonkajší O 2117 | kg | 0.075 |  | 0
66 | M | 583830000900.P | Značka meračská povrchová - drevený kolík | ks | 3 |  | 0
67 | K | 000300016.P | Geodetické práce - vykonávané pred výstavbou, vytýčenie stavebného objektu | bod | 1 |  | 0
68 | M | 246210002000.S | Email olejový vonkajší O 2117 | kg | 0.025 |  | 0
69 | M | 583830000900.P | Značka meračská povrchová - drevený kolík | ks | 1 |  | 0
| D | D5 | Nátery a dokončovacie práce na TV
70 | K | 210251366.S | Nátery TV - Náter svorníkov vyčnievajúcich zo základu TV | ks | 8 |  | 0
71 | M | 246280001450.S | Jednozložkový ochranný náter s obsahom organického zinku, s galvanickými vlastnosťami | kg | 0.32 |  | 0
| D | D6 | Demontáže TV
72 | K | 210251529.S | Demontáž TV - Vešiak TV | ks | 49 |  | 0
73 | K | 210251530.S | Demontáž TV - Prúdové, vodivé alebo potenciálne prepojky TV - pozdĺžne, priečne | ks | 1 |  | 0
74 | K | 210251522.S | Demontáž TV - Konzola vodičov ZV, OV, NV, OL - vr. uchytenia | ks | 3 |  | 0
75 | K | 210251543.S | Demontáž TV - Lano zosilňovacieho (ZV), obchádzacieho (OV) alebo napájacieho (NV) vedenia - strihanie | m | 141 |  | 0
76 | K | 210251745.S | Demontáž TV - Izolovaný zvod - vr. pripojenia na koľajnicu | ks | 1 |  | 0
77 | K | 210251688.S | Presun hmôt TV - Naloženie, odvoz a zloženie zdemontovaného materiálu TV do vzdialenosti 1km a jazda späť | t | 0.284 |  | 0
78 | K | 210251689.S | Presun hmôt TV - Príplatok za odvoz zdemontovaného materiálu TV, za každý ďalší km a jazda späť | tkm | 8.52 |  | 0
| D | D7 | Revízie, skúšky a merania TV
79 | K | 210251571.S | Revízie, skúšky a merania TV - Statické merania parametrov TV | km | 0.4 |  | 0
80 | K | 210251573.S | Revízie, skúšky a merania TV - Technická kontrola TV | hod | 4 |  | 0
81 | K | 210251574.S | Revízie, skúšky a merania TV - Meranie dotykového napätia na vodivej konštrukcii | ks | 1 |  | 0
82 | K | 210251572.S | Revízie, skúšky a merania TV - Vystavenie protokolu spôsobilosti pre TV | ks | 1 |  | 0
83 | K | 210251575.S | Revízie, skúšky a merania TV - Vystavenie revíznej správy UTZ | ks | 1 |  | 0
| D | D8 | Skladné
84 | K | 979089812.P | Poplatok za skladovanie stavebného odpadu (16) - elektrické a elektronické zariadenia (16 02), ostatné | t | 0.045 |  | 0
85 | K | 171209002.S | Poplatok za skladovanie stavebného odpadu (17) - zemina a kamenivo (17 05), ostatné | t | 29.736 |  | 0
Celkom | [6 empty] | 0

## SO 07-35-04
VÝKAZ VÝMER
Stavba: | [8 empty] | *späť na Rek. obj.
Modernizácia železničnej trate Žilina – Košice, úsek trate Poprad Tatry (mimo) – Krompachy. Časť: A.2 Vydrník (mimo) – Markušovce (mimo)
UČS 07 traťový úsek Spišské Tomášovce - Vydrník
Objekt:
SO 07-35-04 Úprava trakčného vedenia v žkm 178,906
PČ | Typ | Kód | Popis | MJ | Množstvo | Jednotková cena [EUR] | Cena celkom [EUR] | Špecifikácia (materiál/technológia)
| D | D1 | Základy TV
1 | K | 210251382.S | Základy TV - Úprava kábla pri základe TV | ks | 1 |  | 0
2 | K | 210251603.S | Základy TV - Montáž hĺbeného betónového základu vr. vytýčenia, sondy a vloženia geodet. zaisťovacieho bodu | m3 | 16.52 |  | 0
3 | M | 589310005600.S | Betón STN EN 206-1-C 25/30-XC4, XF3 (SK)-Cl 0,4-Dmax 16 - S3 z cementu portlandského | m3 | 16.52 |  | 0
4 | M | 369210023130.S | Výstuž prídavná pre základ hĺbený stupňový - rebrovaná kruhová tyč R14 mm, rozvinutá dĺžka 2300 mm | ks | 32 |  | 0
5 | M | 369210024620.S | Svorník kotevný M42 - 2500 mm, kĺbová podložka, 1 matica | ks | 8 |  | 0
6 | M | 369210025120.S | Ochrana svorníkov - plastová, dĺ. 120 mm, M42 | ks | 8 |  | 0
7 | K | 210251368.S | Základy TV - Vytýčenie výšky temena koľaje (TK) projektovanej koľaje | bod | 1 |  | 0
8 | K | 210251367.S | Základy TV - Kontrolné geodetické zameranie základu TV | ks | 1 |  | 0
9 | K | 460120002.S | Zásyp jamy so zhutnením a s úpravou povrchu, zemina triedy 3 - 4 | m3 | 14.56 |  | 0
10 | K | 460620013.S | Úprava terénu, odkopanie alebo utlčenie nerovností (hr. nerovnosti terénu max. 2 cm), v zemine tr. 3 | m2 | 3 |  | 0
11 | K | 210251388.S | Presun hmôt TV - Naloženie, premiestnenie a zloženie zeminy z výkopov pre prvky TV do vzdialenosti 1km a jazda späť | m3 | 16.52 |  | 0
12 | K | 210251389.S | Presun hmôt TV - Príplatok za premiestnenie zeminy z výkopov pre prvky TV, za každý ďalší km a jazda späť | m3 x km | 495.6 |  | 0
| D | D2 | Stožiare a brány TV
13 | K | 210251046.S | Stožiare TV - Montáž oceľového priehradového stožiara na svorníky základu, typ BP - dĺžky 10,0 m (vr. podliatia pätky) | ks | 1 |  | 0
14 | M | 369220032400.S | Stožiar priehradový na svorníky, typ BP19, päta 800x1000 mm, stojina L100/12, dĺ. 10,0 m | ks | 1 |  | 0
| D | D3 | Prvky TV
15 | K | 210251070.S | Konštrukcie TV - Montáž oceľovej konštrukcie netypovej | kg | 1.66 |  | 0
16 | M | 369220040500.S | Oceľová konštrukcia netypová s povrchovou úpravou | kg | 1.66 |  | 0
17 | K | 210251675.S | Konštrukcie TV - Montáž chráničky proti dosadaniu vtákov na TV | ks | 10 |  | 0
18 | M | 369310000100.S | Ekochránička proti dosadaniu vtákov na prvky TV | ks | 10 |  | 0
19 | K | 210251078.S | Závesy TV - Výšková a smerová regulácia ramena, konzoly alebo závesu TV | ks | 9 |  | 0
20 | K | 210251097.S | Pozdĺžne polia TV - Montáž vešiaka TV | ks | 49 |  | 0
21 | M | 369230104120.S | Vešiak - Bz 10 mm2 pre zvislé TV | ks | 49 |  | 0
22 | K | 210251099.S | Pozdĺžne polia TV - Montáž vodivého, potenciálneho a prúdového prepojenia TV | ks | 2 |  | 0
23 | M | 369230104200.S | Prúdové prepojenie TD s NL (prepojovacie lano 95 Cu) | ks | 2 |  | 0
24 | K | 210251162.S | Zostava TV - Výšková regulácia trolejového drôtu | m | 371 |  | 0
25 | K | 210251164.S | Zostava TV - Definitívna regulácia pohyblivého kotvenia TD | ks | 2 |  | 0
26 | K | 210251165.S | Zostava TV - Definitívna regulácia pohyblivého kotvenia NL | ks | 2 |  | 0
27 | K | 210251167.S | Zostava TV - Zaistenie kotvenia TD alebo NL všetkých zostavení | ks | 4 |  | 0
28 | K | 210251168.S | Revízie, skúšky a merania TV - Meranie mechanických vlastností TV | km | 0.371 |  | 0
29 | K | 210251169.S | Revízie, skúšky a merania TV - Meranie elektrických vlastností TV | ks | 1 |  | 0
30 | K | 210251171.S | Vzdušné pozdĺžne vedenia - Montáž obojstrannej lišty na stožiar pre kotvenie vodičov ZV, OV, NV | ks | 1 |  | 0
31 | M | 369230108635.S | Obojstranná lišta s praporcami pre 2 - 6 obojstranných kotvení vodičov ZV, OV, NV na BP stožiar | ks | 1 |  | 0
32 | K | 210251175.S | Vzdušné pozdĺžne vedenia - Montáž kotvenia 2 lán ZV, OV, NV na lištu | ks | 3 |  | 0
33 | M | 369230109045.S | Kotvenie ZV, OV, NV - 2 laná 240 mm2 AlFe - zdvojený izolátor (max. 2x14 kN) | ks | 3 |  | 0
34 | K | 210251178.S | Vzdušné pozdĺžne vedenia - Montáž konzoly ZV, OV, NV na stožiar pre "V" záves | ks | 1 |  | 0
35 | M | 369230109390.S | Konzola ZV, OV, NV (dĺ. X = 900 mm) na stožiari pre "V" záves | ks | 1 |  | 0
36 | K | 210251179.S | Vzdušné pozdĺžne vedenia - Montáž konzoly ZV, OV, NV na stožiar pre zvislý záves preponky | ks | 1 |  | 0
37 | M | 369230109510.S | Konzola ZV, OV, NV (dĺ. 900 mm) na stožiari pre zvislý záves preponky | ks | 1 |  | 0
38 | K | 210251180.S | Vzdušné pozdĺžne vedenia - Montáž zvislého závesu 1-2 lán ZV, OV, NV na konzolu alebo bránu | ks | 1 |  | 0
39 | M | 369230088200.S | Zvislý záves ZV, OV, NV (120Cu / 240AlFe) na konzole - 2 laná | ks | 1 |  | 0
40 | K | 210251182.S | Vzdušné pozdĺžne vedenia - Montáž "V" závesu 1-2 lán ZV, OV, NV na konzolu alebo bránu | ks | 1 |  | 0
41 | M | 369230093000.S | "V" záves ZV, OV, NV (120Cu / 240AlFe) na konzole - 2 laná | ks | 1 |  | 0
42 | K | 210251190.S | Vzdušné pozdĺžne vedenia - Montáž prúdového prepojenia vodičov ZV, OV, NV so zostavou TV | ks | 1 |  | 0
43 | M | 369230109750.S | Prúdové prepojenie vodičov ZV, OV, NV z lana Cu 95-120 mm2 alebo AlFe 240 mm2 so zostavou TV (TD a NL) | ks | 1 |  | 0
44 | K | 210251188.S | Vzdušné pozdĺžne vedenia - Montáž distančnej rozperky pre 2-6 lán ZV, OV, NV | ks | 3 |  | 0
45 | M | 369230110005.S | Distančná rozperka vodičov ZV, OV, NV pre 2 laná Cu 120 mm2 alebo AlFe 240 mm2 | ks | 3 |  | 0
46 | K | 210251195.S | Vzdušné pozdĺžne vedenia - Ťahanie lana zosilňovacieho (ZV), obchádzacieho (OV) alebo napájacieho (NV) vedenia | m | 202 |  | 0
47 | M | 369320001800.S | Lano hliníkové s oceľovým jadrom AlFe 240/39 mm2 | m | 101 |  | 0
48 | K | 210251326.S | Káblové vedenia - Montáž vodivej koľajovej spojky, vr. osadenia kolíkov do koľaj. pásov a uchytenia na podval | ks | 24 |  | 0
49 | M | 369230114130.S | Izolované oceľové FeZn lano (dvojité - priemer 2x 20 mm / dĺ.140 cm), vr. 2ks kolík s maticou M20 do koľ. pásu | ks | 8 |  | 0
50 | M | 369230114135.S | Izolované oceľové FeZn lano (dvojité - priemer 2x 20 mm / dĺ.155 cm), vr. 2ks kolík s maticou M20 do koľ. pásu | ks | 8 |  | 0
51 | M | 369230114145.S | Izolované oceľové FeZn lano (dvojité - priemer 2x 20 mm / dĺ.290 cm), vr. 2ks kolík s maticou M20 do koľ. pásu | ks | 8 |  | 0
52 | K | 210251304.S | Prepäťové ochrany TV - Montáž upevnenia dvojitého izolovaného zvodu na stožiar TV | ks | 1 |  | 0
53 | M | 369230115030.S | Dvojitý izolovaný zvod (2xFeZn D 10 mm), vr. skúšobnej svorky a upevnenia na stožiari | ks | 1 |  | 0
54 | K | 210251306.S | Izolovaný zvod TV - Pripojenie izolovaného zvodu na koľ. pás, pásovinu alebo zbernicu | ks | 1 |  | 0
55 | M | 369230115060.S | Pripojenie dvojitého izolovaného zvodu (2xFeZn D 10 mm) od skúšobnej svorky na koľajnicový pás | ks | 1 |  | 0
56 | M | 369230115205.S | Drôt ukoľajňovací oceľový FeZn D 10 mm v izolovanej trubke | m | 40 |  | 0
57 | K | 210251313.S | Ukoľajnenie individuálne - Montáž ukoľajnenia stožiara alebo oceľovej konštrukcie s prierazkou na koľ. pás - 1 ukoľ. vodič | ks | 1 |  | 0
58 | M | 369230115480.S | Ukoľajnenie s opakovateľnou prierazkou stožiara alebo oceľovej konštrukcie - 1 ukoľ. vodič | ks | 1 |  | 0
59 | K | 210251342.S | Konštrukcie TV - Montáž bezpečnostnej alebo výstražnej tabuľky | ks | 1 |  | 0
60 | M | 369230116770.S | Tabuľka bezpečnostná alebo výstražná smaltovaná vr. pripevňovacieho materiálu - na trakčnom stožiari | ks | 1 |  | 0
61 | K | 210251343.S | Konštrukcie TV - Montáž tabuľky pre číslovanie stožiarov TV a pohonov odpájačov | ks | 2 |  | 0
62 | M | 369230116850.S | Tabuľka pre číslovanie trakčných stožiarov vr. uchytenia - 2 znaky | ks | 2 |  | 0
| D | D4 | Rôzne, káble
63 | K | 000300013.P | Geodetické práce - vykonávané pred výstavbou, určenie priebehu podzemného vedenia | km | 0.03 |  | 0
64 | M | 246210002000.S | Email olejový vonkajší O 2117 | kg | 0.075 |  | 0
65 | M | 583830000900.P | Značka meračská povrchová - drevený kolík | ks | 3 |  | 0
66 | K | 000300016.P | Geodetické práce - vykonávané pred výstavbou, vytýčenie stavebného objektu | bod | 1 |  | 0
67 | M | 246210002000.S | Email olejový vonkajší O 2117 | kg | 0.025 |  | 0
68 | M | 583830000900.P | Značka meračská povrchová - drevený kolík | ks | 1 |  | 0
| D | D5 | Nátery a dokončovacie práce na TV
69 | K | 210251366.S | Nátery TV - Náter svorníkov vyčnievajúcich zo základu TV | ks | 8 |  | 0
70 | M | 246280001450.S | Jednozložkový ochranný náter s obsahom organického zinku, s galvanickými vlastnosťami | kg | 0.32 |  | 0
| D | D6 | Demontáže TV
71 | K | 210251529.S | Demontáž TV - Vešiak TV | ks | 49 |  | 0
72 | K | 210251522.S | Demontáž TV - Konzola vodičov ZV, OV, NV, OL - vr. uchytenia | ks | 1 |  | 0
73 | K | 210251542.S | Demontáž TV - Kotvenie vodičov ZV, OV, NV, OL - vr. líšt a pripevnenia | ks | 1 |  | 0
74 | K | 210251544.S | Demontáž TV - Lano zosilňovacieho (ZV), obchádzacieho (OV) alebo napájacieho (NV) vedenia - stočenie na bubon | m | 101 |  | 0
75 | K | 210251745.S | Demontáž TV - Izolovaný zvod - vr. pripojenia na koľajnicu | ks | 1 |  | 0
76 | K | 210251688.S | Presun hmôt TV - Naloženie, odvoz a zloženie zdemontovaného materiálu TV do vzdialenosti 1km a jazda späť | t | 0.189 |  | 0
77 | K | 210251689.S | Presun hmôt TV - Príplatok za odvoz zdemontovaného materiálu TV, za každý ďalší km a jazda späť | tkm | 5.67 |  | 0
| D | D7 | Revízie, skúšky a merania TV
78 | K | 210251571.S | Revízie, skúšky a merania TV - Statické merania parametrov TV | km | 0.4 |  | 0
79 | K | 210251573.S | Revízie, skúšky a merania TV - Technická kontrola TV | hod | 4 |  | 0
80 | K | 210251574.S | Revízie, skúšky a merania TV - Meranie dotykového napätia na vodivej konštrukcii | ks | 1 |  | 0
81 | K | 210251572.S | Revízie, skúšky a merania TV - Vystavenie protokolu spôsobilosti pre TV | ks | 1 |  | 0
82 | K | 210251575.S | Revízie, skúšky a merania TV - Vystavenie revíznej správy UTZ | ks | 1 |  | 0
| D | D8 | Skladné
83 | K | 979089812.P | Poplatok za skladovanie stavebného odpadu (16) - elektrické a elektronické zariadenia (16 02), ostatné | t | 0.015 |  | 0
84 | K | 171209002.S | Poplatok za skladovanie stavebného odpadu (17) - zemina a kamenivo (17 05), ostatné | t | 29.736 |  | 0
Celkom | [6 empty] | 0

## SO 07-35-06
VÝKAZ VÝMER
Stavba: | [8 empty] | *späť na Rek. obj.
Modernizácia železničnej trate Žilina – Košice, úsek trate Poprad Tatry (mimo) – Krompachy. Časť: A.2 Vydrník (mimo) – Markušovce (mimo)
UČS 07 traťový úsek Spišské Tomášovce - Vydrník
Objekt:
SO 07-35-06 Úprava vn vedení VSE
PČ | Typ | Kód | Popis | MJ | Množstvo | Jednotková cena [EUR] | Cena celkom [EUR] | Špecifikácia (materiál/technológia)
| D | HSV | Práce a dodávky HSV
| D | 1 | Zemné práce
1 | K | 131301202.S | Výkop zapaženej jamy v hornine 4, nad 100 do 1000 m3 | m3 | 108.3 |  | 0
2 | K | 162501122.S | Vodorovné premiestnenie výkopku po spevnenej ceste z horniny tr.1-4, nad 100 do 1000 m3 na vzdialenosť do 3000 m | m3 | 62.92 |  | 0
3 | K | 174101001.S | Zásyp sypaninou so zhutnením jám, šachiet, rýh, zárezov alebo okolo objektov do 100 m3 | m3 | 45.38 |  | 0
| D | 2 | Zakladanie
4 | K | 275311114.S | Základové pätky a bloky mostných konštrukcií z betónu prostého tr. C 12/15 | m3 | 14.72 |  | 0
5 | K | 275311118.S | Základové pätky a bloky mostných konštrukcií z betónu prostého tr. C 30/37 | m3 | 3.3 |  | 0
6 | K | 275311120.S | Základové pätky a bloky mostných konštrukcií z betónu prostého tr. C 20/25 | m3 | 45.92 |  | 0
| D | 9 | Ostatné konštrukcie a práce-búranie
7 | K | 961055111.S | Búranie základov alebo vybúranie otvorov plochy nad 4 m2 v základoch železobetónových, -2,40000t | m3 | 15.52 |  | 0
8 | K | 979081111.S | Odvoz sutiny a vybúraných hmôt na skládku do 1 km | t | 36.01 |  | 0
9 | K | 979081121.S | Odvoz sutiny a vybúraných hmôt na skládku za každý ďalší 1 km | t | 1136.365 |  | 0
10 | K | 979089012.S | Poplatok za skládku - betón, tehly, dlaždice (17 01) ostatné | t | 7.5 |  | 0
11 | K | 979089312.S | Poplatok za skládku - kovy (meď, bronz, mosadz atď.) (17 04 ), ostatné | t | 0.45 |  | 0
| D | M | Práce a dodávky M
| D | 21-M | Elektromontáže
12 | K | 210040001.S-D | Demontáž - Stožiar z predpätého betónu 9-15 m/3-45 kN jednoduchý - JB bez konzol a výzbroje | ks | 2 |  | 0
13 | K | 210040002.S | Stožiar z predpätého betónu 9-15 m/3-45 kN dvojitý - DB bez konzol a výzbroje | ks | 2 |  | 0
14 | M | 592610002400.S | Stožiar betónový predpätý, bez výstroja PBS 12/20, dĺžka 12,1 m, nosnosť 20 kN | ks | 4 |  | 0
15 | K | 210040002.S-D | Demontáž - Stožiar z predpätého betónu 9-15 m/3-45 kN dvojitý - DB bez konzol a výzbroje | ks | 2 |  | 0
16 | K | 210040076.S | Čapica PVC na stožiar | ks | 4 |  | 0
17 | M | 592610003800.S | Držiak plastovej čapice na stĺp ELV | ks | 4 |  | 0
18 | M | 592610004000.S | Čapica z PVC, priemer 220 mm, na stĺp ELV | ks | 4 |  | 0
19 | K | 210050014.SP | Montáž vrcholovej konzoly pre 2xVN na stĺp DB | súb. | 2 |  | 0
20 | M | 311820010900.S | Konzola vrcholová na DB | súb. | 2 |  | 0
21 | K | 210050404.S | Stožiar NN,VN priehradový oceľový bez konzol a výzbroje bez delenia nad zákl. výška 16,5m | ks | 2 |  | 0
22 | M | 424310002300.SP | Stožiar priehradový MR 14,5/V52(40) | ks | 2 |  | 0
23 | K | 210050454.S | Konzola na priehradový stožiar VN obojstranná A3 | ks | 2 |  | 0
24 | M | 311820000200.S | Konzola priehradová stožiarová dĺ. 0,4x0,4 m, A3-1,5 m, dvojstranná | ks | 2 |  | 0
25 | K | 210050651.S | Izolátor podperný pre VN | ks | 6 |  | 0
26 | M | 342130001800.SP | Izolátor podperný pre VN podľa PD s anti. bird návlekmi | ks | 6 |  | 0
27 | K | 210050671.S | Reťazec jednoduchý kotevný pre VN | ks | 18 |  | 0
28 | M | 342130002800.S | Izolátor plastový kompozitný pre VN FIBERLINK DS-35G | ks | 18 |  | 0
29 | M | 369160007000.S | Svorka kotevná strmeňová AlFe, d 9,0-16,0 mm, typ 144 110.1 | ks | 18 |  | 0
30 | K | 210050672.S | Reťazec dvojitý kotevný pre VN | ks | 6 |  | 0
31 | M | 342130002800.S | Izolátor plastový kompozitný pre VN FIBERLINK DS-35G | ks | 12 |  | 0
32 | M | 369160007000.S | Svorka kotevná strmeňová AlFe, d 9,0-16,0 mm, typ 144 110.1 | ks | 6 |  | 0
33 | K | 210050742.S | Odbočné spoje C svorkou do 120 mm2 | ks | 24 |  | 0
34 | M | 345820026700.SP | Odbočná svorka | ks | 24 |  | 0
35 | K | 210050801.S_p | Uchytenie vodiča ochranného pospájania na stožiar | ks | 2 |  | 0
36 | K | 210050821.S | Výstražné tabuľky | ks | 4 |  | 0
37 | M | 548230000300.S | Tabuľka bezpečnostná smaltovaná 0116, oblá lxv 210x297 mm, na stĺp | ks | 4 |  | 0
38 | K | 210075271.S-D | Demontáž - Lano Alfe 70/11 ťahané strojne | km | 0.57 |  | 0
39 | K | 210075273.S | Lano Alfe 110/22 ťahané strojne | km | 0.57 |  | 0
40 | M | 341520000500.S | Lano hliníkové AlFe 110/22 | m | 570 |  | 0
41 | K | 210222010.S | Náter zemniaceho pásku do 120 mm2 (1x náter vrátane svoriek a vyznač. žlt. pruhov), pre vonkajšie práce | m | 3 |  | 0
42 | M | 246220000400.S | Email syntetický vonkajší | kg | 0.06 |  | 0
43 | M | 246420001200.S | Riedidlo S-6006 do syntetických a olejových látok | kg | 0.015 |  | 0
44 | K | 210222020.S | Uzemňovacie vedenie v zemi FeZn do 120 mm2 vrátane izolácie spojov, pre vonkajšie práce | m | 83.352 |  | 0
45 | M | 354410058800.S | Pásovina uzemňovacia FeZn 30 x 4 mm | kg | 78.518 |  | 0
46 | K | 210222245.S | Svorka FeZn pripojovacia SP, pre vonkajšie práce | ks | 2 |  | 0
47 | M | 354410004000.S | Svorka FeZn pripájaca označenie SP 1 | ks | 2 |  | 0
48 | K | 210222252.S | Svorka FeZn odbočovacia spojovacia SR 01, SR 02 (pásovina do 120 mm2), pre vonkajšie práce | ks | 2 |  | 0
49 | M | 354410000700.S | Svorka FeZn odbočovacia spojovacia označenie SR 02 (M8) s podložkou | ks | 2 |  | 0
50 | K | 210222253.S | Svorka FeZn uzemňovacia SR03, pre vonkajšie práce | ks | 2 |  | 0
51 | M | 354410001000.S | Svorka FeZn uzemňovacia označenie SR 03 B | ks | 2 |  | 0
52 | K | 210902165.S | Vodič hliníkový silový uložený pevne 1-AYY 0,6/1 kV 1x120 | m | 10 |  | 0
53 | M | 341110028000.S | Vodič hliníkový 1-AYY 1x120 mm2 | m | 10 |  | 0
54 | K | 210930230.SP | Vodič izolovaný PAS-W | m | 33 |  | 0
55 | M | 341130009901.SP | Vodič izolovaný PAS-W, Amokabel 1x120 | m | 33 |  | 0
| D | 46-M | Zemné práce vykonávané pri externých montážnych prácach
56 | K | 460200123.S | Hĺbenie káblovej ryhy ručne 35 cm širokej a 40 cm hlbokej, v zemine triedy 3 | m | 22 |  | 0
57 | K | 460200154.S | Hĺbenie káblovej ryhy ručne 35 cm širokej a 70 cm hlbokej, v zemine triedy 4 | m | 60 |  | 0
58 | K | 460400052.S | Paženie jám o pôdorysnej ploche do 10 m2, hĺbky do 400 cm | ks | 4 |  | 0
59 | M | 605110001300.S | Dosky a fošne z mäkkého reziva neopracované neomietané akosť II | m3 | 4.4 |  | 0
60 | M | 605120000200.S | Hranoly z mäkkého reziva neopracované hranené akosť II | m3 | 3.24 |  | 0
61 | M | 999000000100.S | Ostatný materiál | kpl | 160 |  | 0
62 | K | 460400152.S | Odstránenie príložného paženia z jamy s pôdorysnou plochou do 10 m2 hĺbky od 2 do 4 m | ks | 4 |  | 0
63 | K | 460560123.S | Ručný zásyp nezap. káblovej ryhy bez zhutn. zeminy, 35 cm širokej, 40 cm hlbokej v zemine tr. 3 | m | 22 |  | 0
64 | K | 460560153.S | Ručný zásyp nezap. káblovej ryhy bez zhutn. zeminy, 35 cm širokej, 70 cm hlbokej v zemine tr. 3 | m | 60 |  | 0
65 | K | 460600001.S | Naloženie zeminy, odvoz do 1 km a zloženie na skládke a jazda späť | m3 | 62.92 |  | 0
66 | K | 460600002.S | Príplatok za odvoz zeminy za každý ďalší km a jazda späť | m3 | 1824.68 |  | 0
67 | K | 460620014.S | Proviz. úprava terénu v zemine tr. 4, aby nerovnosti terénu neboli väčšie ako 2 cm od vodor.hladiny | m2 | 64 |  | 0
| D | HZS | Hodinové zúčtovacie sadzby
68 | K | HZS000112.S | Stavebno montážne práce náročnejšie, ucelené, obtiažne, rutinné (Tr. 2) v rozsahu viac ako 8 hodín náročnejšie | hod | 25 |  | 0
69 | K | HZS000113.S | Stavebno montážne práce náročné ucelené - odborné, tvorivé remeselné (Tr. 3) v rozsahu viac ako 8 hodín | hod | 30 |  | 0
70 | K | HZS000114.S | Stavebno montážne práce najnáročnejšie na odbornosť - prehliadky pracoviska a revízie (Tr. 4) v rozsahu viac ako 8 hodín | hod | 30 |  | 0
| D | VRN | Investičné náklady neobsiahnuté v cenách
71 | K | 000300013.S | Geodetické práce - vykonávané pred výstavbou určenie priebehu nadzemného alebo podzemného existujúceho aj plánovaného vedenia | kpl | 1 |  | 0
72 | K | 000300031.S | Geodetické práce - vykonávané po výstavbe zameranie skutočného vyhotovenia stavby | kpl | 1 |  | 0
Celkom | [6 empty] | 0

## SO 07-35-06.1
VÝKAZ VÝMER
Stavba: | [8 empty] | *späť na Rek. obj.
Modernizácia železničnej trate Žilina – Košice, úsek trate Poprad Tatry (mimo) – Krompachy. Časť: A.2 Vydrník (mimo) – Markušovce (mimo)
UČS 07 traťový úsek Spišské Tomášovce - Vydrník
Objekt:
SO 07-35-06.1 Úprava vn vedenia
PČ | Typ | Kód | Popis | MJ | Množstvo | Jednotková cena [EUR] | Cena celkom [EUR] | Špecifikácia (materiál/technológia)
| D | HSV | Práce a dodávky HSV
| D | 1 | Zemné práce
1 | K | 131301202.S | Výkop zapaženej jamy v hornine 4, nad 100 do 1000 m3 | m3 | 170.52 |  | 0
2 | K | 162501122.S | Vodorovné premiestnenie výkopku po spevnenej ceste z horniny tr.1-4, nad 100 do 1000 m3 na vzdialenosť do 3000 m | m3 | 87.66 |  | 0
3 | K | 174101001.S | Zásyp sypaninou so zhutnením jám, šachiet, rýh, zárezov alebo okolo objektov do 100 m3 | m3 | 78.86 |  | 0
| D | 2 | Zakladanie
4 | K | 275311114.S | Základové pätky a bloky mostných konštrukcií z betónu prostého tr. C 12/15 | m3 | 6.16 |  | 0
5 | K | 275311118.S | Základové pätky a bloky mostných konštrukcií z betónu prostého tr. C 30/37 | m3 | 6.2 |  | 0
6 | K | 275311120.S | Základové pätky a bloky mostných konštrukcií z betónu prostého tr. C 20/25 | m3 | 77.82 |  | 0
| D | 9 | Ostatné konštrukcie a práce-búranie
7 | K | 961055111.S | Búranie základov alebo vybúranie otvorov plochy nad 4 m2 v základoch železobetónových, -2,40000t | m3 | 24.68 |  | 0
8 | K | 979081111.S | Odvoz sutiny a vybúraných hmôt na skládku do 1 km | t | 66.5 |  | 0
9 | K | 979081121.S | Odvoz sutiny a vybúraných hmôt na skládku za každý ďalší 1 km | t | 1995 |  | 0
10 | K | 979089012.S | Poplatok za skládku - betón, tehly, dlaždice (17 01) ostatné | t | 66.5 |  | 0
11 | K | 979089312.S | Poplatok za skládku - kovy (meď, bronz, mosadz atď.) (17 04 ), ostatné | t | 2.04 |  | 0
12 | K | 979089412.S | Poplatok za skládku - izolačné materiály (17 06), ostatné | t | 0.05 |  | 0
| D | M | Práce a dodávky M
| D | 21-M | Elektromontáže
13 | K | 210040001.S-D | Demontáž - Stožiar z predpätého betónu 9-15 m/3-45 kN jednoduchý - JB bez konzol a výzbroje | ks | 3 |  | 0
14 | K | 210040002.S | Stožiar z predpätého betónu 9-15 m/3-45 kN dvojitý - DB bez konzol a výzbroje | ks | 1 |  | 0
15 | M | 592610003100 | Stožiar betónový predpätý, bez výstroja PBS 13,5/15, dĺžka 13,6 m, ELV PRODUKT | ks | 1 |  | 0
16 | K | 210040076.S | Čapica PVC na stožiar | ks | 1 |  | 0
17 | M | 592610003800.S | Držiak plastovej čapice na stĺp ELV | ks | 1 |  | 0
18 | M | 592610004000.S | Čapica z PVC, priemer 220 mm, na stĺp ELV | ks | 1 |  | 0
19 | K | 210050022.S | Konzola odbočná na stĺp DB montáž na zemi | ks | 1 |  | 0
20 | M | 309020019000.S | Skrutka svorníková M20 550x80x80 mm, pozinkovaná | ks | 2 |  | 0
21 | M | 311110005200.S | Matica presná M 20 mm, DIN 934, trieda 8,0 oceľ pozinkovaná | ks | 4 |  | 0
22 | M | 311820005600.S | Konzola odbočovacia 1800 PNE 348601-04-01 | ks | 1 |  | 0
23 | M | 605120000200.S | Hranoly z mäkkého reziva neopracované hranené akosť II | m3 | 0.095 |  | 0
24 | K | 210050301.S_p | Montáž úsekového odpojovača na stožiar ale bez dodania UO - pozdĺžný UO | ks | 2 |  | 0
25 | M | 357210018500.S_p | Odpínáč 3P, 25 kV, 630 A, 20 kA - pozdĺžný odpínač | ks | 2 |  | 0
26 | K | 210050301.S-D | Demontáž úsekového odpojovača na jestvujúci stožiar ale bez dodania UO | ks | 2 |  | 0
27 | K | 210050402.S-D | Demontáž - Stožiar NN,VN priehradový oceľový bez konzol a výzbroje bez delenia nad zákl. výška 13,5m | ks | 2 |  | 0
28 | K | 210050404.S | Stožiar NN,VN priehradový oceľový bez konzol a výzbroje bez delenia nad zákl. výška 16,5m | ks | 3 |  | 0
29 | M | 424310001400.SP | Stožiar priehradový MR 14/V39(30) | ks | 1 |  | 0
30 | M | 424310002500.SP | Stožiar priehradový MR 21/V52(40) | ks | 2 |  | 0
31 | K | 210050453.S-D | Demontáž - Konzola na priehradový stožiar VN obojstranná A2 | ks | 2 |  | 0
32 | K | 210050456.S | Konzola na priehradový stožiar VN obojstranná A5 | ks | 4 |  | 0
33 | M | 311820002500.S | Konzola priehradová stožiarová dĺ. 0,4x0,4 m, A5-2,25 m, dvojstranná | ks | 4 |  | 0
34 | K | 210050463.S-D | Demontáž - Konzola na priehradový stožiar VN jednostranná B2 | ks | 2 |  | 0
35 | K | 210050469.S-D | Demontáž - Konzola atyp_pod UO | ks | 2 |  | 0
36 | K | 210050470.S_p | Konzola pre osadenie pozdĺžneho odpínača na betónový stožiar | ks | 1 |  | 0
37 | M | 311820003200.S | Konzola priehradová stožiarová P-A/U80-400 mm | ks | 1 |  | 0
38 | K | 210050502.S | Vodič pre vonkajšie vedenie VN a pre prevádzkový telefón do 120 mm2 | km | 0.56 |  | 0
39 | M | 341520000600.S | Lano 66-AL1/22-ST1A | m | 560 |  | 0
40 | K | 210050651.S | Izolátor podperný pre VN | ks | 2 |  | 0
41 | M | 342130001800.SP | Izolátor podperný pre VN podľa PD s anti. bird návlekmi | ks | 2 |  | 0
42 | K | 210050671.S | Reťazec jednoduchý kotevný pre VN | ks | 18 |  | 0
43 | M | 342130002800.S | Izolátor plastový kompozitný pre VN FIBERLINK DS-35G | ks | 18 |  | 0
44 | M | 369160007000.S | Svorka kotevná strmeňová AlFe, d 9,0-16,0 mm, typ 144 110.1 | ks | 18 |  | 0
45 | K | 210050672.S | Reťazec dvojitý kotevný pre VN | ks | 6 |  | 0
46 | M | 342130002800.S | Izolátor plastový kompozitný pre VN FIBERLINK DS-35G | ks | 12 |  | 0
47 | M | 369160007000.S | Svorka kotevná strmeňová AlFe, d 9,0-16,0 mm, typ 144 110.1 | ks | 6 |  | 0
48 | K | 210050742.S | Odbočné spoje C svorkou do 120 mm2 | ks | 3 |  | 0
49 | M | 345820026700.SP | Odbočná svorka | ks | 3 |  | 0
50 | K | 210050821.S | Výstražné tabuľky | ks | 4 |  | 0
51 | M | 548230000300.S | Tabuľka bezpečnostná smaltovaná 0116, oblá lxv 210x297 mm, na stĺp | ks | 4 |  | 0
52 | K | 210075271.S-D | Demontáž - Lano Alfe 70/11 ťahané strojne | km | 0.55 |  | 0
53 | K | 210222010.S | Náter zemniaceho pásku do 120 mm2 (1x náter vrátane svoriek a vyznač. žlt. pruhov), pre vonkajšie práce | m | 4 |  | 0
54 | M | 246220000400.S | Email syntetický vonkajší | kg | 0.08 |  | 0
55 | M | 246420001200.S | Riedidlo S-6006 do syntetických a olejových látok | kg | 0.02 |  | 0
56 | K | 210222020.S | Uzemňovacie vedenie v zemi FeZn do 120 mm2 vrátane izolácie spojov, pre vonkajšie práce | m | 100.261 |  | 0
57 | M | 354410058800.S | Pásovina uzemňovacia FeZn 30 x 4 mm | kg | 94.446 |  | 0
58 | K | 210222245.S | Svorka FeZn pripojovacia SP, pre vonkajšie práce | ks | 8 |  | 0
59 | M | 354410004000.S | Svorka FeZn pripájaca označenie SP 1 | ks | 8 |  | 0
60 | K | 210222252.S | Svorka FeZn odbočovacia spojovacia SR 01, SR 02 (pásovina do 120 mm2), pre vonkajšie práce | ks | 8 |  | 0
61 | M | 354410000700.S | Svorka FeZn odbočovacia spojovacia označenie SR 02 (M8) s podložkou | ks | 8 |  | 0
62 | K | 210222253.S | Svorka FeZn uzemňovacia SR03, pre vonkajšie práce | ks | 2 |  | 0
63 | M | 354410001000.S | Svorka FeZn uzemňovacia označenie SR 03 B | ks | 2 |  | 0
64 | K | 210252369.S_p | Nosná kríž - pre osadenie pozdĺžného UO na vrchol stožiara | ks | 1 |  | 0
65 | M | 369160000601.S_p | Nosný kríž | ks | 1 |  | 0
66 | K | 210902161.S | Vodič hliníkový silový uložený pevne 1-AYY 0,6/1 kV 1x35 | m | 30 |  | 0
67 | M | 341110027600.S | Vodič hliníkový 1-AYY 1x35 mm2 | m | 30 |  | 0
68 | K | 210930230.S_p | Vodič izolovaný PAS | m | 50 |  | 0
69 | M | 341130009901.S_p | Vodič izolovaný PAS, Amokabel 1x70 | m | 50 |  | 0
70 | K | 210964802.S | Demontáž - uzemňovacie vedenie na povrchu FeZn do 120 mm2 -0,00100 t | m | 50 |  | 0
71 | K | 210964866.S | Demontáž - svorka FeZn pripojovacia SP -0,00016 t | ks | 8 |  | 0
72 | K | 210964868.S | Demontáž - svorka FeZn skúšobná SZ -0,00024 t | ks | 2 |  | 0
73 | K | 210964873.S | Demontáž - svorka FeZn odbočovacia spojovacia SR01-02 -0,00022 t | ks | 8 |  | 0
74 | K | 210964874.S | Demontáž - svorka FeZn uzemňovacia SR03 -0,00021 t | ks | 2 |  | 0
| D | 46-M | Zemné práce vykonávané pri externých montážnych prácach
75 | K | 460120002.S | Zásyp jamy so zhutnením a s úpravou povrchu, zemina triedy 3 - 4 | m3 | 60.1 |  | 0
76 | K | 460200123.S | Hĺbenie káblovej ryhy ručne 35 cm širokej a 40 cm hlbokej, v zemine triedy 3 | m | 20 |  | 0
77 | K | 460200154.S | Hĺbenie káblovej ryhy ručne 35 cm širokej a 70 cm hlbokej, v zemine triedy 4 | m | 60 |  | 0
78 | K | 460400052.S | Paženie jám o pôdorysnej ploche do 10 m2, hĺbky do 400 cm | ks | 2 |  | 0
79 | M | 605110001300.S | Dosky a fošne z mäkkého reziva neopracované neomietané akosť II | m3 | 2.2 |  | 0
80 | M | 605120000200.S | Hranoly z mäkkého reziva neopracované hranené akosť II | m3 | 1.62 |  | 0
81 | M | 999000000100.S | Ostatný materiál | kpl | 1 |  | 0
82 | K | 460400152.S | Odstránenie príložného paženia z jamy s pôdorysnou plochou do 10 m2 hĺbky od 2 do 4 m | ks | 2 |  | 0
83 | K | 460420022.S | Zriadenie, rekonšt. káblového lôžka z piesku bez zakrytia, v ryhe šír. do 65 cm, hrúbky vrstvy 10 cm | m | 80 |  | 0
84 | M | 583110000300.S | Drvina vápencová frakcia 0-4 mm | t | 8.32 |  | 0
85 | K | 460560123.S | Ručný zásyp nezap. káblovej ryhy bez zhutn. zeminy, 35 cm širokej, 40 cm hlbokej v zemine tr. 3 | m | 20 |  | 0
86 | K | 460560153.S | Ručný zásyp nezap. káblovej ryhy bez zhutn. zeminy, 35 cm širokej, 70 cm hlbokej v zemine tr. 3 | m | 60 |  | 0
87 | K | 460600001.S | Naloženie zeminy, odvoz do 1 km a zloženie na skládke a jazda späť | m3 | 87.66 |  | 0
88 | K | 460600002.S | Príplatok za odvoz zeminy za každý ďalší km a jazda späť | m3 | 2629.8 |  | 0
89 | K | 460620014.S | Proviz. úprava terénu v zemine tr. 4, aby nerovnosti terénu neboli väčšie ako 2 cm od vodor.hladiny | m2 | 60.45 |  | 0
| D | HZS | Hodinové zúčtovacie sadzby
90 | K | HZS000113.S_p | Stavebno montážne práce náročné ucelené - odborné, tvorivé remeselné (Tr. 3) v rozsahu viac ako 8 hodín - demontáže káblov a vodičov vzdušného vedenia vrátane všetkých súčastí (izolátorov, káblových koncoviek, atď.) | hod | 56 |  | 0
91 | K | HZS000114.S | Stavebno montážne práce najnáročnejšie na odbornosť - prehliadky pracoviska a revízie (Tr. 4) v rozsahu viac ako 8 hodín | hod | 40 |  | 0
| D | VRN | Investičné náklady neobsiahnuté v cenách
92 | K | 000300013.S | Geodetické práce - vykonávané pred výstavbou určenie priebehu nadzemného alebo podzemného existujúceho aj plánovaného vedenia | kpl | 1 |  | 0
93 | K | 000300031.S | Geodetické práce - vykonávané po výstavbe zameranie skutočného vyhotovenia stavby | kpl | 1 |  | 0
Celkom | [6 empty] | 0

## SO 07-35-07
VÝKAZ VÝMER
Stavba: | [8 empty] | *späť na Rek. obj.
Modernizácia železničnej trate Žilina – Košice, úsek trate Poprad Tatry (mimo) – Krompachy. Časť: A.2 Vydrník (mimo) – Markušovce (mimo)
UČS 07 traťový úsek Spišské Tomášovce - Vydrník
Objekt:
SO 07-35-07 Preložka 6kV kábla ŽSR
PČ | Typ | Kód | Popis | MJ | Množstvo | Jednotková cena [EUR] | Cena celkom [EUR] | Špecifikácia (materiál/technológia)
| D | HSV | Práce a dodávky HSV
| D | 1 | Zemné práce
1 | K | 131301101.S | Výkop nezapaženej jamy v hornine 4, do 100 m3 | m3 | 12 |  | 0
2 | K | 131301201.S | Výkop zapaženej jamy horn. 4 do 100 m3 | m3 | 18 |  | 0
3 | K | 141721114.S | Riadené horizont. vŕtanie v hornine tr.1-4 pre pretláč. PE rúr, hĺbky do 6m, vonk. priem.cez 110 do 125mm | m | 64 |  | 0
4 | K | 174101003.S | Zásyp sypaninou so zhutnením jám, šachiet, rýh, zárezov alebo okolo objektov nad 1000 do 10000 m3 | m3 | 30 |  | 0
| D | 2 | Zakladanie
5 | K | 273313612P1 | Betón C20/25 na obétonovanie delenej chráničky | m3 | 5 |  | 0
6 | K | 273313612P2 | Podkladový betón do ryhy C20/25 | m3 | 21.48 |  | 0
| D | 9 | Ostatné konštrukcie a práce-búranie
7 | K | 961043111.S | Búranie základov alebo vybúranie otvorov plochy nad 4 m2 z betónu prostého alebo preloženého kameňom, -2,20000t | m3 | 4.615 |  | 0
8 | K | 979081111.S | Odvoz sutiny a vybúraných hmôt na skládku do 1 km | t | 13.01 |  | 0
9 | K | 979081121.S | Odvoz sutiny a vybúraných hmôt na skládku za každý ďalší 1 km | t | 234.18 |  | 0
10 | K | 979089012.S | Poplatok za skládku - betón, tehly, dlaždice (17 01) ostatné | t | 12.15 |  | 0
11 | K | 979089312.S | Poplatok za skládku - kovy (meď, bronz, mosadz atď.) (17 04 ), ostatné | t | 0.73 |  | 0
| D | M | Práce a dodávky M
| D | 21-M | Elektromontáže
12 | K | 21010127P | NN spojky pre viacžilové káble s plastovou izoláciou bez panciera do 1kV (1-10 mm2), pre vonkajšie práce | ks | 8 |  | 0
13 | M | 34582000110P | SVCZV 12x4-6 - Kablová spojka pre vícežilové káble | ks | 8 |  | 0
14 | K | 210101316.S | VN spojky pre trojžilové káble s plastovou izoláciou do 6 kV a jednožilové káble s tienením žíl do 10 kV (25-70 mm) | ks | 8 |  | 0
15 | M | 345820007800.S | Spojka VN s polymérovou izoláciou POLJ-06/3x 25-50 | ks | 8 |  | 0
16 | K | 21019012P | Demontáž liatinového rozvádzača do váhy 700 kg (skriňa 6kV) | ks | 3 |  | 0
17 | K | 210800130.S | Kábel medený uložený voľne CYKY 450/750 V 12x4 | m | 1625 |  | 0
18 | M | 341110003000.S | Kábel medený CYKY-J 12x4 mm2 | m | 1625 |  | 0
19 | K | 210910205.S | Kábel hliníkový silový uložený voľne 6-AYKCY 3,6/6 kV 3x50 | m | 1625 |  | 0
20 | M | 341130011700.S | VN kábel hliníkový 6-AYKCY 3x50 mm2 | m | 1625 |  | 0
21 | K | 210950202.S | Príplatok na zaťahovanie káblov, váha kábla do 2 kg | m | 470 |  | 0
22 | K | 210950203.S | Príplatok na zaťahovanie káblov, váha kábla do 4 kg | m | 470 |  | 0
| D | 46-M | Zemné práce pri extr.mont.prácach
23 | K | 460010021 | Vytýčenie trasy káblového vedenia | km | 1.625 |  | 0
24 | M | 246210000100 | Email olejový vonkajší biely Emolex O 2117 | kg | 16.25 |  | 0
25 | M | 5839500700P | Značka meračská povrchová m | ks | 70 |  | 0
26 | K | 460200304.S | Hĺbenie káblovej ryhy ručne 50 cm širokej a 120 cm hlbokej, v zemine triedy 4 | m | 1496 |  | 0
27 | K | 460230004.S | Výkop pre káblovú spojku a odbočnicu, ryha pre kábel do 10 kV v zemina triedy 4 | ks | 16 |  | 0
28 | K | 460400062.S | Paženie jám o pôdorysnej ploche do 16 m2, hĺbky do 400 cm | ks | 2 |  | 0
29 | M | 605110001300.S | Dosky a fošne z mäkkého reziva neopracované neomietané akosť II | m3 | 2.816 |  | 0
30 | M | 605120002900.S | Hranoly z mäkkého reziva neopracované hranené akosť I | m3 | 3.123 |  | 0
31 | K | 460400151.SP | Odstránenie príložného paženia z jamy s pôdorysnou plochou do 10 m2 hĺbky do 2 m (štartovacia, cieľová jama) | ks | 2 |  | 0
32 | K | 460420022.S | Zriadenie, rekonšt. káblového lôžka z piesku bez zakrytia, v ryhe šír. do 65 cm, hrúbky vrstvy 10 cm | m | 2376 |  | 0
33 | M | 583110000300.S | Drvina vápencová frakcia 0-4 mm | t | 247.104 |  | 0
34 | K | 460490012.S | Rozvinutie a uloženie výstražnej fólie z PE do ryhy, šírka do 33 cm | m | 3096 |  | 0
35 | M | 283230008000.S | Výstražná fólia PE, š. 300, farba červená | m | 3096 |  | 0
36 | K | 460490051.S | Vypodloženie, oddelenie a krytie spojky alebo odbočnice pre kábel do 6 kV s dodanim piesku a tehál | ks | 16 |  | 0
37 | M | 583310000100.S | Kamenivo ťažené drobné frakcia 0-1 mm | t | 4.8 |  | 0
38 | M | 596110000200.S | Tehla plná pálená maloformátová, lxšxv 290x140x65 mm | ks | 1040 |  | 0
39 | K | 460510031.S | Úplné zriadenie a osadenie káblového priestupu z polypropylénových rúr do D 125/14,0 bez zemných prác | m | 876 |  | 0
40 | M | 286130072900.S | Chránička tuhá dvojplášťová korugovaná DN 110, HDPE | m | 776 |  | 0
41 | M | 28613007290P | Chránička tuhá delená dvojplášťová DN 110, HDPE | m | 100 |  | 0
42 | K | 460510111.S | Káblové priestupy v pretlačovaných otvoroch z polyetylénových rúr do D 100 mm | m | 64 |  | 0
43 | M | 286130041300.S | Rúra HDPE D 110x6,6 mm, PN 10, SDR17 pre tlakový kanalizačný systém | m | 64 |  | 0
44 | M | 675130000300.S | Motúz konopný akosť K 4,5 mm | ks | 1 |  | 0
45 | K | 460560304.S | Ručný zásyp nezap. káblovej ryhy bez zhutn. zeminy, 50 cm širokej, 120 cm hlbokej v zemine tr. 4 | m | 1496 |  | 0
46 | K | 460620014.S | Proviz. úprava terénu v zemine tr. 4, aby nerovnosti terénu neboli väčšie ako 2 cm od vodor.hladiny | m2 | 750 |  | 0
| D | HZS | Hodinové zúčtovacie sadzby
47 | K | HZS000113P | Stavebno montážne práce náročné ucelené - odborné, tvorivé remeselné (Tr. 3) v rozsahu viac ako 8 hodín, kompklexné vyskúšanie | hod | 40 |  | 0
48 | K | HZS000114.S | Stavebno montážne práce najnáročnejšie na odbornosť - prehliadky pracoviska a revízie (Tr. 4) v rozsahu viac ako 8 hodín | hod | 24 |  | 0
Celkom | [6 empty] | 0

## SO 07-35-07.2
VÝKAZ VÝMER
Stavba: | [8 empty] | *späť na Rek. obj.
Modernizácia železničnej trate Žilina – Košice, úsek trate Poprad Tatry (mimo) – Krompachy. Časť: A.2 Vydrník (mimo) – Markušovce (mimo)
UČS 07 traťový úsek Spišské Tomášovce - Vydrník
Objekt:
SO 07-35-07.2 Transformovňa ŽSR 22/0,4 kV ZAST Letanovce
PČ | Typ | Kód | Popis | MJ | Množstvo | Jednotková cena [EUR] | Cena celkom [EUR] | Špecifikácia (materiál/technológia)
| D | HSV | Práce a dodávky HSV
| D | 1 | Zemné práce
1 | K | 131311101.S | Hĺbenie jám v hornine tr.4 súdržných - ručným alebo pneumatickým náradím | m3 | 39.93 |  | 0
2 | K | 131311101.S_p3 | Hĺbenie jám v hornine tr.4 súdržných - ručným alebo pneumatickým náradím - výkop jamy VN káblovú spojku | m3 | 3 |  | 0
3 | K | 162201101.S | Vodorovné premiestnenie výkopku z horniny 1-4 do 20m | m3 | 11.75 |  | 0
| D | 2 | Zakladanie
4 | K | 271573001.S | Násyp pod základové konštrukcie so zhutnením zo štrkopiesku fr.0-32 mm | m3 | 2.93 |  | 0
| P |  | Poznámka k položke: - hr. 0,2 m
5 | K | 273313521.S | Betón základových dosiek, prostý tr. C 12/15 - podkladová betón | m3 | 1.46 |  | 0
6 | K | 273321411.S | Betón základových dosiek, železový (bez výstuže), tr. C 25/30 | m3 | 5.86 |  | 0
7 | K | 273351215.S | Debnenie stien základových dosiek, zhotovenie-dielce | m2 | 26.84 |  | 0
8 | K | 273351216.S | Debnenie stien základových dosiek, odstránenie-dielce | m2 | 26.84 |  | 0
9 | M | 313910000100.S | Tkanina so štvorcovými okami 6,3/0,80 mm | m2 | 18.36 |  | 0
| D | 9 | Ostatné konštrukcie a práce-búranie
10 | K | 961055111.S | Búranie základov alebo vybúranie otvorov plochy nad 4 m2 v základoch železobetónových, -2,40000t - bétonový základ po MX22kV skrini | m3 | 0.96 |  | 0
11 | K | 979081111.S | Odvoz sutiny a vybúraných hmôt na skládku do 1 km | t | 8.41 |  | 0
12 | K | 979081121.S | Odvoz sutiny a vybúraných hmôt na skládku za každý ďalší 1 km | t | 252.3 |  | 0
13 | K | 979089012.S | Poplatok za skládku - betón, tehly, dlaždice (17 01) ostatné | t | 1.08 |  | 0
14 | K | 979089312.S | Poplatok za skládku - kovy (meď, bronz, mosadz atď.) (17 04 ), ostatné | t | 0.027 |  | 0
| D | PSV | Práce a dodávky PSV
15 | K | 722250051.S_p | Montáž hasiaceho prístroja do VN NN rozvodne a trafokomory | ks | 6 |  | 0
16 | M | 449170000800.S | Prenosný hasiaci prístroj snehový CO2 S5Če 5 kg | ks | 6 |  | 0
| D | 711 | Izolácie proti vode a vlhkosti
17 | K | 711112001.S | Zhotovenie izolácie proti zemnej vlhkosti zvislá penetračným náterom za studena | m2 | 33.34 |  | 0
18 | M | 246170000900 | Lak asfaltový ALP-PENETRAL SN v sudoch | t | 0.012 |  | 0
| D | 735 | Ústredné kúrenie - vykurovacie telesá
19 | K | 735413080.S | Montáž konvektora nástenného výšky 600 mm šírky 60 mm dĺžky 1000-1400 mm | súb. | 2 |  | 0
20 | M | 484540007610.S | Konvektor nástenný, hĺxlxv 60-120x1200x600 mm s možnosťou bočného a spodného napojenia | ks | 2 |  | 0
| D | 766 | Konštrukcie stolárske
21 | K | 766821019.S_p | Osadenie stolu a stoličky | súbor | 1 |  | 0
22 | M | 615680000100.S_p | Pracovný stôl | ks | 1 |  | 0
23 | M | 615680000100.S_p1 | Pracovná stolička | ks | 1 |  | 0
| D | M | Práce a dodávky M
| D | 21-M | Elektromontáže
24 | K | 210010094.S | Rúrka ohybná elektroinštalačná z HDPE, D 110 uložená voľne | m | 50 |  | 0
25 | M | 345710006260.S | Rúrka ohybná 09110 dvojplášťová korugovaná z HDPE, UV stabilná bezhalogénová, D 110 mm | m | 50 |  | 0
26 | K | 210010107.S | Lišta elektroinštalačná z PVC 18x13, uložená pevne, vkladacia | m | 40 |  | 0
27 | M | 345750064500.S | Lišta hranatá z PVC, 17x17 mm | m | 40 |  | 0
28 | K | 210010110.S | Lišta elektroinštalačná z PVC 40x40, uložená pevne, vkladacia | m | 10 |  | 0
29 | M | 345750065150.S | Lišta hranatá z PVC, 40x40 mm | m | 10 |  | 0
30 | K | 210010301.S | Krabica prístrojová bez zapojenia (1901, KP 68, KZ 3) | ks | 8 |  | 0
31 | M | 345410014650.S | Krabica prístrojová LK 80/1, z PVC | ks | 8 |  | 0
32 | K | 210010332.S | Krabica pre lištový rozvod s viečkom a svorkovnicou, vrátane zapojenia | ks | 4 |  | 0
33 | M | 345410013400 | Krabica rozvodná PVC na stenu 6455-26P/2, šxvxh 144x144x67 mm, 4-pólová sivá | ks | 4 |  | 0
34 | K | 210020151.S_P | Montáž stojan pre OOPP | ks | 1 |  | 0
35 | M | 423410003700.S_p | Stojan pre OOPP | ks | 1 |  | 0
36 | K | 210100001.S | Ukončenie vodičov v rozvádzač. vrátane zapojenia a vodičovej koncovky do 2,5 mm2 | ks | 71 |  | 0
37 | K | 210100002.S | Ukončenie vodičov v rozvádzač. vrátane zapojenia a vodičovej koncovky do 6 mm2 | ks | 25 |  | 0
38 | K | 210100004.S | Ukončenie vodičov v rozvádzač. vrátane zapojenia a vodičovej koncovky do 25 mm2 | ks | 4 |  | 0
39 | K | 210100005.S | Ukončenie vodičov v rozvádzač. vrátane zapojenia a vodičovej koncovky do 35 mm2 | ks | 4 |  | 0
40 | K | 210100009.S | Ukončenie vodičov v rozvádzač. vrátane zapojenia a vodičovej koncovky do 120 mm2 | ks | 8 |  | 0
41 | K | 210100012.S | Ukončenie vodičov v rozvádzač. vrátane zapojenia a vodičovej koncovky do 240 mm2 | ks | 8 |  | 0
42 | K | 210101342.S | VN spojky pre trojžilové káble s plastovou izoláciou a tienením žíl pre 6 kV, 10 kV, 22 kV a 35 kV (70-120 mm2) | ks | 2 |  | 0
43 | M | 345820009300.S | Spojka VN s polymérovou izoláciou POLJ-24/3x 70-150 | ks | 2 |  | 0
44 | K | 210101362.S | NN koncovky pre 3 a 4-žilové káble s plastovou a papierovou izoláciou do 1 kV (25-70 mm2), pre vonkajšie práce | ks | 2 |  | 0
45 | M | 345810005400.S | Koncovka NN s polymérovou izoláciou EPKT 0031 25-70 | ks | 2 |  | 0
46 | K | 210101363.S | NN koncovky pre 3 a 4-žilové káble s plastovou a papierovou izoláciou do 1 kV (50-150 mm2), pre vonkajšie práce | ks | 2 |  | 0
47 | M | 345810005500.S | Koncovka NN s polymérovou izoláciou EPKT 0047 70-150 | ks | 2 |  | 0
48 | K | 210101364.S | NN koncovky pre 3 a 4-žilové káble s plastovou a papierovou izoláciou do 1 kV (120-240 mm2), pre vonkajšie práce | ks | 2 |  | 0
49 | M | 345810006300.S | Koncovka NN s polymérovou izoláciou EPKT 0063-L12 120-240 | ks | 2 |  | 0
50 | K | 210101388.S | VN koncovky pre 1-žilové káble s plast. izoláciou a polovodivou vrstvou na žilách pre 10 kV, 22 kV a 35 kV (25-95 mm2) | ks | 6 |  | 0
51 | M | 345810013700.S | Koncovka VN s polymérovou izoláciou POLT -24 C/1XI 25-70/340 | ks | 6 |  | 0
52 | K | 210101394.S | VN koncovky pre trojžilové káble s plastovou izoláciou a polovodivou vrstvou na žilách pre 10 kV a 22 kV (70-240 mm2) | ks | 2 |  | 0
53 | M | 345810011600.S | Koncovka VN s polymérovou izoláciou POLT -24 D/3XI-H4 70-185/1200 | ks | 2 |  | 0
54 | K | 210110001.S | Jednopólový spínač - radenie 1, nástenný IP 44, vrátane zapojenia | ks | 4 |  | 0
55 | M | 345340003000.S | Spínač jednopólový nástenný IP 44 | ks | 4 |  | 0
56 | K | 210110306.S_p | Havaríjne tlačidlo, popis v PD | ks | 1 |  | 0
57 | M | 358120004680.S_p | Havarijné tlačidlo - popis podľa PD | ks | 1 |  | 0
58 | K | 210111031.S | Zásuvka na povrchovú montáž IP 44, 250V / 16A, vrátane zapojenia 2P + PE | ks | 5 |  | 0
59 | M | 345510001210.S | Zásuvka jednonásobná na povrch, radenie 2P+PE, IP 44 | ks | 5 |  | 0
60 | K | 210111104.S | Priemyslová zásuvka nástenná CEE 400 V / 32 A vrátane zapojenia, IZN 3243, 3P + PE, IZN 3253, 3P + N + PE | ks | 1 |  | 0
61 | M | 345540004225.S | Zásuvka nástenná priemyslová IZN 3253, 3P + N + PE, IP 44 - 400V, 32A | ks | 1 |  | 0
62 | K | 210120005.S | Odpínače valcových poistkových vložiek 10 x 38 trojpólové do 32 A | ks | 1 |  | 0
63 | M | 345290014600.S_p | Poistková vložka valcová PVA10 2A gG, veľkosť 10x38 | ks | 3 |  | 0
64 | M | 345290013300.S | Odpínač valcových poistiek OPVP 10-1, 32A, veľkosť 10x38 | ks | 1 |  | 0
65 | K | 210160811.S | Montáž meracieho transformátora prúdu 50 - 250A/5A, prípojnice 30x10 | ks | 3 |  | 0
66 | M | 389810003640.S | Tranformátor prúdu 200A/5A, pre prípojnice 30x10 mm | ks | 3 |  | 0
67 | K | 210161011.S | Elektromer trojfázový na priame pripojenie | ks | 2 |  | 0
68 | M | 389810000500.S | Elektromer digitálny trojfázový pre fakturačné meranie 100A 3x230/400V+N, 7 modulov, IP20 | ks | 2 |  | 0
69 | K | 210161012.S | Elektromer trojfázový pripojenie cez prúdové transformátory | ks | 1 |  | 0
70 | M | 389810001000.1 | Elektromer 3fázový 4-kvadrantový pre polopriame meranie, trieda presnosti vrátane VARIOMODU NXT GPRS a ciahovania, podľa PD (kontrolné meranie ŽSR) | ks | 1 |  | 0
71 | K | 210171104.S | Montáž silového transformátora olejového s výkonom do 160 kVA | ks | 1 |  | 0
72 | M | 374210004501_p | Transformátor hermetizovaný olejový ekodizajn 160kVA, presný popis v PD | ks | 1 |  | 0
| P |  | Poznámka k položke: Zvonkový transformátor, 4/ 8/ 12V/15VA (3-modul)
73 | K | 210190073.S | Montáž rozvádzača nedeliteľného do váhy 1000 kg | ks | 2 |  | 0
74 | M | 400130000701.S_p | Rozvádzač skriňový oceľoplechový NN 2póľový vrátane výzbroje, podľa PD | ks | 1 |  | 0
75 | M | 357130000100.S_p1 | Rozvádzač skriňový oceľoplechový - rozvádzač ATJ vrátane výzbroje, podľa PD | ks | 1 |  | 0
76 | K | 210190273.S | Montáž skrine kompenzácie typ USK 2 | ks | 1 |  | 0
77 | M | 357130000100.S_p | Rozvádzač skriňový oceľoplechový - kompenzačný rozvádzač vrátane výzbroje podľa PD vrátane káblových prepojov | ks | 1 |  | 0
78 | K | 210190403_P | Montáž rozvádzača VN | ks | 1 |  | 0
79 | M | 2610001100_P | Kompaktný VN rozvádzač vzduchom izolovaný AJE 3-poľový vrátane výzbroje podľa PD (2x pole prívodu s výkonovým vypínačom a uzemňovačom, pole vývodu na transformátor s vykonovým vypínačom s uzemňovačom), podľa PD | ks | 1 |  | 0
80 | K | 210190523.S-D | Demontáž rozvádzača VN - vonkajšie vyhotovenie za 1 pole do váhy 1000 kg | ks | 1 |  | 0
81 | M | 345610019700_p1 | Demontáž MX22kV skrine | ks | 1 |  | 0
82 | K | 210190605.S | Montáž blokovej trafostanice VN vrátane montáže trafa vnútorné vyhotovenie 22 kV - 400 kVA | ks | 1 |  | 0
83 | M | 357310000201.S_p | Trafostanica (betónový skelet) | ks | 1 |  | 0
84 | K | 210192562_P | Ekvipotenciálna prípojnica | ks | 2 |  | 0
85 | M | 345610015300_p | Svorkovnica - ekvipotencialna prípojnica HUS | ks | 2 |  | 0
86 | K | 210192572.S_p | Skúšobná svorkovnica osadená v elektromerovej skrini RE | ks | 1 |  | 0
87 | M | 345610003901.S_p | Skúšobná svorkovnica ZS1b s krytom | ks | 1 |  | 0
88 | K | 210193053.S | Skriňa RE plastová, trojfázová, jednotarifná 1 odberateľ | ks | 1 |  | 0
89 | M | 357120019400_P1 | Pilierová plastová skriňa nástenná, IP44/20, pre polopriame meranie - RE, prázdna skriňa | ks | 1 |  | 0
| P |  | Poznámka k položke: nulový mostík, možnosť doplnenia HDO
90 | K | 210201345.S | Zapojenie LED svietidla IP66, priemyselné stropné - nástenné | ks | 9 |  | 0
91 | M | 348320001100.S_p | LED svietidlo stropné, 33W/4531lm, IP66, IK10 | ks | 7 |  | 0
92 | M | 348320001308_p | LED svietidlo stropné 66W/8611lm, IP66,IK10 | ks | 2 |  | 0
93 | K | 210220001.S | Uzemňovacie vedenie na povrchu FeZn drôt zvodový Ø 8-10 | m | 20 |  | 0
94 | M | 354410054700.S | Drôt bleskozvodový FeZn, d 8 mm | kg | 8 |  | 0
95 | K | 210220010.S | Náter zemniaceho pásku do 120 mm2 (1x náter vrátane svoriek a vyznač. žlt. pruhov) | m | 5 |  | 0
96 | M | 246220000400.S | Email syntetický vonkajší | kg | 0.1 |  | 0
97 | M | 246420001200.S | Riedidlo S-6006 do syntetických a olejových látok | kg | 0.025 |  | 0
98 | K | 210220020.S | Uzemňovacie vedenie v zemi FeZn do 120 mm2 vrátane izolácie spojov | m | 48.9 |  | 0
99 | M | 354410058800.S | Pásovina uzemňovacia FeZn 30 x 4 mm | kg | 46.455 |  | 0
100 | K | 210220020.S_1 | Uzemňovacie vedenie v zemi FeZn do 120 mm2 vrátane izolácie spojov - pre vnutorné uzemnenie | m | 45 |  | 0
101 | M | 354410058800.S_1 | Pásovina uzemňovacia FeZn 30 x 4 mm - vnútorné uzemnenie | kg | 42.75 |  | 0
102 | K | 210220021.S | Uzemňovacie vedenie v zemi FeZn vrátane izolácie spojov O 10 mm | m | 10 |  | 0
103 | M | 354410054800.S | Drôt bleskozvodový FeZn, d 10 mm | kg | 6.25 |  | 0
104 | K | 210220050.S | Označenie zvodov číselnými štítkami | ks | 2 |  | 0
105 | M | 354410064800.S | Štítok orientačný nerezový na zvody 1 | ks | 1 |  | 0
106 | M | 354410064900.S | Štítok orientačný nerezový na zvody 2 | ks | 1 |  | 0
107 | K | 210220101.S | Podpery vedenia FeZn na plochú strechu PV21 | ks | 15 |  | 0
108 | M | 354410034900.S | Podložka plastová k podpere vedenia FeZn označenie podložka k PV 21 | ks | 15 |  | 0
109 | M | 354410035000.S | Podpera vedenia FeZn na ploché strechy označenie PV 21 plast | ks | 15 |  | 0
110 | K | 210220105.S | Podpery vedenia FeZn do muriva PV 01h a PV 01, 02, 03 | ks | 6 |  | 0
111 | M | 311310008520.S | Hmoždinka 12x160 rámová KPR | ks | 6 |  | 0
112 | M | 354410031900.S | Podpera vedenia FeZn do muriva a do hmoždinky označenie PV 01 h | ks | 6 |  | 0
113 | K | 210220202.S | Zachytávacia tyč FeZn k oceľovému podstavcu JD 10a, JD 15a, JD 20a | ks | 1 |  | 0
114 | M | 354410022500.S | Tyč zachytávacia FeZn k oceľovému podstavcu označenie JD 15 a | ks | 1 |  | 0
115 | K | 210220210.S | Podstavec betónový FeZn k zachytávacej tyči JP | ks | 1 |  | 0
116 | M | 354410024825.S | Podstavec betónový k zachytávacej tyči FeZn k JP a OB, d 330 mm | ks | 1 |  | 0
117 | K | 210220240.S | Svorka FeZn k zachytávacej, uzemňovacej tyči SJ | ks | 2 |  | 0
118 | M | 354410001500.S | Svorka FeZn k zachytávacej tyči označenie SJ 01 | ks | 2 |  | 0
119 | K | 210220241.S | Svorka FeZn krížová SK a diagonálna krížová DKS | ks | 1 |  | 0
120 | M | 354410002500.S | Svorka FeZn krížová označenie SK | ks | 1 |  | 0
121 | K | 210220243.S | Svorka FeZn spojovacia SS | ks | 6 |  | 0
122 | M | 354410003400.S | Svorka FeZn spojovacia označenie SS 2 skrutky s príložkou | ks | 6 |  | 0
123 | K | 210220245.S | Svorka FeZn pripojovacia SP | ks | 45 |  | 0
124 | M | 354410005720.S_p1 | Svorka prepojovacia s priemerom 10-15mm | ks | 45 |  | 0
125 | K | 210220247.S | Svorka FeZn skúšobná SZ | ks | 4 |  | 0
126 | M | 354410004600.S | Svorka FeZn skúšobná označenie SZ plech veľká | ks | 4 |  | 0
127 | K | 210220252.S | Svorka FeZn odbočovacia spojovacia SR 01, SR 02 (pásovina do 120 mm2) | ks | 8 |  | 0
128 | M | 354410000600.S | Svorka FeZn odbočovacia spojovacia označenie SR 02 (M8) | ks | 8 |  | 0
129 | K | 210220253.S | Svorka FeZn uzemňovacia SR03 | ks | 2 |  | 0
130 | M | 354410001000.S | Svorka FeZn uzemňovacia označenie SR 03 B | ks | 2 |  | 0
131 | K | 210220260.S | Ochranný uholník FeZn OU | ks | 2 |  | 0
132 | M | 354410053300.S | Uholník ochranný FeZn označenie OU 1,7 m | ks | 2 |  | 0
133 | K | 210220261.S | Držiak ochranného uholníka FeZn do muriva DUZ | ks | 4 |  | 0
134 | M | 354410053600.S | Držiak FeZn ochranného uholníka do muriva označenie DUZ | ks | 4 |  | 0
135 | K | 210251346.S_p | Ochranné a pracovné pomôcky, podľa (zoznam OaPP je súčasťou TS) | súbor | 1 |  | 0
| P |  | Poznámka k položke: Skúšačka napätia 24kV, dvojitá signalizácia, ochranné púzdro, vnútorná 1ks Skúšačka napätia 7,2kV, vnútorná, dvojitá signalizácia so záložnou batériou, ochranné púzdro 1ks Skratovacia súprava do 38,5 kV, univerzálna, 1 tyč 1000 mm, 10 kA, v ochrannom mechu 2ks Záchranný hák, nedelený, 38,5 kV 1ks Vypínacia (manipulačná) tyč, 38,5 kV, 2000 mm 1ks Skúšačka napätia NN,500V 1ks Dielektrické rukavice 500V 1ks Dielektrické galoše 1ks Ochranný štít krátky 1ks Jednopólová schéma zapojenia 1ks Miestne a prevádzkové predpisy transformačnej stanice 1ks Tabuľka: Prvá pomoc pri úraze elektrickým prúdom, plast, A3 1ks Tabuľka: V prípade nebezpečenstva volajte, plast, A4 1ks Tabuľka: Používaj ochranné pomôcky, plast, A4 1ks Tabuľka: Elektrorozvodňa, plast 30x10 1ks Tabuľka: Pozor pod napätím, plast, A4 2ks Tabuľka: Len tu pracuj, plast, A4 2ks Tabuľka: Nezapínaj, na zariadení sa pracuje, plast, A4 3ks Tabuľka: Pozor skratované, plast, A4 2ks Tabuľka: Pozor skratované - Nezapínaj, plast A4 2ks Tabuľka: Vysoké napätie životu nebezpečné, plast, A4 2ks Tabuľka: Východ, plast, A4 2ks
136 | K | 210800140.S | Kábel medený uložený pevne CYKY 450/750 V 2x1,5 | m | 35 |  | 0
137 | M | 341110000100.S | Kábel medený CYKY-O 2x1,5 mm2 | m | 35 |  | 0
138 | K | 210800146.S | Kábel medený uložený pevne CYKY 450/750 V 3x1,5 | m | 30 |  | 0
139 | M | 341110000700.S | Kábel medený CYKY-J 3x1,5 mm2 | m | 30 |  | 0
140 | K | 210800147.S | Kábel medený uložený pevne CYKY 450/750 V 3x2,5 | m | 25 |  | 0
141 | M | 341110000800.S | Kábel medený CYKY-J 3x2,5 mm2 | m | 25 |  | 0
142 | K | 210800159.S | Kábel medený uložený pevne CYKY 450/750 V 5x2,5 | m | 15 |  | 0
143 | M | 341110002000.S | Kábel medený CYKY-J 5x2,5 mm2 | m | 15 |  | 0
144 | K | 210800160.S | Kábel medený uložený pevne CYKY 450/750 V 5x4 | m | 15 |  | 0
145 | M | 341110002100.S | Kábel medený CYKY-J 5x4 mm2 | m | 15 |  | 0
146 | K | 210800161.S | Kábel medený uložený pevne CYKY 450/750 V 5x6 | m | 10 |  | 0
147 | M | 341110002200.S | Kábel medený CYKY-J 5x6 mm2 | m | 10 |  | 0
148 | K | 210810170.S | Kábel medený silový uložený pevne 1-CYKFY 1 kV 2x1,5 | m | 10 |  | 0
149 | M | 341110010400.S | Kábel medený 1-CYKFY-O 2x1,5 mm2 | m | 10 |  | 0
150 | K | 210810188.S | Kábel medený silový uložený pevne 1-CYKFY 1 kV 12x1,5 | m | 15 |  | 0
151 | M | 341110009800.S | Kábel medený 1-CYKFY-J 12x1,5 mm2 | m | 15 |  | 0
152 | K | 210812111.S | Vodič medený silový uložený pevne NYY 0,6/1 kV 1x120 | m | 30 |  | 0
153 | M | 341110013600.S | Vodič medený NYY-J 1x120 mm2 RM | m | 30 |  | 0
154 | K | 210822001.S | Vodič medený silový uložený voľne 22-CXEKVCEY 12,7/22 kV 1x35/16 | m | 45 |  | 0
155 | M | 341130000900.S | VN kábel medený 22-CXEKVCEY 1x35/16 mm2 | m | 45 |  | 0
156 | K | 210872120.S | Kábel signálny uložený pevne JYTY 250 V 2x1 | m | 20 |  | 0
157 | M | 341210001400.S | Kábel medený signálny JYTY 2x1 mm2 | m | 20 |  | 0
158 | K | 210902122.S | Kábel hliníkový silový uložený pevne 1-AYKY 0,6/1 kV 4x240 | m | 10 |  | 0
159 | M | 341110031300.S | Kábel hliníkový 1-AYKY 4x240 mm2 | m | 10 |  | 0
160 | K | 210902162.S | Vodič hliníkový silový uložený pevne 1-AYY 0,6/1 kV 1x50 | m | 30 |  | 0
161 | M | 341110027700.S | Vodič hliníkový 1-AYY 1x50 mm2 | m | 30 |  | 0
162 | K | 210930202.S_p | Vodič hliníkový silový uložený voľne 22-AXCES 12,7/22 kV 3x95 | m | 50 |  | 0
163 | M | 341130008201.S_p | VN kábel hliníkový 22-AXCES 3x95mm2 12/24kV | m | 50 |  | 0
164 | K | 210950203.S | Príplatok na zaťahovanie káblov, váha kábla do 4 kg | m | 50 |  | 0
165 | K | 210964801.S | Demontáž - uzemňovacie vedenie na povrchu FeZn drôz zvodový -0,00063 t | m | 5 |  | 0
166 | K | 210964802.S | Demontáž - uzemňovacie vedenie na povrchu FeZn do 120 mm2 -0,00100 t | m | 48.56 |  | 0
167 | K | 210964824.S | Demontáž - podpery vedenia FeZn na plechové strechy PV23-24 -0,00024 t | ks | 4 |  | 0
168 | K | 210964825.S | Demontáž - podpery vedenia FeZn do muriva PV 01h a PV01-03 -0,00020 t | ks | 6 |  | 0
169 | K | 210964841.S | Demontáž - zachytávacia tyč FeZn 1-2 m s vrutom JD10-20 a podstavcom -0,01812 t | ks | 1 |  | 0
170 | K | 210964868.S | Demontáž - svorka FeZn skúšobná SZ -0,00024 t | ks | 2 |  | 0
171 | K | 210964873.S | Demontáž - svorka FeZn odbočovacia spojovacia SR01-02 -0,00022 t | ks | 6 |  | 0
| D | 22-M | Montáže oznamovacích a zabezpečovacích zariadení
172 | K | 220280021.S | Kábel SYKKFY 5 x 2 x 0,5 mm, príchytkami pripevnený na stenu | m | 10 |  | 0
173 | M | 341240002100.S | Káble medený telefónny SYKFY 4x2x0,5 mm2 | m | 10 |  | 0
| D | 46-M | Zemné práce pri extr.mont.prácach
174 | K | 460120002.S | Zásyp jamy so zhutnením a s úpravou povrchu, zemina triedy 3 - 4 - po odstranení základu MX22kV skrine a spojky | m3 | 8.617 |  | 0
175 | K | 460200123.S | Hĺbenie káblovej ryhy ručne 35 cm širokej a 40 cm hlbokej, v zemine triedy 3 | m | 15 |  | 0
176 | K | 460200153.S | Hĺbenie káblovej ryhy ručne 35 cm širokej a 70 cm hlbokej, v zemine triedy 3 | m | 35 |  | 0
177 | K | 460200303.S | Hĺbenie káblovej ryhy ručne 50 cm širokej a 120 cm hlbokej, v zemine triedy 3 | m | 20 |  | 0
178 | K | 460420022.S | Zriadenie, rekonšt. káblového lôžka z piesku bez zakrytia, v ryhe šír. do 65 cm, hrúbky vrstvy 10 cm | m | 70 |  | 0
179 | M | 583110000300.S | Drvina vápencová frakcia 0-4 mm | t | 7.28 |  | 0
180 | K | 460560123.S | Ručný zásyp nezap. káblovej ryhy bez zhutn. zeminy, 35 cm širokej, 40 cm hlbokej v zemine tr. 3 | m | 15 |  | 0
181 | K | 460560153.S | Ručný zásyp nezap. káblovej ryhy bez zhutn. zeminy, 35 cm širokej, 70 cm hlbokej v zemine tr. 3 | m | 35 |  | 0
182 | K | 460560303.S | Ručný zásyp nezap. káblovej ryhy bez zhutn. zeminy, 50 cm širokej, 120 cm hlbokej v zemine tr. 3 | m | 20 |  | 0
183 | K | 460620013.S | Proviz. úprava terénu v zemine tr. 3, aby nerovnosti terénu neboli väčšie ako 2 cm od vodor.hladiny | m2 | 29 |  | 0
| D | HZS | Hodinové zúčtovacie sadzby
184 | K | HZS000113.S | Stavebno montážne práce náročné ucelené - odborné, tvorivé remeselné (Tr. 3) v rozsahu viac ako 8 hodín | hod | 40 |  | 0
185 | K | HZS000114.S | Stavebno montážne práce najnáročnejšie na odbornosť - prehliadky pracoviska a revízie (Tr. 4) v rozsahu viac ako 8 hodín | hod | 40 |  | 0
186 | K | HZS000212.S | Stavebno montážne práce náročnejšie, ucelené, obtiažne, rutinné (Tr. 2) v rozsahu viac ako 4 a menej ako 8 hodín - - demontáž kábla AXCES 3x95 | hod | 4 |  | 0
Celkom | [6 empty] | 0

## SO 07-35-07.3
VÝKAZ VÝMER
Stavba: | [8 empty] | *späť na Rek. obj.
Modernizácia železničnej trate Žilina – Košice, úsek trate Poprad Tatry (mimo) – Krompachy. Časť: A.2 Vydrník (mimo) – Markušovce (mimo)
UČS 07 traťový úsek Spišské Tomášovce - Vydrník
Objekt:
SO 07-35-07.3 DLR TS ŽST ZAST Letanovce
PČ | Typ | Kód | Popis | MJ | Množstvo | Jednotková cena [EUR] | Cena celkom [EUR] | Špecifikácia (materiál/technológia)
| D | D1 | Silnoprúd
1 | K | 748 60 42 | Riadiaci systém RSS malej stanice | kus | 1 |  | 0
2 | K | 757 8.5.1 | Napájací zdroj príkon 2000VA - typ rack/tower | kus | 1 |  | 0
3 | K | 749 02.02 | Skúšky a revízie | hod | 200 |  | 0
4 | K | 748 60.70 | Úprava dispečerského riadiaceho systému na RSE | hod | 320 |  | 0
5 | K | 748 60.46 | Vybavenie pre kybernetickú bezpečnosť DLR * | kus | 1 |  | 0
Celkom | [6 empty] | 0

## SO 07-35-08
VÝKAZ VÝMER
Stavba: | [8 empty] | *späť na Rek. obj.
Modernizácia železničnej trate Žilina – Košice, úsek trate Poprad Tatry (mimo) – Krompachy. Časť: A.2 Vydrník (mimo) – Markušovce (mimo)
UČS 07 traťový úsek Spišské Tomášovce - Vydrník
Objekt:
SO 07-35-08 Demontáž napájania 6kV
PČ | Typ | Kód | Popis | MJ | Množstvo | Jednotková cena [EUR] | Cena celkom [EUR] | Špecifikácia (materiál/technológia)
| D | HSV | Práce a dodávky HSV
| D | 9 | Ostatné konštrukcie a práce-búranie
1 | K | 929591111.S | Zásyp jám, šachiet, rýh, zárezov szo zeminy priepustnej s dovozom a zhutnením | m3 | 7.6 |  | 0
2 | K | 961043111.S | Búranie základov alebo vybúranie otvorov plochy nad 4 m2 z betónu prostého alebo preloženého kameňom, -2,20000t | m3 | 7.6 |  | 0
3 | K | 979081111.S | Odvoz sutiny a vybúraných hmôt na skládku do 1 km | t | 16.9 |  | 0
4 | K | 979081121.S | Odvoz sutiny a vybúraných hmôt na skládku za každý ďalší 1 km | t | 490.1 |  | 0
5 | K | 979089012.S | Poplatok za skládku - betón, tehly, dlaždice (17 01) ostatné | t | 16 |  | 0
6 | K | 979089312.S | Poplatok za skládku - kovy (meď, bronz, mosadz atď.) (17 04 ), ostatné | t | 0.51 |  | 0
7 | K | 979089612.S_P | Poplatok za skladovanie - odpady z elektrických a elektronických zariadení (16 02 16) | t | 0.17 |  | 0
8 | K | 979089612.S_P1 | Poplatok za skladovanie - Káble iné ako uvedené v 17 04 10 | t | 0.09 |  | 0
9 | K | 979089612.S_P2 | Poplatok za skladovanie - odpady z elektrických a elektronických zariadení (16 02 15) | t | 0.17 |  | 0
| D | M | Práce a dodávky M
| D | 21-M | Elektromontáže
10 | K | 21019012P | Demontáž liatinového rozvádzača do váhy 700 kg (skriňa 6kV) | ks | 4 |  | 0
11 | K | 21019012P1 | Demontáž zaradenia pre ovládanie úsekových odpojovačov | ks | 1 |  | 0
12 | K | 210910205.S-D | Demontáž - Kábel hliníkový silový uložený voľne 6-AYKCY 3,6/6 kV 3x50 | m | 40 |  | 0
13 | K | 210967250.S | Demontáž - kábel medený uložený voľne CYKY 450/750 V 12x4 -0,00078 t | m | 40 |  | 0
| D | 46-M | Zemné práce vykonávané pri externých montážnych prácach
14 | K | 460200304.S | Hĺbenie káblovej ryhy ručne 50 cm širokej a 120 cm hlbokej, v zemine triedy 4 | m | 35 |  | 0
15 | K | 460560304.S | Ručný zásyp nezap. káblovej ryhy bez zhutn. zeminy, 50 cm širokej, 120 cm hlbokej v zemine tr. 4 | m | 35 |  | 0
16 | K | 460620014.S | Proviz. úprava terénu v zemine tr. 4, aby nerovnosti terénu neboli väčšie ako 2 cm od vodor.hladiny | m2 | 17.5 |  | 0
Celkom | [6 empty] | 0

## SO 07-35-09
VÝKAZ VÝMER
Stavba: | [8 empty] | *späť na Rek. obj.
Modernizácia železničnej trate Žilina – Košice, úsek trate Poprad Tatry (mimo) – Krompachy. Časť: A.2 Vydrník (mimo) – Markušovce (mimo)
UČS 07 traťový úsek Spišské Tomášovce - Vydrník
Objekt:
SO 07-35-09 ZAST SPIŠSKÉ TOMÁŠOVCE, prípojka nn
PČ | Typ | Kód | Popis | MJ | Množstvo | Jednotková cena [EUR] | Cena celkom [EUR] | Špecifikácia (materiál/technológia)
| D | HSV | Práce a dodávky HSV
| D | 1 | Zemné práce
1 | K | 131301101.S | Výkop nezapaženej jamy v hornine 4, do 100 m3 | m3 | 1.5 |  | 0
2 | K | 131301201.S | Výkop zapaženej jamy horn. 4 do 100 m3 | m3 | 12.5 |  | 0
3 | K | 141721114.S | Riadené horizont. vŕtanie v hornine tr.1-4 pre pretláč. PE rúr, hĺbky do 6m, vonk. priem.cez 110 do 125mm | m | 22 |  | 0
4 | K | 171209002.S | Poplatok za skladovanie - zemina a kamenivo (17 05) ostatné | t | 60 |  | 0
5 | K | 174101001.S | Zásyp sypaninou so zhutnením jám, šachiet, rýh, zárezov alebo okolo objektov do 100 m3 | m3 | 14 |  | 0
| D | 2 | Zakladanie
6 | K | 273313612P | Betón na obétonovanie pásu FeZn , prostý tr. C 20/25 | m3 | 1 |  | 0
| D | 9 | Ostatné konštrukcie a práce-búranie
7 | K | 979081111.S | Odvoz sutiny a vybúraných hmôt na skládku do 1 km | t | 0.028 |  | 0
8 | K | 979081121.S | Odvoz sutiny a vybúraných hmôt na skládku za každý ďalší 1 km | t | 0.812 |  | 0
9 | K | 979089612.S_P | Poplatok za skladovanie - odpady z elektrických a elektronických zariadení (16 02 16) | t | 0.028 |  | 0
| D | M | Práce a dodávky M
| D | 21-M | Elektromontáže
10 | K | 210010094.S | Rúrka ohybná elektroinštalačná z HDPE, D 110 uložená voľne | m | 45 |  | 0
11 | M | 345710006000.S | Rúrka ohybná 09110 dvojplášťová korugovaná z HDPE, bezhalogénová, D 110 mm | m | 45 |  | 0
12 | K | 210100010.S | Ukončenie vodičov v rozvádzač. vrátane zapojenia a vodičovej koncovky do 150 mm2 | ks | 16 |  | 0
13 | K | 210101584.S | NN koncovky pre 3 a 4-žilové káble s plastovou a papierovou izoláciou do 1kV (120-240 mm2) | ks | 4 |  | 0
14 | M | 345810006300.S | Koncovka NN s polymérovou izoláciou EPKT 0063-L12 120-240 | ks | 4 |  | 0
15 | K | 210101604.S | NN spojky pre káble s plastovou izoláciou do 1kV 95-150 mm2 | ks | 1 |  | 0
16 | M | 345820040634.S | Spojka SVCZ 150-S Al s hliníkovými spojkami | bal | 1 |  | 0
17 | K | 210161011.S | Elektromer trojfázový na priame pripojenie | ks | 1 |  | 0
18 | M | 389810000810.S_P | Elektromer ciachovaný, typLZQJ vrátane variomódu a minimagnetickej GSM antény 400/230 | ks | 1 |  | 0
19 | K | 210190006.S | Montáž oceľoplechovej rozvodnice do váhy 300 kg | ks | 1 |  | 0
20 | M | 357130000100.S_P | Rozvádzač oceľoplechový - RE-VO komplet podľa PD | ks | 1 |  | 0
21 | K | 210193023.S | Rozpájacia a istiaca plastová skriňa zapustená - typ SR 3 | ks | 1 |  | 0
22 | M | 357110001500.S | Skriňa rozpájacia a istiaca, plastová, pilierová SR 3 DIN00 VV 2x400A/2x160A P2 | ks | 1 |  | 0
23 | K | 210220020.S | Uzemňovacie vedenie v zemi FeZn do 120 mm2 vrátane izolácie spojov | m | 100 |  | 0
24 | M | 354410058800.S | Pásovina uzemňovacia FeZn 30 x 4 mm | kg | 95 |  | 0
25 | K | 210220021.S | Uzemňovacie vedenie v zemi FeZn vrátane izolácie spojov O 10 mm | m | 5 |  | 0
26 | M | 354410054810.S | Drôt bleskozvodový FeZn, d 10 mm, PVC | kg | 3.125 |  | 0
27 | K | 210220253.S | Svorka FeZn uzemňovacia SR03 | ks | 4 |  | 0
28 | M | 354410001000.S | Svorka FeZn uzemňovacia označenie SR 03 B | ks | 4 |  | 0
29 | K | 210902147.S_P | Kábel hliníkový silový uložený v rúrke/voľne 1-AYKY 0,6/1 kV 4x150 | m | 550 |  | 0
30 | M | 341110031100.S | Kábel hliníkový 1-AYKY 4x150 mm2 | m | 550 |  | 0
31 | K | 210962883.S | Demontáž do sute - rozpájacia a istiaca plastová skriňa pilierová - typ SR 3 -0,02800 t | ks | 1 |  | 0
| D | 46-M | Zemné práce pri extr.mont.prácach
32 | K | 460010021_P | Vytýčenie trasy káblového vedenia | km | 0.495 |  | 0
33 | M | 2462061000_P | Email olejový vonkajší biely Emolex O 2117 | kg | 4.95 |  | 0
34 | M | 5839500700_P | Značka meračská povrchová m 2 I/1 | ks | 22 |  | 0
35 | K | 460200164.S | Hĺbenie káblovej ryhy ručne 35 cm širokej a 80 cm hlbokej, v zemine triedy 4 | m | 450 |  | 0
36 | K | 460200304.S | Hĺbenie káblovej ryhy ručne 50 cm širokej a 120 cm hlbokej, v zemine triedy 4 | m | 45 |  | 0
37 | K | 460400051.S | Paženie jám o pôdorysnej ploche do 10 m2, hĺbky do 200 cm | ks | 2 |  | 0
38 | M | 605110001700.S | Dosky a fošne zo smreku neopracované neomietané akosť II hr. 18-22 mm, š. 250-300 mm | m3 | 1.1 |  | 0
39 | M | 605120002200.S | Hranoly zo smrekovca neopracované hranené akosť II, prierez 25-75 cm2, dĺ. 1000-1750 mm | m3 | 1.22 |  | 0
40 | M | 999000000100.S | Ostatný materiál | kpl | 1 |  | 0
41 | K | 460400151.S | Odstránenie príložného paženia z jamy s pôdorysnou plochou do 10 m2 hĺbky do 2 m | ks | 2 |  | 0
42 | K | 460420022.S | Zriadenie, rekonšt. káblového lôžka z piesku bez zakrytia, v ryhe šír. do 65 cm, hrúbky vrstvy 10 cm | m | 900 |  | 0
43 | M | 583110000300.S | Drvina vápencová frakcia 0-4 mm | t | 93.6 |  | 0
44 | K | 460490012.S | Rozvinutie a uloženie výstražnej fólie z PE do ryhy, šírka do 33 cm | m | 495 |  | 0
45 | M | 283230008000.S | Výstražná fóla PE, š. 300, farba červená | m | 495 |  | 0
46 | K | 460510111.S | Káblové priestupy v pretlačovaných otvoroch z polyetylénových rúr do D 100 mm | m | 22 |  | 0
47 | M | 286130041300.S | Rúra PVC-U hladký kanalizačný systém D 110x3,2, PIPELIFE (chránička HD-PE, kruhová tuhosť < 20,3kN/m2, mechanická odolnosť 1450N/20cm, UV odolné, -25°C až 60) | m | 22 |  | 0
48 | M | 675130000300.S | Motúz konopný akosť K 4,5 mm | ks | 1 |  | 0
49 | K | 460560164.S | Ručný zásyp nezap. káblovej ryhy bez zhutn. zeminy, 35 cm širokej, 80 cm hlbokej v zemine tr. 4 | m | 450 |  | 0
50 | K | 460560304.S | Ručný zásyp nezap. káblovej ryhy bez zhutn. zeminy, 50 cm širokej, 120 cm hlbokej v zemine tr. 4 | m | 45 |  | 0
51 | K | 460600001.S | Naloženie zeminy, odvoz do 1 km a zloženie na skládke a jazda späť | m3 | 40 |  | 0
52 | K | 460600002.S | Príplatok za odvoz zeminy za každý ďalší km a jazda späť | m3 | 1160 |  | 0
| D | HZS | Hodinové zúčtovacie sadzby
53 | K | HZS000113.S | Stavebno montážne práce náročné ucelené - odborné, tvorivé remeselné (Tr. 3) v rozsahu viac ako 8 hodín | hod | 24 |  | 0
54 | K | HZS000114.S | Stavebno montážne práce najnáročnejšie na odbornosť - prehliadky pracoviska a revízie (Tr. 4) v rozsahu viac ako 8 hodín | hod | 32 |  | 0
Celkom | [6 empty] | 0

## SO 07-35-10
VÝKAZ VÝMER
Stavba: | [8 empty] | *späť na Rek. obj.
Modernizácia železničnej trate Žilina – Košice, úsek trate Poprad Tatry (mimo) – Krompachy. Časť: A.2 Vydrník (mimo) – Markušovce (mimo)
UČS 07 traťový úsek Spišské Tomášovce - Vydrník
Objekt:
SO 07-35-10 ZAST SPIŠSKÉ TOMÁŠOVCE, rozvody nn a vonkajšie osvetlenie
PČ | Typ | Kód | Popis | MJ | Množstvo | Jednotková cena [EUR] | Cena celkom [EUR] | Špecifikácia (materiál/technológia)
| D | D1 | Zemné práce
1 | K | 131 20.12 | Výkop nezapaženej jamy v hornine tr. 4 | m3 | 12 |  | 0
2 | K | 132 30.16 | Hĺbenie káblovej ryhy 35cm širokej, 70cm hlbokej | m | 600 |  | 0
3 | K | 132 30.23 | Hĺbenie káblovej ryhy 50cm širokej, 70cm hlbokej | m | 2 |  | 0
4 | K | 132 31.78.2 | Rúra korugovaná do D=160 mm | m | 870 |  | 0
5 | K | 149 10.14 | Geodetické zameranie a kniha plánov | km | 0.555 |  | 0
6 | K | 162 30.19 | Vodorovné premiestnenie výkopku nad 25km do 30km | m3 | 35 |  | 0
7 | K | 181 10.1 | Úprava pláne so zhutnením | m2 | 211 |  | 0
8 | K | 271 57.12 | Základové konštrukcie z betónu C30/37 | m3 | 12 |  | 0
| D | D2 | Silnoprúd
9 | K | 742 11.3.24 | Rozvádzače, rozvodné skrine, dosky | kus | 1 |  | 0
10 | K | 742 11.3.25 | Rozvádzače, rozvodné skrine, dosky | kus | 1 |  | 0
11 | K | 743 06.08.1 | Vodiče, šnúry a káble medené H05VV-F 3x do 2,5 | m | 230 |  | 0
12 | K | 743 06.45.31 | Kábel nn do CYKY-J 3x4mm2, uložený voľne | m | 63 |  | 0
13 | K | 743 06.45.33 | Kábel nn CYKY do 4x10mm2, uložený voľne | m | 1100 |  | 0
14 | K | 743 06.46.1 | Kábel CYKY do 4x16 mm2, voľne uložený | m | 130 |  | 0
15 | K | 743 06.47 | Kábel CYKY do 4x25 mm2, volne uložený | m | 90 |  | 0
16 | K | 745 05.02 | Vedenie uzemňovacie, voľne uložené | m | 650 |  | 0
17 | K | 748 12.41 | Svietidlá a osvetľovacie zariadenia | kus | 18 |  | 0
18 | K | 748 12.46 | Svietidlá a osvetľovacie zariadenia | kus | 8 |  | 0
19 | K | 748 12.49.1 | Svietidlá a osvetľovacie zariadenia | kus | 1 |  | 0
20 | K | 748 12.46.1 | Svietidlá a osvetľovacie zariadenia | kus | 7 |  | 0
| P |  | Poznámka k položke: - dodávka,kompletná montáž svietidla LED s príkonom 49W a 29W - rozvoz po trase a montáž na výložník alebo osvetľ. stožiar - podružný materiál a práce súvisiace s kompletizáciou
21 | K | 748 90.071 | Stožiar sadový do 6m | kus | 18 |  | 0
22 | K | 748 90.072 | Stožiar sadový do 6m - pre prechody pre chodcov | kus | 3 |  | 0
23 | K | 748 90.071.1 | Stožiar sadový do 6m | kus | 8 |  | 0
24 | K | 748 90.075 | Stožiar sadový do 8m | kus | 4 |  | 0
| P |  | Poznámka k položke: - dodávka stožiara do 8m, žiarovo zinkovaný, s jedno alebo dvojvýložníkom do 1 m - dodávka sklápacieho zariadenia, stožiarovej rozvodnice a elektro výzbroje - doprava a rozvoz stožiarov po trase - kompletáž stožiara, vztýčenie a vyrovnanie stožiarov - betónová hlavička základu, zapojenie vodičov merná jednotka: kus
25 | K | 749 02.04.05 | Montáž fotobunky vrátane materiálu a zapojenia | kus | 1 |  | 0
26 | K | 749 02.08.2 | Skúšky, revízia | kus | 1 |  | 0
27 | K | 749 02.08.2.2.2 | SW pre VO | kus | 1 |  | 0
28 | K | 749 02.08.2.5 | Softwarová úprava pre dialkový dohľad osvetlenia | kus | 1 |  | 0
| P |  | Poznámka k položke: - doplnenie SW pre dialkový dohľad osvetlenia v stanici merná jednotka: kus
29 | K | 749 02.08.21 | Meranie osvetlenia a vyhotovenie protokolu o meraní | hod | 32 |  | 0
30 | K | 749 30.01 | Skúšky a revízia | hod | 32 |  | 0
| D | D3 | Slaboprúd
31 | K | 752 29.20 | Optický kábel 4-vláknový | m | 130 |  | 0
Celkom | [6 empty] | 0

## SO 07-35-10.1
VÝKAZ VÝMER
Stavba: | [8 empty] | *späť na Rek. obj.
Modernizácia železničnej trate Žilina – Košice, úsek trate Poprad Tatry (mimo) – Krompachy. Časť: A.2 Vydrník (mimo) – Markušovce (mimo)
UČS 07 traťový úsek Spišské Tomášovce - Vydrník
Objekt:
SO 07-35-10.1 ZAST SPIŠSKÉ TOMÁŠOVCE, podchod pre chodcov V žkm 178,835, elektroinštalácia
PČ | Typ | Kód | Popis | MJ | Množstvo | Jednotková cena [EUR] | Cena celkom [EUR] | Špecifikácia (materiál/technológia)
| D | HSV | Práce a dodávky HSV
| D | 2 | Zakladanie
1 | K | 273313612P | Betón na obétonovanie pásu FeZn , prostý tr. C 20/25 | m3 | 2 |  | 0
| D | PSV | Práce a dodávky PSV
| D | 713 | Izolácie tepelné
2 | K | 713531000.S_P | Prestup zvodu bleskozvodu cez konštrukciu strechy - komplet materál a práca | ks | 21 |  | 0
| D | M | Práce a dodávky M
| D | 21-M | Elektromontáže
3 | K | 210010026.S | Rúrka ohybná elektroinštalačná z PVC typ FXP 25, uložená pevne | m | 200 |  | 0
4 | M | 345710009200.S | Rúrka ohybná vlnitá pancierová so strednou mechanickou odolnosťou z PVC-U, D 25 | m | 200 |  | 0
5 | M | 345710017900.S | Spojka nasúvacia z PVC pre elektroinštal. rúrky, D 25 mm | ks | 20 |  | 0
6 | M | 345710037400 | Príchytka pre rúrku z PVC CL 25 | ks | 220 |  | 0
7 | K | 210010075.S | Rúrka ohybná elektroinštalačná z HDPE, D 40 uložená pod omietkou | m | 80 |  | 0
8 | M | 286530129600.S | Spojka nasúvacia 02040 pre korudované elektroinštal. rúrky z HDPE, D 40 mm | ks | 6 |  | 0
9 | M | 345710005500.S | Rúrka ohybná 09040 dvojplášťová korugovaná z HDPE, bezhalogénová, D 40 mm | m | 80 |  | 0
10 | K | 210010085.S | Rúrka ohybná elektroinštalačná z HDPE, D 50 uložená pod omietkou | m | 120 |  | 0
11 | M | 286530129700.S | Spojka nasúvacia 02050 pre korudované elektroinštal. rúrky z HDPE, D 50 mm | ks | 6 |  | 0
12 | M | 345710005600.S | Rúrka ohybná 09050 dvojplášťová korugovaná z HDPE, bezhalogénová, D 50 mm | m | 120 |  | 0
13 | K | 210010351.S_P | Krabicová rozvodka z lisovaného izolantu vrátane ukončenia káblov a zapojenia vodičov do 4 mm | ks | 39 |  | 0
14 | M | 345410013000.S_P | Krabica rozvodná PVC podľa PD alebo "ekvivaletná" | ks | 4 |  | 0
15 | M | 345410013000.S | Krabica rozvodná PVC na stenu 6455-11, IP 66 | ks | 35 |  | 0
16 | K | 210100001.S | Ukončenie vodičov v rozvádzač. vrátane zapojenia a vodičovej koncovky do 2,5 mm2 | ks | 26 |  | 0
17 | K | 210201345.S | Zapojenie LED svietidla IP66, priemyselné stropné - nástenné | ks | 36 |  | 0
18 | K | 210201933.S | Montáž svietidla exterierového na strop do 5 kg | ks | 11 |  | 0
19 | K | 210201936.S | Montáž svietidla exteriérového na strop do 3 kg | ks | 25 |  | 0
20 | M | 348140003472.S_P | LED svietidlo zabudovateľné antivandal, 8W, 1123lm, IP65 | ks | 9 |  | 0
21 | M | 348140003472.S_P1 | LED svietidlo zabudovateľné antivandal, 8W, 1123lm, IP65 - so senzorom | ks | 4 |  | 0
22 | M | 348140003472.S_P2 | LED svietidlo zabudovateľné antivandal, 11W, 1413lm, IP65 - so senzorom | ks | 12 |  | 0
23 | M | 348140003472.S_P3 | LED svietidlo zabudovateľné antivandal, 18W, 2393lm, IP65 - so senzorom | ks | 11 |  | 0
24 | M | 348140003472.S_P4 | Podhľadový rám 420mm | ks | 25 |  | 0
25 | M | 348140003472.S_P5 | Podhľadový rám 700mm | ks | 11 |  | 0
26 | K | 210220050.S | Označenie zvodov číselnými štítkami | ks | 21 |  | 0
27 | M | 354410064600.S | Štítok orientačný nerezový zemniaci na zvody | ks | 21 |  | 0
28 | K | 210220241.S_P | Svorka FeZn spojovacia/krížová | ks | 70 |  | 0
29 | M | 354410002500.S_P | Svorka spojovacia/krížová - napr. DEHN kat. č. 390050 alebo „ekvivalentný“ | ks | 70 |  | 0
30 | K | 210220245.S | Svorka pripojovacia | ks | 42 |  | 0
31 | M | 354410004000.S_P | Svorka pripájaca - napr. DEHN kat. č. 372110 alebo „ekvivalentný“ | ks | 21 |  | 0
32 | M | 354410004000.S_P1 | Svorka pripájaca - napr. DEHN kat. č. 345010 alebo „ekvivalentný“ | ks | 21 |  | 0
33 | K | 210220247.S | Svorka FeZn skúšobná SZ | ks | 21 |  | 0
34 | M | 354410004300.S_P | Svorka FeZn skúšobná označenie - napr. DEHN kat. č. 459129 alebo „ekvivalentný“ | ks | 21 |  | 0
35 | K | 210220252.S | Svorka FeZn odbočovacia spojovacia SR 01, SR 02 (pásovina do 120 mm2) | ks | 20 |  | 0
36 | M | 354410000600.S_P | Svorka FeZn uzemňovacia pás/pás - napr. DEHN kat. č. 318033 alebo „ekvivalentný“ | ks | 20 |  | 0
37 | K | 210220253.S_P | Svorka FeZn uzemňovacia SR03 | ks | 42 |  | 0
38 | M | 354410001100.S_P | Svorka FeZn uzemňovacia pás/guľatina - napr. DEHN kat. č. 318201 alebo „ekvivalentný“ | ks | 42 |  | 0
39 | K | 210220800.S | Uzemňovacie vedenie na povrchu AlMgSi drôt zvodový Ø 8-10 mm | m | 190 |  | 0
40 | M | 354410064200.S | Drôt bleskozvodový zliatina AlMgSi, d 8 mm, Al | kg | 26.6 |  | 0
41 | K | 210220813.S_P | Podpery vedenia zliatina AlMgSi na plechové strechy | ks | 180 |  | 0
42 | M | 354410052200.S | Podpera vedenia na plechové strechy - napr. DEHN kat. č. 365050 alebo „ekvivalentný“ | ks | 180 |  | 0
43 | K | 210220853.S_P | Dilatačná spojka AlMgSi drôt Ø 8 mm | ks | 6 |  | 0
44 | M | 354410012900.S_P | Dilatačná prepojka | ks | 6 |  | 0
45 | K | 210222020.S | Uzemňovacie vedenie v zemi FeZn do 120 mm2 vrátane izolácie spojov, pre vonkajšie práce | m | 220 |  | 0
46 | M | 354410058800.S | Pásovina uzemňovacia FeZn 30 x 4 mm | kg | 207.24 |  | 0
47 | K | 210222021.S | Uzemňovacie vedenie v zemi FeZn vrátane izolácie spojov d 10 mm, pre vonkajšie práce | m | 85 |  | 0
48 | M | 354410054810.S | Drôt bleskozvodový FeZn, d 10 mm, PVC | kg | 53.125 |  | 0
49 | K | 210800181.S | Kábel medený uložený v rúrke CYKY 450/750 V 2x2,5 | m | 15 |  | 0
50 | M | 341110000200.S | Kábel medený CYKY-O 2x2,5 mm2 | m | 15 |  | 0
51 | K | 210800187.S | Kábel medený uložený v rúrke CYKY 450/750 V 3x2,5 | m | 270 |  | 0
52 | M | 341110000800.S_P | Kábel medený CYKY-J 3x2,5 mm2 | m | 270 |  | 0
53 | K | 210800188.S | Kábel medený uložený v rúrke CYKY 450/750 V 3x4 | m | 110 |  | 0
54 | M | 341110000900.S | Kábel medený CYKY-J 3x4 mm2 | m | 110 |  | 0
55 | K | 210800199.S | Kábel medený uložený v rúrke CYKY 450/750 V 5x2,5 | m | 120 |  | 0
56 | M | 341110002000.S | Kábel medený CYKY-J 5x2,5 mm2 | m | 120 |  | 0
57 | K | 210950201.S | Príplatok na zaťahovanie káblov, váha kábla do 0.75 kg | m | 400 |  | 0
| D | 46-M | Zemné práce vykonávané pri externých montážnych prácach
58 | K | 460200154.S | Hĺbenie káblovej ryhy ručne 35 cm širokej a 70 cm hlbokej, v zemine triedy 4 | m | 240 |  | 0
59 | K | 460560154.S | Ručný zásyp nezap. káblovej ryhy bez zhutn. zeminy, 35 cm širokej, 70 cm hlbokej v zemine tr. 4 | m | 240 |  | 0
| D | HZS | Hodinové zúčtovacie sadzby
60 | K | HZS000113.S | Stavebno montážne práce náročnejšie, ucelené, obtiažne, rutinné (Tr. 2) v rozsahu viac ako 8 hodín náročnejšie - nepredvídané a nevyšpecifikované práce v rozpočte | hod | 32 |  | 0
61 | K | HZS000113.S_P | Stavebno montážne práce náročné ucelené - odborné, tvorivé remeselné (Tr. 3) v rozsahu viac ako 8 hodín - meranie parametrov osvetlenia a vyhotovenie protokolu o meraní, komplexné vyskúšanie | hod | 16 |  | 0
62 | K | HZS000114.S | Stavebno montážne práce najnáročnejšie na odbornosť - prehliadky pracoviska a revízie (Tr. 4) v rozsahu viac ako 8 hodín | hod | 32 |  | 0
Celkom | [6 empty] | 0

## SO 07-35-11
VÝKAZ VÝMER
Stavba: | [8 empty] | *späť na Rek. obj.
Modernizácia železničnej trate Žilina – Košice, úsek trate Poprad Tatry (mimo) – Krompachy. Časť: A.2 Vydrník (mimo) – Markušovce (mimo)
UČS 07 traťový úsek Spišské Tomášovce - Vydrník
Objekt:
SO 07-35-11 ZAST SPIŠSKÉ TOMÁŠOVCE, úprava rozvodov nn a osvetlenia počas výstavby
PČ | Typ | Kód | Popis | MJ | Množstvo | Jednotková cena [EUR] | Cena celkom [EUR] | Špecifikácia (materiál/technológia)
| D | D1 | Zemné práce
1 | K | 131 20.12 | Výkop nezapaženej jamy v hornine tr. 4 | m3 | 1 |  | 0
2 | K | 131 20.22 | Výkop zapaženej jamy v hornine tr. 4 | m3 | 12.5 |  | 0
3 | K | 132 30.17 | Hĺbenie káblovej ryhy 35cm širokej, 80cm hlbokej | m | 680 |  | 0
4 | K | 132 31.78.2 | Rúra korugovaná do D=160 mm | m | 20 |  | 0
5 | K | 141 70.11 | Pretláčanie rúry v hornine tr. 1-4 vonkajšieho priemeru do 200mm | m | 22 |  | 0
6 | K | 149 10.14 | Geodetické zameranie a kniha plánov | km | 0.458 |  | 0
7 | K | 151 12.2 | Záporové paženie, hĺbky výkopu do 10 m | m2 | 28 |  | 0
8 | K | 175 10.15.1 | Obsyp káblov so zhutnením - pieskom | m3 | 48 |  | 0
9 | K | 181 10.1 | Úprava pláne so zhutnením | m2 | 238 |  | 0
| D | D2 | Silnoprúd
10 | K | 742 11.1 | Rozvádzače, rozvodné skrine, dosky, svorkovnice | kus | 1 |  | 0
11 | K | 743 06.45.33 | Kábel nn CYKY do 4x10mm2, uložený voľne | m | 410 |  | 0
12 | K | 743 06.48.1 | Kábel CYKY do 4x50 mm2, voľne uložený | m | 390 |  | 0
13 | K | 745 05.06 | Vedenia uzemňovacie | m | 25 |  | 0
14 | K | 749 02.04.05.1 | Montáž fotobunky pre R-VO vrátane materiálu a zapojenia | kus | 1 |  | 0
15 | K | 749 02.08.2 | Skúšky, revízia | kus | 1 |  | 0
16 | K | 749 03.06.1 | Demontáž rozvádzača do 50 kg | kus | 1 |  | 0
17 | K | 749 30.01 | Skúšky a revízia | hod | 16 |  | 0
Celkom | [6 empty] | 0

## SO 07-35-12
VÝKAZ VÝMER
Stavba: | [8 empty] | *späť na Rek. obj.
Modernizácia železničnej trate Žilina – Košice, úsek trate Poprad Tatry (mimo) – Krompachy. Časť: A.2 Vydrník (mimo) – Markušovce (mimo)
UČS 07 traťový úsek Spišské Tomášovce - Vydrník
Objekt:
SO 07-35-12 ZAST SPIŠSKÉ TOMÁŠOVCE, demontáž vonkajšieho osvetlenia
PČ | Typ | Kód | Popis | MJ | Množstvo | Jednotková cena [EUR] | Cena celkom [EUR] | Špecifikácia (materiál/technológia)
| D | HSV | Práce a dodávky HSV
| D | 1 | Zemné práce
1 | K | 131301101.S | Výkop nezapaženej jamy v hornine 4, do 100 m3 | m3 | 20 |  | 0
2 | K | 174101001.S | Zásyp sypaninou so zhutnením jám, šachiet, rýh, zárezov alebo okolo objektov do 100 m3 | m3 | 20 |  | 0
| D | 9 | Ostatné konštrukcie a práce-búranie
3 | K | 979081111.S | Odvoz sutiny a vybúraných hmôt na skládku do 1 km | t | 0.4 |  | 0
4 | K | 979081121.S | Odvoz sutiny a vybúraných hmôt na skládku za každý ďalší 1 km | t | 11.6 |  | 0
5 | K | 979089312.S | Poplatok za skládku - kovy (meď, bronz, mosadz atď.) (17 04 ), ostatné | t | 0.05 |  | 0
6 | K | 979089612.S_P | Poplatok za skladovanie - odpady z elektrických a elektronických zariadení (16 02 16) | t | 0.21 |  | 0
7 | K | 979089612.S_P1 | Poplatok za skladovanie - Káble iné ako uvedené v 17 04 10 | t | 0.14 |  | 0
| D | M | Práce a dodávky M
| D | 21-M | Elektromontáže
8 | K | 210204201.S-D | Demontáž - Elektrovýstroj stožiara pre 1 okruh | ks | 9 |  | 0
9 | K | 210962884.S_P | Demontáž do sute - rozvádzač R-VO-0,100 t | ks | 1 |  | 0
10 | K | 210962922.S_P | Demontáž do sute - skriňa prípojková plastová RVSD na stĺp -0,0200 t | ks | 1 |  | 0
11 | K | 210964425.S_P | Demontáž do sute - svietidla zo stožiara (trakčná podpera) do 10 kg vrátane odpojenia -0,01000 t | ks | 9 |  | 0
12 | K | 210964802.S | Demontáž - uzemňovacie vedenie na povrchu FeZn do 120 mm2 -0,00100 t | m | 50 |  | 0
13 | K | 210967228.S | Demontáž - kábel medený uložený voľne CYKY 450/750 V 3x2,5 -0,00019 t | m | 10 |  | 0
14 | K | 210967229.S | Demontáž - kábel medený uložený voľne CYKY 450/750 V 3x4 -0,00025 t | m | 25 |  | 0
15 | K | 210967231.S | Demontáž - kábel medený uložený voľne CYKY 450/750 V 3x10 -0,00049 t | m | 10 |  | 0
16 | K | 210967237.S | Demontáž - kábel medený uložený voľne CYKY 450/750 V 4x10 -0,00062 t | m | 20 |  | 0
17 | K | 210967238.S | Demontáž - kábel medený uložený voľne CYKY 450/750 V 4x16 -0,00090 t | m | 4 |  | 0
18 | K | 210969540.S_P | Demontáž - kábel hliníkový silový uložený voľne 1-AES 0,6/1 kV 2x16 -0,000145 t | m | 370 |  | 0
19 | K | 210969555.S | Demontáž - kábel hliníkový silový uložený pevne 1-AYKY 0,6/1 kV 4x35 -0,00114 t | m | 50 |  | 0
Celkom | [6 empty] | 0

## SO 07-35-15
VÝKAZ VÝMER
Stavba: | [8 empty] | *späť na Rek. obj.
Modernizácia železničnej trate Žilina – Košice, úsek trate Poprad Tatry (mimo) – Krompachy. Časť: A.2 Vydrník (mimo) – Markušovce (mimo)
UČS 07 traťový úsek Spišské Tomášovce - Vydrník
Objekt:
SO 07-35-15 VYH LETANOVCE (dočasná), demontáž vonkajšieho osvetlenia
PČ | Typ | Kód | Popis | MJ | Množstvo | Jednotková cena [EUR] | Cena celkom [EUR] | Špecifikácia (materiál/technológia)
| D | HSV | Práce a dodávky HSV
| D | 1 | Zemné práce
1 | K | 131301101.S | Výkop nezapaženej jamy v hornine 4, do 100 m3 | m3 | 20 |  | 0
2 | K | 174101001.S | Zásyp sypaninou so zhutnením jám, šachiet, rýh, zárezov alebo okolo objektov do 100 m3 | m3 | 20 |  | 0
| D | 9 | Ostatné konštrukcie a práce-búranie
3 | K | 929591111.S_P | Zásyp jám, šachiet, rýh, zárezov zo zeminy priepustnej s dovozom a zhutnením | m3 | 2.05 |  | 0
4 | K | 961043111.S | Búranie základov alebo vybúranie otvorov plochy nad 4 m2 z betónu prostého alebo preloženého kameňom, -2,20000t | m3 | 2.05 |  | 0
5 | K | 979081111.S | Odvoz sutiny a vybúraných hmôt na skládku do 1 km | t | 4.8 |  | 0
6 | K | 979081121.S | Odvoz sutiny a vybúraných hmôt na skládku za každý ďalší 1 km | t | 139.2 |  | 0
7 | K | 979089012.S | Poplatok za skládku - betón, tehly, dlaždice (17 01) ostatné | t | 4.5 |  | 0
8 | K | 979089312.S | Poplatok za skládku - kovy (meď, bronz, mosadz atď.) (17 04 ), ostatné | t | 0.05 |  | 0
9 | K | 979089612.S_P | Poplatok za skladovanie - odpady z elektrických a elektronických zariadení (16 02 16) | t | 0.07 |  | 0
10 | K | 979089612.S_P1 | Poplatok za skladovanie - Káble iné ako uvedené v 17 04 10 | t | 0.18 |  | 0
| D | M | Práce a dodávky M
| D | 21-M | Elektromontáže
11 | K | 210190071.S-D_P | Demontáž na spätnú montáž - rozvádzač RE-VO | ks | 1 |  | 0
12 | K | 210193048-D_P | Demontáž zrážkového čidla vrátane prislušenstva | ks | 1 |  | 0
13 | K | 210193049-D_P | Demontáž koľajového čidla | ks | 1 |  | 0
14 | K | 210204201.S-D | Demontáž - Elektrovýstroj stožiara pre 1 okruh | ks | 5 |  | 0
15 | K | 210255481.S-D_P | Demontáž zostavy EOV - komplet pre vyh č.1 až č.4 | ks | 4 |  | 0
16 | K | 210962943.S_P | Demontáž do sute - skriňa RE-1 plastová, trojfázová -0,01700 t | ks | 1 |  | 0
17 | K | 210962996.S | Demontáž na spätnú montáž - rozvádzač R-EOV | ks | 1 |  | 0
18 | K | 210964425.S_P | Demontáž do sute - svietidla zo stožiara (trakčná podpera) do 10 kg vrátane odpojenia -0,01000 t | ks | 5 |  | 0
19 | K | 210964801.S | Demontáž - uzemňovacie vedenie na povrchu FeZn drôz zvodový -0,00063 t | m | 10 |  | 0
20 | K | 210964802.S | Demontáž - uzemňovacie vedenie na povrchu FeZn do 120 mm2 -0,00100 t | m | 25 |  | 0
21 | K | 210964821.S | Demontáž - podpery vedenia FeZn na plochú strechu PV21 -0,00100 t | ks | 8 |  | 0
22 | K | 210964844.S | Demontáž - zachytávacia tyč FeZn bez osadenia a s osadením JP10-30 -0,01135 t | ks | 1 |  | 0
23 | K | 210967237.S | Demontáž - kábel medený uložený voľne CYKY 450/750 V 4x10 -0,00062 t | m | 50 |  | 0
24 | K | 210967238.S | Demontáž - kábel medený uložený voľne CYKY 450/750 V do 4x16 -0,00090 t | m | 5 |  | 0
25 | K | 210967267.S | Demontáž - kábel medený uložený pevne CYKY 450/750 V 3x2,5 -0,00019 t | m | 10 |  | 0
26 | K | 210967849.S | Demontáž - kábel medený silový s dvojitou izoláciou uložený voľne NYY 0,6/1 kV 4x25 -0,00164 t | m | 40 |  | 0
27 | K | 210967851.S | Demontáž - kábel medený silový s dvojitou izoláciou uložený voľne NYY 0,6/1 kV 4x50 -0,00235 t | m | 2 |  | 0
28 | K | 210969562.S | Demontáž - kábel hliníkový silový uložený pevne 1-AYKY 0,6/1 kV 4x240 -0,00442 t | m | 15 |  | 0
| D | 22-M | Montáže oznamovacích a zabezpečovacích zariadení
29 | K | 220150183.S-D | Demontáž - Kábel TCEKE, TCEKEY s jadrami 1,0 mm CU 3 P voľne uložený na povrchu | m | 10 |  | 0
30 | K | 220150186.S-D | Demontáž - Kábel TCEKE, TCEKEY s jadrami 1,0 mm CU 12 P voľne uložený na povrchu | m | 6 |  | 0
Celkom | [6 empty] | 0

## SO 07-35-16
VÝKAZ VÝMER
Stavba: | [8 empty] | *späť na Rek. obj.
Modernizácia železničnej trate Žilina – Košice, úsek trate Poprad Tatry (mimo) – Krompachy. Časť: A.2 Vydrník (mimo) – Markušovce (mimo)
UČS 07 traťový úsek Spišské Tomášovce - Vydrník
Objekt:
SO 07-35-16 ZAST LETANOVCE, prípojka nn
PČ | Typ | Kód | Popis | MJ | Množstvo | Jednotková cena [EUR] | Cena celkom [EUR] | Špecifikácia (materiál/technológia)
| D | D1 | Zemné práce
1 | K | 132 30.17 | Hĺbenie káblovej ryhy 35cm širokej, 80cm hlbokej | m | 82 |  | 0
2 | K | 132 31.78.2 | Rúra korugovaná do D=160 mm | m | 10 |  | 0
3 | K | 149 10.14 | Geodetické zameranie a kniha plánov | km | 0.082 |  | 0
4 | K | 175 10.15.1 | Obsyp káblov so zhutnením - pieskom | m3 | 6 |  | 0
5 | K | 181 10.1 | Úprava pláne so zhutnením | m2 | 29 |  | 0
| D | D2 | Silnoprúd
6 | K | 743 06.47 | Kábel CYKY do 4x25 mm2, volne uložený | m | 130 |  | 0
7 | K | 742 11.4.1.1 | Rozvádzače, rozvodné skrine, dosky | kus | 1 |  | 0
8 | K | 745 05.06 | Vedenia uzemňovacie | m | 55 |  | 0
9 | K | 749 30.01 | Skúšky a revízia | hod | 16 |  | 0
10 | K | 749 02.08.2 | Skúšky, revízia | kus | 1 |  | 0
Celkom | [6 empty] | 0

## SO 07-35-17
VÝKAZ VÝMER
Stavba: | [8 empty] | *späť na Rek. obj.
Modernizácia železničnej trate Žilina – Košice, úsek trate Poprad Tatry (mimo) – Krompachy. Časť: A.2 Vydrník (mimo) – Markušovce (mimo)
UČS 07 traťový úsek Spišské Tomášovce - Vydrník
Objekt:
SO 07-35-17 ZAST LETANOVCE, rozvody nn a vonkajšie osvetlenie
PČ | Typ | Kód | Popis | MJ | Množstvo | Jednotková cena [EUR] | Cena celkom [EUR] | Špecifikácia (materiál/technológia)
| D | D1 | Zemné práce
1 | K | 131 20.12 | Výkop nezapaženej jamy v hornine tr. 4 | m3 | 13 |  | 0
2 | K | 132 30.16 | Hĺbenie káblovej ryhy 35cm širokej, 70cm hlbokej | m | 661 |  | 0
3 | K | 132 30.17 | Hĺbenie káblovej ryhy 35cm širokej, 80cm hlbokej | m | 24 |  | 0
4 | K | 132 31.78.2 | Rúra korugovaná do D=160 mm | m | 800 |  | 0
5 | K | 149 10.14 | Geodetické zameranie a kniha plánov | km | 0.635 |  | 0
6 | K | 162 30.19 | Vodorovné premiestnenie výkopku nad 25km do 30km | m3 | 21 |  | 0
7 | K | 175 10.15.1 | Obsyp káblov so zhutnením - pieskom | m3 | 2 |  | 0
8 | K | 181 10.1 | Úprava pláne so zhutnením | m2 | 240 |  | 0
9 | K | 271 57.12 | Základové konštrukcie z betónu C30/37 | m3 | 13 |  | 0
| D | D2 | Silnoprúd
10 | K | 742 11.1 | Rozvádzače, rozvodné skrine, dosky, svorkovnice | kus | 1 |  | 0
11 | K | 743 06.08.1 | Vodiče, šnúry a káble medené H05VV-F 3x do 2,5 | m | 230 |  | 0
12 | K | 743 06.45.31 | Kábel nn do CYKY-J 3x4mm2, uložený voľne | m | 60 |  | 0
13 | K | 743 06.45.33 | Kábel nn CYKY do 4x10mm2, uložený voľne | m | 821 |  | 0
14 | K | 743 06.46 | Kábel CYKY do 4x16 mm2, voľne uložený | m | 150 |  | 0
15 | K | 743 06.47 | Kábel CYKY do 4x25 mm2, volne uložený | m | 172 |  | 0
16 | K | 745 05.02 | Vedenie uzemňovacie, voľne uložené | m | 554 |  | 0
17 | K | 748 12.41 | Svietidlá a osvetľovacie zariadenia | kus | 18 |  | 0
18 | K | 748 12.46 | Svietidlá a osvetľovacie zariadenia | kus | 10 |  | 0
19 | K | 748 12.46.1 | Svietidlá a osvetľovacie zariadenia | kus | 4 |  | 0
20 | K | 748 12.48 | Svietidlá a osvetľovacie zariadenia | kus | 4 |  | 0
21 | K | 748 90.071.1 | Stožiar sadový do 6m | kus | 13 |  | 0
22 | K | 748 90.071 | Stožiar sadový do 6m | kus | 18 |  | 0
23 | K | 748 90.075 | Stožiar sadový do 8m | kus | 4 |  | 0
| P |  | Poznámka k položke: - dodávka stožiara do 8m, žiarovo zinkovaný, s jedno alebo dvojvýložníkom do 1 m - dodávka sklápacieho zariadenia, stožiarovej rozvodnice a elektro výzbroje - doprava a rozvoz stožiarov po trase - kompletáž stožiara, vztýčenie a vyrovnanie stožiarov - betónová hlavička základu, zapojenie vodičov merná jednotka: kus
24 | K | 749 02.04.05 | Montáž fotobunky vrátane materiálu a zapojenia | kus | 1 |  | 0
25 | K | 749 02.04.05.1 | Montáž fotobunky pre R-VO vrátane materiálu a zapojenia | kus | 1 |  | 0
26 | K | 749 02.08.2 | Skúšky, revízia | kus | 1 |  | 0
27 | K | 749 02.08.2.2.1 | SW pre VO | kus | 1 |  | 0
28 | K | 749 02.08.2.5 | Softwarová úprava pre dialkový dohľad osvetlenia | kus | 1 |  | 0
| P |  | Poznámka k položke: - doplnenie SW pre dialkový dohľad osvetlenia v stanici merná jednotka: kus
29 | K | 749 02.08.21 | Meranie osvetlenia a vyhotovenie protokolu o meraní | hod | 32 |  | 0
30 | K | 749 03.06.1 | Demontáž rozvádzača do 50 kg | kus | 1 |  | 0
31 | K | 749 30.01 | Skúšky a revízia | hod | 40 |  | 0
Celkom | [6 empty] | 0

## SO 07-35-18
VÝKAZ VÝMER
Stavba: | [8 empty] | *späť na Rek. obj.
Modernizácia železničnej trate Žilina – Košice, úsek trate Poprad Tatry (mimo) – Krompachy. Časť: A.2 Vydrník (mimo) – Markušovce (mimo)
UČS 07 traťový úsek Spišské Tomášovce - Vydrník
Objekt:
SO 07-35-18 ZAST LETANOVCE, demontáž vonkajšieho osvetlenia
PČ | Typ | Kód | Popis | MJ | Množstvo | Jednotková cena [EUR] | Cena celkom [EUR] | Špecifikácia (materiál/technológia)
| D | HSV | Práce a dodávky HSV
| D | 1 | Zemné práce
1 | K | 131301101.S | Výkop nezapaženej jamy v hornine 4, do 100 m3 | m3 | 45 |  | 0
2 | K | 174101001.S | Zásyp sypaninou so zhutnením jám, šachiet, rýh, zárezov alebo okolo objektov do 100 m3 | m3 | 45 |  | 0
| D | 9 | Ostatné konštrukcie a práce-búranie
3 | K | 929591111.S | Zásyp jám, šachiet, rýh, zárezov szo zeminy priepustnej s dovozom a zhutnením | m3 | 14 |  | 0
4 | K | 961043111.S | Búranie základov alebo vybúranie otvorov plochy nad 4 m2 z betónu prostého alebo preloženého kameňom, -2,20000t | m3 | 14 |  | 0
5 | K | 979081111.S | Odvoz sutiny a vybúraných hmôt na skládku do 1 km | t | 33.092 |  | 0
6 | K | 979081121.S | Odvoz sutiny a vybúraných hmôt na skládku za každý ďalší 1 km | t | 959.668 |  | 0
7 | K | 979089012.S | Poplatok za skládku - betón, tehly, dlaždice (17 01) ostatné | t | 30.8 |  | 0
8 | K | 979089312.S | Poplatok za skládku - kovy (meď, bronz, mosadz atď.) (17 04 ), ostatné | t | 1.9 |  | 0
9 | K | 979089612.S_P | Poplatok za skladovanie - odpady z elektrických a elektronických zariadení (16 02 16) | t | 0.3 |  | 0
10 | K | 979089612.S_P1 | Poplatok za skladovanie - Káble iné ako uvedené v 17 04 10 | t | 0.09 |  | 0
11 | K | 979089612.S_P2 | Poplatok za skladovanie - odpady z elektrických a elektronických zariadení (16 02 15) | t | 0.002 |  | 0
| D | M | Práce a dodávky M
| D | 21-M | Elektromontáže
12 | K | 210204011P | Demontáž - Osvetľovací stožiar - oceľový do dĺžky 8 m a rozpálenie stožiara na kusy o dĺžke 3m | ks | 21 |  | 0
13 | K | 210204201.S-D | Demontáž - Elektrovýstroj stožiara pre 1 okruh | ks | 21 |  | 0
14 | K | 210962922.S | Demontáž do sute - skriňa prípojková plastová SPP na stĺp -0,00500 t | ks | 1 |  | 0
15 | K | 210964425.S | Demontáž do sute - svietidla zo stožiara do 10 kg vrátane odpojenia -0,01000 t | ks | 21 |  | 0
16 | K | 210964802.S | Demontáž - uzemňovacie vedenie na povrchu FeZn do 120 mm2 -0,00100 t | m | 50 |  | 0
17 | K | 210967238.S | Demontáž - kábel medený uložený voľne CYKY 450/750 V do 4x16 -0,00090 t | m | 50 |  | 0
18 | K | 210969555.S_P | Demontáž - kábel hliníkový silový uložený pevne/voľne 1-AYKY 0,6/1 kV do 4x35 -0,00114 t | m | 40 |  | 0
Celkom | [6 empty] | 0

## SO 07-35-20
VÝKAZ VÝMER
Stavba: | [8 empty] | *späť na Rek. obj.
Modernizácia železničnej trate Žilina – Košice, úsek trate Poprad Tatry (mimo) – Krompachy. Časť: A.2 Vydrník (mimo) – Markušovce (mimo)
UČS 07 traťový úsek Spišské Tomášovce - Vydrník
Objekt:
SO 07-35-20 Spišské Tomášovce, úprava rozvodov nn VSE
PČ | Typ | Kód | Popis | MJ | Množstvo | Jednotková cena [EUR] | Cena celkom [EUR] | Špecifikácia (materiál/technológia)
| D | HSV | Práce a dodávky HSV
| D | 1 | Zemné práce
1 | K | 131201201.S | Výkop zapaženej jamy v hornine 3, do 100 m3 | m3 | 39.64 |  | 0
2 | K | 162501122.S | Vodorovné premiestnenie výkopku po spevnenej ceste z horniny tr.1-4, nad 100 do 1000 m3 na vzdialenosť do 3000 m | m3 | 39.64 |  | 0
3 | K | 174101001.S | Zásyp sypaninou so zhutnením jám, šachiet, rýh, zárezov alebo okolo objektov do 100 m3 | m3 | 9.37 |  | 0
| D | 2 | Zakladanie
4 | K | 275311114.S | Základové pätky a bloky mostných konštrukcií z betónu prostého tr. C 12/15 | m3 | 19.91 |  | 0
| D | 9 | Ostatné konštrukcie a práce-búranie
5 | K | 961055111.S | Búranie základov alebo vybúranie otvorov plochy nad 4 m2 v základoch železobetónových, -2,40000t | m3 | 7.83 |  | 0
6 | K | 979081111.S | Odvoz sutiny a vybúraných hmôt na skládku do 1 km | t | 18.8 |  | 0
7 | K | 979081121.S | Odvoz sutiny a vybúraných hmôt na skládku za každý ďalší 1 km | t | 564 |  | 0
8 | K | 979089012.S | Poplatok za skládku - betón, tehly, dlaždice (17 01) ostatné | t | 18.8 |  | 0
9 | K | 979089112.S | Poplatok za skládku - drevo, sklo, plasty (17 02 ), ostatné | t | 0.02 |  | 0
10 | K | 979089312.S | Poplatok za skládku - kovy (meď, bronz, mosadz atď.) (17 04 ), ostatné | t | 0.223 |  | 0
| D | M | Práce a dodávky M
| D | 21-M | Elektromontáže
11 | K | 210010171.S | Rúrka tuhá elektroinštalačná z HDPE, D 63 uložená pevne | m | 25 |  | 0
12 | M | 286130072600.S | Chránička tuhá dvojplášťová korugovaná DN 63, HDPE | m | 25 |  | 0
13 | K | 210010172.S | Rúrka tuhá elektroinštalačná z HDPE, D 75 uložená pevne | m | 18 |  | 0
14 | M | 286110014501_p | Zvodová rúra PVC-U DN75 l=6m, na stožiar | ks | 3 |  | 0
| P |  | Poznámka k položke: vonkajší priemer 450 mm, vnútorný priemer 415,2, hrúbka steny 17,4 mm
15 | M | 552810003300.S | Držiak pre rúrky hladké D 76/3 mm závitové 69/76 mm | ks | 6 |  | 0
16 | M | 357110014890.S | Upínací nerezový pás | ks | 6 |  | 0
17 | K | 210010174.S | Rúrka tuhá elektroinštalačná z HDPE, D 110 uložená peve | m | 40 |  | 0
18 | M | 286130072900.S | Chránička tuhá dvojplášťová korugovaná DN 110, HDPE | m | 40 |  | 0
19 | K | 210040001.S | Stožiar z predpätého betónu 9-15 m/3-45 kN jednoduchý - JB bez konzol a výzbroje | ks | 3 |  | 0
20 | M | 592610001200.S | Stožiar betónový predpätý, bez výstroja PBS 10,5/10, dĺžka 10,6 m, nosnosť 10 kN | ks | 2 |  | 0
21 | M | 592610001400.S | Stožiar betónový predpätý, bez výstroja PBS 10,5/15, dĺžka 10,6 m, nosnosť 15 kN | ks | 1 |  | 0
22 | K | 210040001.S-D | Demontáž - Stožiar z predpätého betónu 9-15 m/3-45 kN jednoduchý - JB bez konzol a výzbroje | ks | 3 |  | 0
23 | K | 210040002.S | Stožiar z predpätého betónu 9-15 m/3-45 kN dvojitý - DB bez konzol a výzbroje | ks | 2 |  | 0
24 | M | 592610001500.S | Stožiar betónový predpätý, bez výstroja PBS 10,5/20, dĺžka 10,6 m, nosnosť, 20 kN | ks | 4 |  | 0
25 | K | 210040002.S-D | Demontáž - Stožiar z predpätého betónu 9-15 m/3-45 kN dvojitý - DB bez konzol a výzbroje | ks | 3 |  | 0
26 | K | 210040076.S | Čapica PVC na stožiar | ks | 5 |  | 0
27 | M | 592610003800.S | Držiak plastovej čapice na stĺp ELV | ks | 5 |  | 0
28 | M | 592610004000.S | Čapica z PVC, priemer 220 mm, na stĺp ELV | ks | 5 |  | 0
29 | K | 210040076.S-D | Demontáž - Čapica PVC na stožiar | ks | 3 |  | 0
30 | K | 210040369.S | Montáž konzoly VVS 1200 na betónový stĺp JB | ks | 3 |  | 0
31 | M | 311820009900.S | Konzola rovinná L, na JB 6÷20 KN | súb. | 3 |  | 0
32 | K | 210040369.S-D | Demontáž konzoly VVS 1200 na betónový stĺp JB | ks | 3 |  | 0
33 | K | 210040370.S | Montáž konzoly VVS 1200/1530 na betónový stĺp DB | ks | 2 |  | 0
34 | M | 311820010000.S | Konzola rovinná L, na DB 2x6÷20 KN | súb. | 2 |  | 0
35 | K | 210040370.S-D | Demontáž konzoly VVS 1200/1530 na betónový stĺp DB | ks | 3 |  | 0
36 | K | 210040383.S | Montáž svorky kotevnej 4x50-120 mm2 | ks | 2 |  | 0
37 | M | 354310008501.S_p | Svorka kotevná typ 156003 ELBA pre samonosný kábel NFA2X | ks | 2 |  | 0
38 | K | 210040389.S | Montáž obmedzovača prepätia prevádzkového napätia 440 V pre izolované vedenia | ks | 10 |  | 0
39 | M | 357210002000.S | Obmedzovač prepätia Apator ASA 440V-10kA | ks | 10 |  | 0
40 | K | 210040390.S | Montáž svorky prepichovacej | ks | 1 |  | 0
41 | M | 354310010001.S_p | Svorka (adapter) pre pripojenie izolovasných vodičov (typ napr. SICAME-TTD241 FTA | ks | 1 |  | 0
42 | K | 210040401.S | Izolátor kolíkový pre NN - distribučné vedenie | ks | 8 |  | 0
43 | M | 311870008200.S | Kolík kužeľový vrátane 1 ks matica M20, pozinkovaný ku konzolám NN, VN | ks | 8 |  | 0
44 | M | 342110001200.S | Izolátor keramický kolíkový pre NN, VR1B | ks | 8 |  | 0
45 | K | 210040401.S-D | Demontáž - Izolátor kolíkový pre NN - distribučné vedenie | ks | 12 |  | 0
46 | K | 210040404.S | Izolátor kladkový s koncovou príložkou pre NN - distribučné vedenie | ks | 8 |  | 0
47 | M | 342110000800.S | Izolátor keramický ťahový pre NN, L301302 VZT7 | ks | 8 |  | 0
48 | K | 210040404.S-D | Demontáž - Izolátor kladkový s koncovou príložkou pre NN - distribučné vedenie | ks | 12 |  | 0
49 | K | 210040406.S-D | Demontáž - Izolátor kladkový pre VO | ks | 4 |  | 0
50 | K | 210040501.S_p | Vodiče NN do 70 mm2 - znovu montáž AlFe 70x4 | km | 0.18 |  | 0
51 | K | 210040501.S-D | Demontáž - Vodiče NN do 70 mm2 | km | 0.18 |  | 0
52 | K | 210050832.S | Číslovacia tabuľka na jestvuj.betónový stož. | ks | 5 |  | 0
53 | M | 548230000500.S | Tabuľka výstražná dvojfarebná smaltovaná lxv 210x150 mm | ks | 5 |  | 0
54 | K | 210050832.S-D | Demontáž - Číslovacia tabuľka na jestvuj.betónový stož. | ks | 6 |  | 0
55 | K | 210075266.S_p | Lano Alfe6 ťahané ručne - znovumontáž VO | km | 0.18 |  | 0
56 | K | 210075266.S-D | Demontáž - Lano Alfe 25/4 ťahané ručne | km | 0.18 |  | 0
57 | K | 210075281.S | Spojka AlFe 16-185 | ks | 10 |  | 0
58 | M | 369150007300.S | Spojka vrubová AlFe typ 671 670, prierez vodiča 70/6; 70/11-1 mm2 | ks | 10 |  | 0
59 | K | 210120032.S | Lištové poistkové odpínače SPH 00 trojpólové do 160 A | ks | 2 |  | 0
60 | M | 345290012160.S | Odpínač poistkový lištový FSD00-33D-F, 160 A, veľkosť 00 | ks | 2 |  | 0
61 | K | 210120034.S | Lištové poistkové odpínače SPH 2 trojpólové do 400 A | ks | 3 |  | 0
62 | M | 345290012130.S | Odpínač poistkový lištový FSD2-33-LM, 400 A, veľkosť 2 | ks | 3 |  | 0
63 | K | 210120041.S | Poistkový spodok SPH 00 trojpólový do 160 A | ks | 6 |  | 0
64 | M | 345290002210.S | Spodok poistkový S3PB00 SS | ks | 6 |  | 0
65 | K | 210120106.S | Poistka nožová veľkost 000 do 160A 500 V | ks | 15 |  | 0
66 | M | 345290005200.S | Poistková vložka nožová PNA000 63A gG, veľkosť 000 | ks | 9 |  | 0
67 | M | 345290005000.S | Poistková vložka nožová PNA000 40A gG, veľkosť 000 | ks | 3 |  | 0
68 | M | 345290005300.S | Poistková vložka nožová PNA000 80A gG, veľkosť 000 | ks | 3 |  | 0
69 | K | 210193004.S | Rozpájacia a istiaca plastová skriňa pilierová - typ SR 4 | ks | 1 |  | 0
70 | M | 357110002200.S | Skriňa rozpájacia a istiaca, plastová, pilierová SR 4 DIN00 VV 3x400A/2x160A P2 | ks | 1 |  | 0
71 | K | 210193032.S | Rozpájacia a istiaca plastová skriňa VRIS 2 - 6x250 A | ks | 1 |  | 0
72 | M | 357110014200.S | Skriňa rozpájacia istiaca vonkajšia VRIS 2 II P4 6x250A | ks | 1 |  | 0
73 | M | 357110014890.S | Upínací nerezový pás | ks | 2 |  | 0
74 | K | 210193044.S | Skriňa prípojková plastová SPP 1 dvaja odberatelia 6 x 100 A | ks | 2 |  | 0
75 | M | 357110014510.S | Skriňa prípojková plastová SPP 1 na stĺp s EZ,držiaky pre upínací pás, 3x výv. PG29 dole, 2x 3PSH00 s krytom | ks | 2 |  | 0
76 | M | 357110014890.S | Upínací nerezový pás | ks | 2 |  | 0
77 | K | 210201800.SP | Znovumontáž existujúceho svietidla na vyložník l=1,5m | ks | 1 |  | 0
78 | K | 210204102.S | Výložník oceľový jednoramenný - na betónový stĺp | ks | 1 |  | 0
79 | K | 210220010.S | Náter zemniaceho pásku do 120 mm2 (1x náter vrátane svoriek a vyznač. žlt. pruhov) | m | 8 |  | 0
80 | M | 246220000400.S | Email syntetický vonkajší | kg | 0.16 |  | 0
81 | M | 246420001200.S | Riedidlo S-6006 do syntetických a olejových látok | kg | 0.04 |  | 0
82 | K | 210220020.S | Uzemňovacie vedenie v zemi FeZn do 120 mm2 vrátane izolácie spojov | m | 80 |  | 0
83 | M | 354410058800.S | Pásovina uzemňovacia FeZn 30 x 4 mm | kg | 76 |  | 0
84 | K | 210220247.S | Svorka FeZn skúšobná SZ | ks | 4 |  | 0
85 | M | 354410004300.S | Svorka FeZn skúšobná označenie SZ | ks | 4 |  | 0
86 | K | 210220253.S | Svorka FeZn uzemňovacia SR03 | ks | 8 |  | 0
87 | M | 354410001000.S | Svorka FeZn uzemňovacia označenie SR 03 B | ks | 8 |  | 0
88 | K | 210902192.S | Kábel hliníkový silový samonosný uložený voľne 1-AYKYz 0,6/1 kV 4x25 | m | 30 |  | 0
89 | M | 341110035400.S | Kábel hliníkový závesný AYKYz-J 4x16 mm2 | m | 30 |  | 0
90 | K | 210902326.S | Kábel hliníkový silový pre vonkajšie vedenia, uložený pevne NFA2X 0,6/1 kV 4x70 | m | 35 |  | 0
91 | M | 341110038500.S | Kábel hliníkový závesný NFA2X 4x70 mm2 | m | 35 |  | 0
92 | K | 210902481.S | Kábel hliníkový silový, uložený v rúrke NAYY 0,6/1 kV 4x25 pre vonkajšie práce | m | 25 |  | 0
93 | M | 341110034000.S | Kábel hliníkový NAYY-J 4x25 mm2 RE | m | 25 |  | 0
94 | K | 210902485.S | Kábel hliníkový silový, uložený v rúrke NAYY 0,6/1 kV 4x150 pre vonkajšie práce | m | 100 |  | 0
95 | M | 341110034400.S | Kábel hliníkový NAYY-J 4x150 mm2 SM | m | 100 |  | 0
| D | 46-M | Zemné práce vykonávané pri externých montážnych prácach
96 | K | 460120002.S | Zásyp jamy so zhutnením a s úpravou povrchu, zemina triedy 3 - 4 | m3 | 26.87 |  | 0
97 | K | 460200143.S | Hĺbenie káblovej ryhy ručne 35 cm širokej a 60 cm hlbokej, v zemine triedy 3 | m | 12 |  | 0
98 | K | 460200153.S | Hĺbenie káblovej ryhy ručne 35 cm širokej a 70 cm hlbokej, v zemine triedy 3 - pre uzemnenie | m | 80 |  | 0
99 | K | 460200163.S | Hĺbenie káblovej ryhy ručne 35 cm širokej a 80 cm hlbokej, v zemine triedy 3 | m | 35 |  | 0
100 | K | 460200303.S | Hĺbenie káblovej ryhy ručne 50 cm širokej a 120 cm hlbokej, v zemine triedy 3 | m | 20 |  | 0
101 | K | 460300006.S | Zhutnenie zeminy po vrstvách pri zahrnutí rýh strojom, vrstva zeminy 20 cm | m3 | 1.289 |  | 0
102 | K | 460400052.S | Paženie jám o pôdorysnej ploche do 10 m2, hĺbky do 400 cm | ks | 5 |  | 0
103 | M | 605110001300.S | Dosky a fošne z mäkkého reziva neopracované neomietané akosť II | m3 | 5.5 |  | 0
104 | M | 605120000200.S | Hranoly z mäkkého reziva neopracované hranené akosť II | m3 | 4.05 |  | 0
105 | M | 999000000100.S | Ostatný materiál | kpl | 1 |  | 0
106 | K | 460400151.S | Odstránenie príložného paženia z jamy s pôdorysnou plochou do 10 m2 hĺbky do 2 m | ks | 5 |  | 0
107 | K | 460420022.S | Zriadenie, rekonšt. káblového lôžka z piesku bez zakrytia, v ryhe šír. do 65 cm, hrúbky vrstvy 10 cm | m | 135 |  | 0
108 | M | 583110000300.S | Drvina vápencová frakcia 0-4 mm | t | 14.04 |  | 0
109 | K | 460420022.S_p | Zriadenie, rekonšt. káblového lôžka z piesku bez zakrytia, v ryhe šír. do 65 cm, hrúbky vrstvy 10 cm - pre uzemnenie | m | 80 |  | 0
110 | M | 583110000300.S_P | Drvina vápencová frakcia 0-4 mm | t | 8.32 |  | 0
111 | K | 460490012.S | Rozvinutie a uloženie výstražnej fólie z PE do ryhy, šírka do 33 cm | m | 67 |  | 0
112 | M | 283230008000.S | Výstražná fólia PE, š. 300, farba červená | m | 67 |  | 0
113 | K | 460510101.S | Káblové priestupy v pretlačovaných otvoroch z oceľových rúr do D 110 mm | m | 25 |  | 0
114 | M | 141110009400.S | Rúra oceľová bezšvová hladká kruhová d 102 mm, hr. steny 3,6 mm, ozn. 11 353.0. | m | 25 |  | 0
115 | M | 675130000300.S | Motúz konopný akosť K 4,5 mm | ks | 1 |  | 0
116 | K | 460560143.S | Ručný zásyp nezap. káblovej ryhy bez zhutn. zeminy, 35 cm širokej, 60 cm hlbokej v zemine tr. 3 | m | 12 |  | 0
117 | K | 460560153.S | Ručný zásyp nezap. káblovej ryhy bez zhutn. zeminy, 35 cm širokej, 70 cm hlbokej v zemine tr. 3 - pre uzemnenie | m | 80 |  | 0
118 | K | 460560163.S | Ručný zásyp nezap. káblovej ryhy bez zhutn. zeminy, 35 cm širokej, 80 cm hlbokej v zemine tr. 3 | m | 35 |  | 0
119 | K | 460560303.S | Ručný zásyp nezap. káblovej ryhy bez zhutn. zeminy, 50 cm širokej, 120 cm hlbokej v zemine tr. 3 | m | 20 |  | 0
120 | K | 460600001.S | Naloženie zeminy, odvoz do 1 km a zloženie na skládke a jazda späť | m3 | 39.64 |  | 0
121 | K | 460600002.S | Príplatok za odvoz zeminy za každý ďalší km a jazda späť | m3 | 1189.2 |  | 0
122 | K | 460620013.S | Proviz. úprava terénu v zemine tr. 3, aby nerovnosti terénu neboli väčšie ako 2 cm od vodor.hladiny | m2 | 64.45 |  | 0
| D | HZS | Hodinové zúčtovacie sadzby
123 | K | HZS000113.S_p | Stavebno montážne práce náročné ucelené - odborné, tvorivé remeselné (Tr. 3) v rozsahu viac ako 8 hodín - demontáže káblov a vodičov vzdušného vedenia vrátane všetkých súčastí (izolátorov, káblových koncoviek, atď.) | hod | 56 |  | 0
124 | K | HZS000114.S | Stavebno montážne práce najnáročnejšie na odbornosť - prehliadky pracoviska a revízie (Tr. 4) v rozsahu viac ako 8 hodín | hod | 56 |  | 0
| D | VRN | Investičné náklady neobsiahnuté v cenách
125 | K | 000300013.S | Geodetické práce - vykonávané pred výstavbou určenie priebehu nadzemného alebo podzemného existujúceho aj plánovaného vedenia | kpl | 1 |  | 0
126 | K | 000300031.S | Geodetické práce - vykonávané po výstavbe zameranie skutočného vyhotovenia stavby | kpl | 1 |  | 0
Celkom | [6 empty] | 0

## SO 07-35-21
VÝKAZ VÝMER
| Stavba: | [8 empty] | *späť na Rek. obj.
Modernizácia železničnej trate Žilina – Košice, úsek trate Poprad Tatry (mimo) – Krompachy. Časť: A.2 Vydrník (mimo) – Markušovce (mimo)
UČS 07 traťový úsek Spišské Tomášovce - Vydrník
Objekt:
SO 07-35-21 Spišské Tomášovce, úprava verejného osvetlenia
| PČ | Typ | Kód | Popis | MJ | Množstvo | Jednotková cena [EUR] | Cena celkom [EUR] | Špecifikácia (materiál/technológia)
|  | D | D1 | Zemné práce
| 1 | K | 131 20.12 | Výkop nezapaženej jamy v hornine tr. 4 | m3 | 8 |  | 0
| 2 | K | 132 30.16 | Hĺbenie káblovej ryhy 35cm širokej, 70cm hlbokej | m | 253 |  | 0
| 3 | K | 132 30.27 | Hĺbenie káblovej ryhy 50cm širokej, 120cm hlbokej | m | 20 |  | 0
| 4 | K | 132 31.78.2 | Rúra korugovaná do D=160 mm | m | 337 |  | 0
| 5 | K | 149 10.14 | Geodetické zameranie a kniha plánov | km | 0.24 |  | 0
| 6 | K | 162 30.19 | Vodorovné premiestnenie výkopku nad 25km do 30km | m3 | 10 |  | 0
| 7 | K | 181 10.1 | Úprava pláne so zhutnením | m2 | 98.55 |  | 0
| 8 | K | 271 57.12 | Základové konštrukcie z betónu C30/37 | m3 | 8 |  | 0
; |  | D | D2 | Silnoprúd
| 9 | K | 742 06.03 | Kábel AYKY do 4x35 mm2, pevne uložený | m | 10 |  | 0
| 10 | K | 742 06.09 | Kábel AYKY do 4x25 mm2, voľne uložený | m | 290 |  | 0
| 11 | K | 743 06.03 | Kábel CYKY do 3x2,5 mm2, pevne uložený | m | 30 |  | 0
| 12 | K | 743 06.08.1 | Vodiče, šnúry a káble medené H05VV-F 3x do 2,5 | m | 120 |  | 0
| 13 | K | 745 05.05 | Vedenia uzemňovacie | m | 300 |  | 0
| 14 | K | 748 05.80.1 | Prípojková skriňa plastová SPP2 | kus | 1 |  | 0
| 15 | K | 748 12.106 | Demontáž exist. uličného svietidla z podperného bodu | kus | 1 |  | 0
|  | P |  | Poznámka k položke: - komplet demontáž exist. svietidla spolu s výložnikom Merná jednotka: m
| 16 | K | 748 12.45 | Svietidlá a osvetľovacie zariadenia | kus | 10 |  | 0
| 17 | K | 748 12.46 | Svietidlá a osvetľovacie zariadenia | kus | 1 |  | 0
| 18 | K | 748 12.49 | Svietidlá a osvetľovacie zariadenia | kus | 1 |  | 0
| 19 | K | 748 12.49.1 | Svietidlá a osvetľovacie zariadenia | kus | 1 |  | 0
| 20 | K | 748 12.8.1 | Svietidlá a osvetľovacie zariadenia | kus | 3 |  | 0
| 21 | K | 748 90.061.1 | Stožiar osvetľovací uličný 7-12 m | kus | 9 |  | 0
| 22 | K | 748 90.072 | Stožiar sadový do 6m - pre prechody pre chodcov | kus | 1 |  | 0
| 23 | K | 749 02.08.2 | Skúšky, revízia | kus | 1 |  | 0
| 24 | K | 749 02.08.21 | Meranie osvetlenia a vyhotovenie protokolu o meraní | hod | 24 |  | 0
| 25 | K | 749 30.01 | Skúšky a revízia | hod | 24 |  | 0
| Celkom | [6 empty] | 0

## SO 07-35-22
VÝKAZ VÝMER
Stavba: | [8 empty] | *späť na Rek. obj.
Modernizácia železničnej trate Žilina – Košice, úsek trate Poprad Tatry (mimo) – Krompachy. Časť: A.2 Vydrník (mimo) – Markušovce (mimo)
UČS 07 traťový úsek Spišské Tomášovce - Vydrník
Objekt:
SO 07-35-22 Letanovce, úprava verejného osvetlenia
PČ | Typ | Kód | Popis | MJ | Množstvo | Jednotková cena [EUR] | Cena celkom [EUR] | Špecifikácia (materiál/technológia)
| D | D1 | Zemné práce
1 | K | 131 20.12 | Výkop nezapaženej jamy v hornine tr. 4 | m3 | 12 |  | 0
2 | K | 132 30.16 | Hĺbenie káblovej ryhy 35cm širokej, 70cm hlbokej | m | 460 |  | 0
3 | K | 132 30.27 | Hĺbenie káblovej ryhy 50cm širokej, 120cm hlbokej | m | 70 |  | 0
4 | K | 132 31.78.2 | Rúra korugovaná do D=160 mm | m | 550 |  | 0
5 | K | 149 10.14 | Geodetické zameranie a kniha plánov | km | 0.53 |  | 0
6 | K | 162 30.19 | Vodorovné premiestnenie výkopku nad 25km do 30km | m3 | 15 |  | 0
7 | K | 181 10.1 | Úprava pláne so zhutnením | m2 | 173 |  | 0
8 | K | 271 57.12 | Základové konštrukcie z betónu C30/37 | m3 | 12 |  | 0
| D | D2 | Silnoprúd
9 | K | 742 06.10.1 | Kábel AYKY do 4x35mm2, voľne uložený | m | 620 |  | 0
10 | K | 742 11.3.2.1 | Rozvádzač RE-1 | kus | 1 |  | 0
11 | K | 742 11.3.43 | Rozvádzače, rozvodné skrine, dosky | kus | 1 |  | 0
| P |  | Poznámka k položke: - kompletná montáž a dodávk rozvádzača s oddeľovycím transformátorom do 25kVA, osadenie do terénu,výkop a zához základu - predpísané skúšky, vyhotovenie plánu skutočného vyhotovenia, - zapojenie vodičov v rozvádzači - pomocný materiál - ostatné práce súvisiace s kompletizáciou
12 | K | 743 06.03 | Kábel CYKY do 3x2,5 mm2, pevne uložený | m | 40 |  | 0
13 | K | 743 06.08.1 | Vodiče, šnúry a káble medené H05VV-F 3x do 2,5 | m | 240 |  | 0
14 | K | 745 05.05 | Vedenia uzemňovacie | m | 480 |  | 0
15 | K | 748 12.45 | Svietidlá a osvetľovacie zariadenia | kus | 18 |  | 0
16 | K | 748 12.8.1 | Svietidlá a osvetľovacie zariadenia | kus | 3 |  | 0
17 | K | 748 90.061.1 | Stožiar osvetľovací uličný 7-12 m | kus | 16 |  | 0
18 | K | 748 90.072 | Stožiar sadový do 6m - pre prechody pre chodcov | kus | 2 |  | 0
19 | K | 749 02.08.2 | Skúšky, revízia | kus | 1 |  | 0
20 | K | 749 02.08.21 | Meranie osvetlenia a vyhotovenie protokolu o meraní | hod | 32 |  | 0
21 | K | 749 30.01 | Skúšky a revízia | hod | 24 |  | 0
Celkom | [6 empty] | 0

## SO 07-35-23
VÝKAZ VÝMER
Stavba: | [8 empty] | *späť na Rek. obj.
Modernizácia železničnej trate Žilina – Košice, úsek trate Poprad Tatry (mimo) – Krompachy. Časť: A.2 Vydrník (mimo) – Markušovce (mimo)
UČS 07 traťový úsek Spišské Tomášovce - Vydrník
Objekt:
SO 07-35-23 Domček pre IHL - prípojka nn
PČ | Typ | Kód | Popis | MJ | Množstvo | Jednotková cena [EUR] | Cena celkom [EUR] | Špecifikácia (materiál/technológia)
| D | HSV | Práce a dodávky HSV
| D | 2 | Zakladanie
1 | K | 273313612P | Betón na obétonovanie pásu FeZn , prostý tr. C 20/25 | m3 | 0.5 |  | 0
| D | M | Práce a dodávky M
| D | 21-M | Elektromontáže
2 | K | 210101362.S | NN koncovky pre 3 a 4-žilové káble s plastovou a papierovou izoláciou do 1 kV (25-70 mm2), pre vonkajšie práce | ks | 2 |  | 0
3 | M | 345810005400.S | Koncovka NN s polymérovou izoláciou EPKT 0031 25-70 | ks | 2 |  | 0
4 | K | 210194001.S | Rozpájacia a istiaca plastová skriňa pilierová - typ SR 1 pre vonkajšie práce | ks | 1265 |  | 0
5 | M | 35711000010P | Skriňa rozpájacia a istiaca, plastová, pilierová SR 1.1 | ks | 1 |  | 0
6 | K | 210222020.S | Uzemňovacie vedenie v zemi FeZn do 120 mm2 vrátane izolácie spojov, pre vonkajšie práce | m | 50 |  | 0
7 | M | 354410058800.S | Pásovina uzemňovacia FeZn 30 x 4 mm | kg | 48.513 |  | 0
8 | K | 210222021.S | Uzemňovacie vedenie v zemi FeZn vrátane izolácie spojov d 10 mm, pre vonkajšie práce | m | 2 |  | 0
9 | M | 354410054800.S | Drôt bleskozvodový FeZn, d 10 mm | kg | 1.25 |  | 0
10 | K | 210222245.S | Svorka FeZn pripojovacia SP, pre vonkajšie práce | ks | 1 |  | 0
11 | M | 354410004000.S | Svorka FeZn pripájaca označenie SP 1 | ks | 1 |  | 0
12 | K | 210222253.S | Svorka FeZn uzemňovacia SR03, pre vonkajšie práce | ks | 2 |  | 0
13 | M | 354410000900.S | Svorka FeZn uzemňovacia označenie SR 03 A | ks | 2 |  | 0
14 | K | 210810025.S | Kábel medený silový uložený voľne 1-CYKY 0,6/1 kV 4x70 | m | 1265 |  | 0
15 | M | 341110006400.S | Kábel medený 1-CYKY-J 4x70 mm2 | m | 1302.95 |  | 0
16 | K | 210950203.S | Príplatok na zaťahovanie káblov, váha kábla do 4 kg | m | 695 |  | 0
| D | 46-M | Zemné práce pri extr.mont.prácach
17 | K | 460010021 | Vytýčenie trasy káblového vedenia | km | 0.695 |  | 0
18 | M | 246210000100 | Email olejový vonkajší biely Emolex O 2117 | kg | 6.95 |  | 0
19 | M | 5839500700P | Značka meračská povrchová m | ks | 30 |  | 0
20 | K | 460200164.S | Hĺbenie káblovej ryhy ručne 35 cm širokej a 80 cm hlbokej, v zemine triedy 4 | m | 601 |  | 0
21 | K | 460200304.S | Hĺbenie káblovej ryhy ručne 50 cm širokej a 120 cm hlbokej, v zemine triedy 4 | m | 34 |  | 0
22 | K | 460420022.S | Zriadenie, rekonšt. káblového lôžka z piesku bez zakrytia, v ryhe šír. do 65 cm, hrúbky vrstvy 10 cm | m | 1132 |  | 0
23 | M | 583110000300.S | Drvina vápencová frakcia 0-4 mm | t | 117.728 |  | 0
24 | K | 460490012.S | Rozvinutie a uloženie výstražnej fólie z PE do ryhy, šírka do 33 cm | m | 635 |  | 0
25 | M | 283230008000.S | Výstražná fólia PE, š. 300, farba červená | m | 635 |  | 0
26 | K | 460510031.S | Úplné zriadenie a osadenie káblového priestupu z polypropylénových rúr do D 125/14,0 bez zemných prác | m | 39 |  | 0
27 | M | 286130072900.S | Chránička tuhá dvojplášťová korugovaná DN 110, HDPE | m | 39 |  | 0
28 | K | 460560164.S | Ručný zásyp nezap. káblovej ryhy bez zhutn. zeminy, 35 cm širokej, 80 cm hlbokej v zemine tr. 4 | m | 601 |  | 0
29 | K | 460560304.S | Ručný zásyp nezap. káblovej ryhy bez zhutn. zeminy, 50 cm širokej, 120 cm hlbokej v zemine tr. 4 | m | 34 |  | 0
30 | K | 460620014.S | Proviz. úprava terénu v zemine tr. 4, aby nerovnosti terénu neboli väčšie ako 2 cm od vodor.hladiny | m2 | 228 |  | 0
| D | HZS | Hodinové zúčtovacie sadzby
31 | K | HZS000114.S | Stavebno montážne práce najnáročnejšie na odbornosť - prehliadky pracoviska a revízie (Tr. 4) v rozsahu viac ako 8 hodín | hod | 9 |  | 0
Celkom | [6 empty] | 0

## SO 07-36-01
VÝKAZ VÝMER
Stavba: | [8 empty] | *späť na Rek. obj.
Modernizácia železničnej trate Žilina – Košice, úsek trate Poprad Tatry (mimo) – Krompachy. Časť: A.2 Vydrník (mimo) – Markušovce (mimo)
UČS 07 traťový úsek Spišské Tomášovce - Vydrník
Objekt:
SO 07-36-01 Preložka káblov v žkm 178,805 – 178,958
PČ | Typ | Kód | Popis | MJ | Množstvo | Jednotková cena [EUR] | Cena celkom [EUR] | Špecifikácia (materiál/technológia)
| D | HSV | Práce a dodávky HSV
| D | 1 | Zemné práce
1 | K | 141721113 | Riadené horizont. vŕtanie v hornine tr.1-4 pre pretláč. PE rúr, hĺbky do 6m, vonk. priem.cez 90 do 110mm | m | 60 |  | 0
| D | 3 | Zvislé a kompletné konštrukcie
2 | K | 388795562.S | Montáž spojky rúrky HDPE nad 12 mm | ks | 4 |  | 0
3 | M | 3412610201P | Priama spojka pre HDPE vedenie, 16 Bar, PP | ks | 4 |  | 0
4 | K | 388796003 | Montáž koncovky na rúrku HDPE nad 12 mm | ks | 4 |  | 0
5 | M | 3412610301P | Koncovka pre HDPE vedenie, 16 Bar, PP | ks | 4 |  | 0
6 | K | 388900003.S | Kalibrovanie HDPE rúry do 40 mm | m | 150 |  | 0
| D | M | Práce a dodávky M
| D | 46-M | Zemné práce pri extr.mont.prácach
7 | K | 388995021P | Žľab kábelový plastový, montáž, uloženie do lôžka | m | 180 |  | 0
8 | M | 2861390801P | Plastový káblový žľab KZ100 s vekom 18mm HS, rozmer KZ100 145x115mm, hrúbka steny 15mm, pre zaťaženie 30t,(ako PIPELIFE KZ100) | m | 180 |  | 0
9 | K | 460010025 | Vytýčenie trasy káblového vedenia | km | 0.2 |  | 0
10 | K | 460050602_1 | Výkop jám pre mikrotunelovanie (štartovacia, čakacia) | m3 | 10.5 |  | 0
11 | K | 460120002 | Zásyp jamy so zhutnením a s úpravou povrchu, zemina triedy 3 - 4 | m3 | 10.5 |  | 0
12 | K | 460200284.S | Hĺbenie káblovej ryhy ručne 50 cm širokej a 100 cm hlbokej, v zemine triedy 4 | m | 200 |  | 0
13 | K | 460230004_2 | Výkop a zásyp jamy pre káblovú komoru, spojku | ks | 8 |  | 0
14 | K | 460420021.S | Zriadenie, rekonšt. káblového lôžka z piesku bez zakrytia, v ryhe šír. do 65 cm, hrúbky vrstvy 5 cm | m | 200 |  | 0
15 | M | 583310002700.S | Štrkopiesok frakcia 0-8 mm | t | 10.4 |  | 0
16 | K | 460420501 | Križovatka so silovým káblom, úprava dna výkopu, položenie betón. žľabu vrátane zakrytia-bez zásypu. | ks | 15 |  | 0
17 | K | 460490012 | Rozvinutie a uloženie výstražnej fólie z PVC do ryhy, šírka 33 cm | m | 200 |  | 0
18 | M | 2830002020 | Výstražná fólia š.33cm - modrá | m | 200 |  | 0
19 | K | 460560284.S | Ručný zásyp nezap. káblovej ryhy bez zhutn. zeminy, 50 cm širokej, 100 cm hlbokej v zemine tr. 4 | m | 200 |  | 0
20 | K | 460620014 | Proviz. úprava terénu v zemine tr. 4, aby nerovnosti terénu neboli väčšie ako 2 cm od vodor.hladiny | m2 | 100 |  | 0
21 | K | 460700001 | Označenie spojky alebo pupinačnej skrine káblovým označníkom. | ks | 10 |  | 0
22 | M | 5839500600 | Gulový marker telekomunikačný | ks | 10 |  | 0
23 | K | 898170002P | Osadenie káblovej komory s poklopom, vrátane zriadenia obsypu a betónového dna | ks | 2 |  | 0
24 | M | 589310004200.S | Betón STN EN 206-1-C 20/25-XC2 (SK)-Cl 0,4-Dmax 8 - S1 z cementu troskoportlandského | m3 | 5.6 |  | 0
25 | M | 3412611712P2 | Káblová komora OPI rozmer 1110x1820 rozmer vnútorný, PP, výška 1550mm, biela, bez dna, rebrovaný profil hrúbka steny 80mm, vrátane stúpačky a komína 300mm pre poklop OPI 600x600 so zaťažením A15 vrátane | ks | 2 |  | 0
| D | 984 | Geodetické práce
26 | K | 460-3 | Spracovanie knihy plánov | km | 0.2 |  | 0
27 | K | 460-7 | Polohopisné a výškové zameranie trasy kábla | km | 0.255 |  | 0
| D | 21-M | Elektromontáže
28 | K | 210010164.S | Rúrka tuhá elektroinštalačná z HDPE, D 110 uložená voľne | m | 120 |  | 0
29 | M | 286138020032 | Korugovanú chránička PIEPLIFE KSX-PE D110, náviny, čierna farba 450N | m | 120 |  | 0
| D | 22-M | Montáže oznam. a zabezp. zariadení
30 | K | 220060302.S | Príprava bubna, káblov,meranie,rezanie,odpancierova nie,úprava dvoch koncov káblov do 200 žíl | ks | 3 |  | 0
31 | K | 220060319 | Premeranie izolačného stavu a kontinuity žíl kábla, úprava a uzavretia koncov-kábel telefónny 200 žíl | ks | 3 |  | 0
32 | K | 220061151/S | Montáž - uloženie HDPE do lôžka alebo žľabu (HKT) | m | 150 |  | 0
33 | M | 2862307001_3 | Optická chránička Polytech HDPE 40/3,5mm pre zaťaženie 12Bar, vnútri rebrovaná, zvonka hladká, Hustota>0,94 g/cm3 a MFR190°C/5kg <1,7 g/10 min podľa normy EN ISO 1183, Pevnosť v ťahu pri pretrhnutí 10 Mpa, odolnosť v ťahu 3500N, odolnosť v tlaku >450 N | m | 150 |  | 0
34 | M | 3412612907_1 | Konštrukcia pre optickú rezervu | ks | 2 |  | 0
35 | K | 220065001 | Zafúkanie 1x optického kábla, miestna sieť | m | 900 |  | 0
36 | M | 341500201118 | Systémový vonkajší optický kábel LTC-S RP 12x SM G.657.A1 (6x2) A-DQ(ZN)B2Y, Štandardizácia IEC 60794-3-10, No waterpeak na 1383nm = 0,29 dB/km, odolný voči zásadám podľa EN 60811-2-1, vonkajší plášť HDPE, ťahová sila 1500N, RP - odolnosť voči hlodavcom | m | 900 |  | 0
37 | K | 220065019_1 | Montáž (navinutie) optickej rezervy v kryte optickej spojky | ks | 2 |  | 0
38 | K | 220065031.S | Vyfukovanie optického kábla a mini optického kábla, miestna sieť | m | 890 |  | 0
39 | K | 220065055 | Spájanie optických vlákien, zvarovaním, miestna sieť | ks | 24 |  | 0
40 | M | 3412612918_1 | Ochrana zvaru optického kábla | ks | 24 |  | 0
41 | K | 220071801.S | Montáž spojky optickej, miestna sieť, počet optických vlákien do 012 | ks | 2 |  | 0
42 | M | 3412612007P | INFRALAN® Optická zemná hrncová spojka pre max. 96 vlákien, IP65, oválny vstup, prstové vstupy, vrátane opt.kaziet 1/24, max. počet zvarov 240 | ks | 2 |  | 0
43 | K | 220080038.S1 | Montáž spojky rovnej (spoj.žíl zátorkami), žily do 0,8 bez čislovania,celoplastové káble do 300 žíl | ks | 6 |  | 0
44 | M | 345820039000.S1 | Spojka zmraštilná pre telekomunikačné káble XAGA do 300 žíl | ks | 6 |  | 0
45 | M | 34505389012 | Manžeta CWST | ks | 7 |  | 0
46 | K | 220110341.S | Objímka káblová značkovacia, zhotovenie,vyraz.znaku,nasadenie,ovinutie objímky a plášťa benzopáskou | ks | 8 |  | 0
47 | M | 283810000400.S | Štítok na označenie káblového vývodu | ks | 8 |  | 0
48 | K | 220111401 | Zhotovenie vývodu od káblového plášťa pre účely merania | ks | 6 |  | 0
49 | K | 220111431 | Jednosmerné meranie na miestnom oznamovacom kábli vrátane vypracovania meracieho protokolu | pár | 160 |  | 0
50 | K | 220151757.S | Číslovanie spojok a záverov-jednostranné do 480 žíl | ks | 8 |  | 0
51 | K | 220180203.S | Zatiahnutie kábla do tvárnicovej trate vrátane prípravných a záverečných prác, od 4 do 6 kg/m | m | 510 |  | 0
52 | M | 341240009800.S | Kábel medený telefónny TCEPKPFLE 20xNx0,6 mm | m | 230 |  | 0
53 | M | 341240010000.S | Kábel medený telefónny TCEPKPFLE 35xNx0,6 mm | m | 230 |  | 0
54 | M | 341240008100.S | Kábel medený telefónny TCEPKPFLE 25xNx0,4 mm | m | 50 |  | 0
55 | K | 220222001 | Meranie OK metódou spät. rozptylu pri vln.dĺžkach 1310 a 1550 nm z oboch strán, vrátane vypracovania meracieho protokolu | vl | 12 |  | 0
56 | K | 220222002 | Meranie OK priamou metódou pri vln.dĺžkach 1310 a 1550 nm z oboch strán, vrátane vypracovania meracieho protokolu | vl | 12 |  | 0
57 | K | 220222005 | Meranie optického kábla na bubne pri vln.dĺžkach 1310 nm – jednosmerné | vl | 12 |  | 0
58 | K | 220222006 | Záverečné certifikačné meranie na vlnovej dĺžke 1383 a preukazujúci požadovaný parameter útlmu na km podľa TP a vystaveného certifikátu 0,29 DB/km. | vl | 12 |  | 0
59 | K | 4601300003 | Prevádzková dokumentácia - "PC" | sada | 1 |  | 0
60 | K | 998922201P | Presun hmôt pre montáž slaboprúdových rozvodov a zariadení v stavbe | súbor | 1 |  | 0
61 | M | 3450600466P | Podružný materiál | súbor | 1 |  | 0
| D | HZS | Hodinové zúčtovacie sadzby
62 | K | HZS000127 | Skúšobná prevádzka, uvedenie systému do trvalej prevádzky | hod | 24 |  | 0
Celkom | [6 empty] | 0

## SO 07-36-01.1
VÝKAZ VÝMER
Stavba: | [8 empty] | *späť na Rek. obj.
Modernizácia železničnej trate Žilina – Košice, úsek trate Poprad Tatry (mimo) – Krompachy. Časť: A.2 Vydrník (mimo) – Markušovce (mimo)
UČS 07 traťový úsek Spišské Tomášovce - Vydrník
Objekt:
SO 07-36-01.1 Preložka káblov SWAN v žkm 178.958
PČ | Typ | Kód | Popis | MJ | Množstvo | Jednotková cena [EUR] | Cena celkom [EUR] | Špecifikácia (materiál/technológia)
| D | HSV | Práce a dodávky HSV
| D | 1 | Zemné práce
1 | K | 141721113 | Riadené horizont. vŕtanie v hornine tr.1-4 pre pretláč. PE rúr, hĺbky do 6m, vonk. priem.cez 90 do 110mm | m | 30 |  | 0
| D | 3 | Zvislé a kompletné konštrukcie
2 | K | 388795561.S | Montáž spojky rúrky HDPE do 12 mm | ks | 8 |  | 0
3 | M | 3412610201P | Priama spojka pre HDPE vedenie, 16 Bar, PP | ks | 8 |  | 0
4 | K | 388796002.S | Montáž koncovky na rúrku HDPE do 12 mm | ks | 8 |  | 0
5 | M | 3412610301P | Koncovka pre HDPE vedenie, 16 Bar, PP | ks | 8 |  | 0
6 | K | 388900001.S | Kalibrovanie HDPE mikrotrubičiek do 12 mm | m | 200 |  | 0
| D | M | Práce a dodávky M
| D | 46-M | Zemné práce pri extr.mont.prácach
7 | K | 460010025 | Vytýčenie trasy káblového vedenia | km | 0.1 |  | 0
8 | K | 460050602_1 | Výkop jám pre mikrotunelovanie (štartovacia, čakacia) | m3 | 5.4 |  | 0
9 | K | 460120002 | Zásyp jamy so zhutnením a s úpravou povrchu, zemina triedy 3 - 4 | m3 | 5.4 |  | 0
10 | K | 460200284.S | Hĺbenie káblovej ryhy ručne 50 cm širokej a 100 cm hlbokej, v zemine triedy 4 | m | 25 |  | 0
11 | K | 460230004_2 | Výkop a zásyp jamy pre káblovú komoru, spojku | ks | 2 |  | 0
12 | K | 460420021.S | Zriadenie, rekonšt. káblového lôžka z piesku bez zakrytia, v ryhe šír. do 65 cm, hrúbky vrstvy 5 cm | m | 25 |  | 0
13 | M | 583310002700.S | Štrkopiesok frakcia 0-8 mm | t | 1.3 |  | 0
14 | K | 460420501 | Križovatka so silovým káblom, úprava dna výkopu, položenie betón. žľabu vrátane zakrytia-bez zásypu. | ks | 4 |  | 0
15 | K | 460490012 | Rozvinutie a uloženie výstražnej fólie z PVC do ryhy, šírka 33 cm | m | 25 |  | 0
16 | M | 2830002020 | Výstražná fólia š.33cm - modrá | m | 25 |  | 0
17 | K | 460560284.S | Ručný zásyp nezap. káblovej ryhy bez zhutn. zeminy, 50 cm širokej, 100 cm hlbokej v zemine tr. 4 | m | 25 |  | 0
18 | K | 460620014 | Proviz. úprava terénu v zemine tr. 4, aby nerovnosti terénu neboli väčšie ako 2 cm od vodor.hladiny | m2 | 15 |  | 0
19 | K | 460700001 | Označenie spojky alebo pupinačnej skrine káblovým označníkom. | ks | 4 |  | 0
20 | M | 5839500600 | Gulový marker telekomunikačný | ks | 4 |  | 0
| D | 984 | Geodetické práce
21 | K | 460-3 | Spracovanie knihy plánov | km | 0.1 |  | 0
22 | K | 460-7 | Polohopisné a výškové zameranie trasy kábla | km | 0.1 |  | 0
| D | 21-M | Elektromontáže
23 | K | 210010164.S | Rúrka tuhá elektroinštalačná z HDPE, D 110 uložená voľne | m | 60 |  | 0
24 | M | 286138020032 | Korugovanú chránička PIEPLIFE KSX-PE D110, náviny, čierna farba 450N | m | 60 |  | 0
| D | 22-M | Montáže oznam. a zabezp. zariadení
25 | K | 220061151/S | Montáž - uloženie HDPE do lôžka alebo žľabu (HKT) | m | 50 |  | 0
26 | M | 286130078400.S3 | Multichránička 40/34 + 4x 12/8mm | m | 50 |  | 0
27 | K | 4601300003 | Prevádzková dokumentácia - "PC" | sada | 1 |  | 0
28 | K | 998922201P | Presun hmôt pre montáž slaboprúdových rozvodov a zariadení v stavbe | súbor | 1 |  | 0
29 | M | 3450600466P | Podružný materiál | súbor | 1 |  | 0
| D | HZS | Hodinové zúčtovacie sadzby
30 | K | HZS000121 | Dozor správcu zariadenia, technológie, sietí | hod | 12 |  | 0
31 | K | HZS000127 | Skúšobná prevádzka, uvedenie systému do trvalej prevádzky | hod | 12 |  | 0
Celkom | [6 empty] | 0

## SO 07-36-01.2
VÝKAZ VÝMER
Stavba: | [8 empty] | *späť na Rek. obj.
Modernizácia železničnej trate Žilina – Košice, úsek trate Poprad Tatry (mimo) – Krompachy. Časť: A.2 Vydrník (mimo) – Markušovce (mimo)
UČS 07 traťový úsek Spišské Tomášovce - Vydrník
Objekt:
SO 07-36-01.2 Preložka káblov NASES
PČ | Typ | Kód | Popis | MJ | Množstvo | Jednotková cena [EUR] | Cena celkom [EUR] | Špecifikácia (materiál/technológia)
| D | HSV | Práce a dodávky HSV
| D | 1 | Zemné práce
1 | K | 141721113 | Riadené horizont. vŕtanie v hornine tr.1-4 pre pretláč. PE rúr, hĺbky do 6m, vonk. priem.cez 90 do 110mm | m | 30 |  | 0
| D | 3 | Zvislé a kompletné konštrukcie
2 | K | 388795562.S | Montáž spojky rúrky HDPE nad 12 mm | ks | 2 |  | 0
3 | M | 3412610201P | Priama spojka pre HDPE vedenie, 16 Bar, PP | ks | 2 |  | 0
4 | K | 388796003 | Montáž koncovky na rúrku HDPE nad 12 mm | ks | 2 |  | 0
5 | M | 3412610301P | Koncovka pre HDPE vedenie, 16 Bar, PP | ks | 2 |  | 0
6 | K | 388900003.S | Kalibrovanie HDPE rúry do 40 mm | m | 55 |  | 0
| D | M | Práce a dodávky M
| D | 46-M | Zemné práce pri extr.mont.prácach
7 | K | 460010025 | Vytýčenie trasy káblového vedenia | km | 0.1 |  | 0
8 | K | 460050602_1 | Výkop jám pre mikrotunelovanie (štartovacia, čakacia) | m3 | 5.4 |  | 0
9 | K | 460120002 | Zásyp jamy so zhutnením a s úpravou povrchu, zemina triedy 3 - 4 | m3 | 5.4 |  | 0
10 | K | 460200284.S | Hĺbenie káblovej ryhy ručne 50 cm širokej a 100 cm hlbokej, v zemine triedy 4 | m | 25 |  | 0
11 | K | 460230004_2 | Výkop a zásyp jamy pre káblovú komoru, spojku | ks | 2 |  | 0
12 | K | 460420021.S | Zriadenie, rekonšt. káblového lôžka z piesku bez zakrytia, v ryhe šír. do 65 cm, hrúbky vrstvy 5 cm | m | 20 |  | 0
13 | M | 583310002700.S | Štrkopiesok frakcia 0-8 mm | t | 1.04 |  | 0
14 | K | 460420501 | Križovatka so silovým káblom, úprava dna výkopu, položenie betón. žľabu vrátane zakrytia-bez zásypu. | ks | 2 |  | 0
15 | K | 460490012 | Rozvinutie a uloženie výstražnej fólie z PVC do ryhy, šírka 33 cm | m | 25 |  | 0
16 | M | 2830002020 | Výstražná fólia š.33cm - modrá | m | 25 |  | 0
17 | K | 460560284.S | Ručný zásyp nezap. káblovej ryhy bez zhutn. zeminy, 50 cm širokej, 100 cm hlbokej v zemine tr. 4 | m | 25 |  | 0
18 | K | 460620014 | Proviz. úprava terénu v zemine tr. 4, aby nerovnosti terénu neboli väčšie ako 2 cm od vodor.hladiny | m2 | 15 |  | 0
19 | K | 460700001 | Označenie spojky alebo pupinačnej skrine káblovým označníkom. | ks | 4 |  | 0
20 | M | 5839500600 | Gulový marker telekomunikačný | ks | 4 |  | 0
21 | K | 898170002P | Osadenie káblovej komory s poklopom, vrátane zriadenia obsypu a betónového dna | ks | 1 |  | 0
22 | M | 589310004200.S | Betón STN EN 206-1-C 20/25-XC2 (SK)-Cl 0,4-Dmax 8 - S1 z cementu troskoportlandského | m3 | 2.8 |  | 0
23 | M | 3412611712P2 | Káblová komora OPI rozmer 1110x1820 rozmer vnútorný, PP, výška 1550mm, biela, bez dna, rebrovaný profil hrúbka steny 80mm, vrátane stúpačky a komína 300mm pre poklop OPI 600x600 so zaťažením A15 vrátane | ks | 1 |  | 0
| D | 984 | Geodetické práce
24 | K | 460-3 | Spracovanie knihy plánov | km | 0.1 |  | 0
25 | K | 460-7 | Polohopisné a výškové zameranie trasy kábla | km | 0.1 |  | 0
| D | 21-M | Elektromontáže
26 | K | 210010164.S | Rúrka tuhá elektroinštalačná z HDPE, D 110 uložená voľne | m | 85 |  | 0
27 | M | 286138020032 | Korugovanú chránička PIEPLIFE KSX-PE D110, náviny, čierna farba 450N | m | 85 |  | 0
| D | 22-M | Montáže oznam. a zabezp. zariadení
28 | K | 220061151/S | Montáž - uloženie HDPE do lôžka alebo žľabu (HKT) | m | 55 |  | 0
29 | M | 2862307001_3 | Optická chránička Polytech HDPE 40/3,5mm pre zaťaženie 12Bar, vnútri rebrovaná, zvonka hladká, Hustota>0,94 g/cm3 a MFR190°C/5kg <1,7 g/10 min podľa normy EN ISO 1183, Pevnosť v ťahu pri pretrhnutí 10 Mpa, odolnosť v ťahu 3500N, odolnosť v tlaku >450 N | m | 55 |  | 0
30 | M | 3412612907_1 | Konštrukcia pre optickú rezervu | ks | 2 |  | 0
31 | K | 220065001 | Zafúkanie 1x optického kábla, miestna sieť | m | 1050 |  | 0
32 | M | 341500201119 | Systémový vonkajší optický kábel LTC-S RP 48x SM G.657.A1 (4x8) A-DQ(ZN)B2Y, Štandardizáci EN IEC 60794-3-10, No waterpeak na 1383nm = 0,29 dB/km, vonkajší plášť HDPE, ťahová sila 3500N, RP - odolnosť voči hlodavcom, vonkajší priemer: 8.6 mm, -40°C / +70 | m | 1050 |  | 0
33 | K | 220065019_1 | Montáž (navinutie) optickej rezervy v kryte optickej spojky | ks | 2 |  | 0
34 | K | 220065031.S | Vyfukovanie optického kábla a mini optického kábla, miestna sieť | m | 1000 |  | 0
35 | K | 220065055 | Spájanie optických vlákien, zvarovaním, miestna sieť | ks | 96 |  | 0
36 | M | 3412612918_1 | Ochrana zvaru optického kábla | ks | 96 |  | 0
37 | K | 220071803.S | Montáž spojky optickej, miestna sieť, počet optických vlákien do 048 | ks | 2 |  | 0
38 | M | 3412612007P | INFRALAN® Optická zemná hrncová spojka pre max. 96 vlákien, IP65, oválny vstup, prstové vstupy, vrátane opt.kaziet 1/24, max. počet zvarov 240 | ks | 2 |  | 0
39 | K | 220110341.S | Objímka káblová značkovacia, zhotovenie,vyraz.znaku,nasadenie,ovinutie objímky a plášťa benzopáskou | ks | 2 |  | 0
40 | M | 283810000400.S | Štítok na označenie káblového vývodu | ks | 2 |  | 0
41 | K | 220222001 | Meranie OK metódou spät. rozptylu pri vln.dĺžkach 1310 a 1550 nm z oboch strán, vrátane vypracovania meracieho protokolu | vl | 48 |  | 0
42 | K | 220222002 | Meranie OK priamou metódou pri vln.dĺžkach 1310 a 1550 nm z oboch strán, vrátane vypracovania meracieho protokolu | vl | 48 |  | 0
43 | K | 220222005 | Meranie optického kábla na bubne pri vln.dĺžkach 1310 nm – jednosmerné | vl | 48 |  | 0
44 | K | 220222006 | Záverečné certifikačné meranie na vlnovej dĺžke 1383 a preukazujúci požadovaný parameter útlmu na km podľa TP a vystaveného certifikátu 0,29 DB/km. | vl | 48 |  | 0
45 | K | 4601300003 | Prevádzková dokumentácia - "PC" | sada | 1 |  | 0
46 | K | 998922201P | Presun hmôt pre montáž slaboprúdových rozvodov a zariadení v stavbe | súbor | 1 |  | 0
47 | M | 3450600466P | Podružný materiál | súbor | 1 |  | 0
| D | HZS | Hodinové zúčtovacie sadzby
48 | K | HZS000121 | Dozor správcu zariadenia, technológie, sietí | hod | 32 |  | 0
49 | K | HZS000127 | Skúšobná prevádzka, uvedenie systému do trvalej prevádzky | hod | 24 |  | 0
Celkom | [6 empty] | 0

## SO 07-36-02
VÝKAZ VÝMER
Stavba: | [8 empty] | *späť na Rek. obj.
Modernizácia železničnej trate Žilina – Košice, úsek trate Poprad Tatry (mimo) – Krompachy. Časť: A.2 Vydrník (mimo) – Markušovce (mimo)
UČS 07 traťový úsek Spišské Tomášovce - Vydrník
Objekt:
SO 07-36-02 Preložka kábla Slovak Telecom v žkm 180,224
PČ | Typ | Kód | Popis | MJ | Množstvo | Jednotková cena [EUR] | Cena celkom [EUR] | Špecifikácia (materiál/technológia)
| D | HSV | Práce a dodávky HSV
| D | 1 | Zemné práce
1 | K | 141721113 | Riadené horizont. vŕtanie v hornine tr.1-4 pre pretláč. PE rúr, hĺbky do 6m, vonk. priem.cez 90 do 110mm | m | 55 |  | 0
| D | M | Práce a dodávky M
| D | 46-M | Zemné práce pri extr.mont.prácach
2 | K | 388995021P | Žľab kábelový plastový, montáž, uloženie do lôžka | m | 295 |  | 0
3 | M | 2861390801P | Plastový káblový žľab KZ100 s vekom 18mm HS, rozmer KZ100 145x115mm, hrúbka steny 15mm, pre zaťaženie 30t,(ako PIPELIFE KZ100) | m | 295 |  | 0
4 | K | 460010025 | Vytýčenie trasy káblového vedenia | km | 0.4 |  | 0
5 | K | 460050602_1 | Výkop jám pre mikrotunelovanie (štartovacia, čakacia) | m3 | 10.5 |  | 0
6 | K | 460120002 | Zásyp jamy so zhutnením a s úpravou povrchu, zemina triedy 3 - 4 | m3 | 10.5 |  | 0
7 | K | 460200284.S | Hĺbenie káblovej ryhy ručne 50 cm širokej a 100 cm hlbokej, v zemine triedy 4 | m | 295 |  | 0
8 | K | 460230004_2 | Výkop a zásyp jamy pre káblovú komoru, spojku | ks | 2 |  | 0
9 | K | 460420021.S | Zriadenie, rekonšt. káblového lôžka z piesku bez zakrytia, v ryhe šír. do 65 cm, hrúbky vrstvy 5 cm | m | 295 |  | 0
10 | M | 583310002700.S | Štrkopiesok frakcia 0-8 mm | t | 15.34 |  | 0
11 | K | 460420501 | Križovatka so silovým káblom, úprava dna výkopu, položenie betón. žľabu vrátane zakrytia-bez zásypu. | ks | 10 |  | 0
12 | K | 460490012 | Rozvinutie a uloženie výstražnej fólie z PVC do ryhy, šírka 33 cm | m | 295 |  | 0
13 | M | 2830002020 | Výstražná fólia š.33cm - modrá | m | 295 |  | 0
14 | K | 460560284.S | Ručný zásyp nezap. káblovej ryhy bez zhutn. zeminy, 50 cm širokej, 100 cm hlbokej v zemine tr. 4 | m | 295 |  | 0
15 | K | 460620014 | Proviz. úprava terénu v zemine tr. 4, aby nerovnosti terénu neboli väčšie ako 2 cm od vodor.hladiny | m2 | 160 |  | 0
16 | K | 460700001 | Označenie spojky alebo pupinačnej skrine káblovým označníkom. | ks | 10 |  | 0
17 | M | 5839500600 | Gulový marker telekomunikačný | ks | 10 |  | 0
| D | 984 | Geodetické práce
18 | K | 460-3 | Spracovanie knihy plánov | km | 0.4 |  | 0
19 | K | 460-7 | Polohopisné a výškové zameranie trasy kábla | km | 0.4 |  | 0
| D | 21-M | Elektromontáže
20 | K | 210010164.S | Rúrka tuhá elektroinštalačná z HDPE, D 110 uložená voľne | m | 110 |  | 0
21 | M | 286138020032 | Korugovanú chránička PIEPLIFE KSX-PE D110, náviny, čierna farba 450N | m | 110 |  | 0
| D | 22-M | Montáže oznam. a zabezp. zariadení
22 | K | 220060303.S | Príprava bubna, káblov,meranie,rezanie,odpancierova nie,úprava dvoch koncov káblov do 300 žíl | ks | 1 |  | 0
23 | K | 220060320.S | Premeranie izolačného stavu a kontinuity žíl kábla, úprava a uzavretia koncov-kábel telefónny 300 žíl | ks | 1 |  | 0
24 | K | 220080038.S1 | Montáž spojky rovnej (spoj.žíl zátorkami), žily do 0,8 bez čislovania,celoplastové káble do 300 žíl | ks | 2 |  | 0
25 | M | 345820039000.S1 | Spojka zmraštilná pre telekomunikačné káble XAGA do 300 žíl | ks | 2 |  | 0
26 | M | 34505389012 | Manžeta CWST | ks | 2 |  | 0
27 | K | 220110341.S | Objímka káblová značkovacia, zhotovenie,vyraz.znaku,nasadenie,ovinutie objímky a plášťa benzopáskou | ks | 2 |  | 0
28 | M | 283810000400.S | Štítok na označenie káblového vývodu | ks | 2 |  | 0
29 | K | 220111401 | Zhotovenie vývodu od káblového plášťa pre účely merania | ks | 2 |  | 0
30 | K | 220111431 | Jednosmerné meranie na miestnom oznamovacom kábli vrátane vypracovania meracieho protokolu | pár | 150 |  | 0
31 | K | 220151757.S | Číslovanie spojok a záverov-jednostranné do 480 žíl | ks | 2 |  | 0
32 | K | 220180203.S | Zatiahnutie kábla do tvárnicovej trate vrátane prípravných a záverečných prác, od 4 do 6 kg/m | m | 350 |  | 0
33 | M | 341240010200.S | Kábel medený telefónny TCEPKPFLE 75xNx0,6 mm | m | 350 |  | 0
34 | K | 4601300003 | Prevádzková dokumentácia - "PC" | sada | 1 |  | 0
35 | K | 998922201P | Presun hmôt pre montáž slaboprúdových rozvodov a zariadení v stavbe | súbor | 1 |  | 0
36 | M | 3450600466P | Podružný materiál | súbor | 1 |  | 0
| D | HZS | Hodinové zúčtovacie sadzby
37 | K | HZS000121 | Dozor správcu zariadenia, technológie, sietí | hod | 24 |  | 0
38 | K | HZS000127 | Skúšobná prevádzka, uvedenie systému do trvalej prevádzky | hod | 24 |  | 0
Celkom | [6 empty] | 0

## SO 07-36-02.1
VÝKAZ VÝMER
Stavba: | [8 empty] | *späť na Rek. obj.
Modernizácia železničnej trate Žilina – Košice, úsek trate Poprad Tatry (mimo) – Krompachy. Časť: A.2 Vydrník (mimo) – Markušovce (mimo)
UČS 07 traťový úsek Spišské Tomášovce - Vydrník
Objekt:
SO 07-36-02.1 - Spišské Tomášovce preložka kamerového systému
PČ | Typ | Kód | Popis | MJ | Množstvo | Jednotková cena [EUR] | Cena celkom [EUR] | Špecifikácia (materiál/technológia)
| D | M | Práce a dodávky M
| D | 46-M | Zemné práce pri extr.mont.prácach
1 | K | 460050413.S | Jama pre združený stožiar pätkovaný EZP 11290 alebo 12290 na svahu, zásyp a zhutnenie,zemina tr.3 | ks | 1 |  | 0
| D | 21-M | Elektromontáže
2 | K | 210010575.S | Rúrka ohybná elektroinštalačná UV stabilná bezhalogenová, D 42 uložená pevne | m | 10 |  | 0
3 | M | 345710006220.S | Rúrka ohybná 09050 dvojplášťová korugovaná z HDPE, UV stabilná bezhalogénová, D 50 mm | m | 10 |  | 0
4 | K | 210100001 | Ukončenie vodičov v rozvádzač. vrátane zapojenia a vodičovej koncovky do 2.5 mm2 | ks | 6 |  | 0
5 | K | 210252271.S | Montáž pásky nerezovej bandimex | ks | 6 |  | 0
6 | M | 369160000300.S | Objímka na stožiar - páska nerezová | ks | 6 |  | 0
7 | K | 210800108 | Kábel medený uložený voľne CYKY 450/750 V 3x2,5 | m | 15 |  | 0
8 | M | 3410350086 | CYKY 3x2,5 Kábel pre pevné uloženie, medený STN | m | 15 |  | 0
| D | 22-M | Montáže oznam. a zabezp. zariadení
9 | K | 220010126.S | Stožiar D združený dĺžky 6.5-8 m, pätky EZP 12-290,impregnovaný bez výstroje a zemných prác na rovine | ks | 1 |  | 0
10 | M | 592620000100.S | Pätka stožiarová železobetónová EZP 11-290, rozmer 2900x200x160 mm | ks | 1 |  | 0
11 | M | 608310000100.S | Stožiar drevený, priemer 160-180 mm, výška 7 m, impregnovaný, na pätku | ks | 1 |  | 0
12 | M | 608310001700.S | Kryt dreveného stožiaru plastový, priemer 190 mm | ks | 1 |  | 0
13 | K | 220010711.S | Prečíslovanie stĺpa novými tabuľkami-pripevnenie čisla na stožiar /1 tabuľka/ | ks | 1 |  | 0
14 | K | 220020111.S | Hák do dreva, montáž na ležiacom stožiari-zaskrutkovanie a náter | ks | 2 |  | 0
15 | K | 220040201.S_1 | Prevesenie existujúceho vzdušného vedenia na nové podperné body | m | 50 |  | 0
16 | K | 220060004.S | Výstroj stožiarová pre závesný kábel, montáž na stojacom stož.Objímka na stož.pre záves.lano dvojitá | ks | 1 |  | 0
17 | K | 220060091.S | Zachytenie lana kábla na koncovom stožiari drevenom-do 10 párov | ks | 1 |  | 0
18 | K | 220060092.S | Zachytenie lana kábla na koncovom stožiari drevenom-nad 10 párov | ks | 2 |  | 0
19 | K | 220060122.S | Pripevnenie a zvedenie lán káblov od kotvovej konzoly alebo háku k uzemň.rozpojke po drevenom stožiari | ks | 2 |  | 0
20 | K | 2202607291 | Demontáž káblového vedenia | m | 50 |  | 0
21 | K | 220330168 | Programovanie a nastavenie systému | ks | 1 |  | 0
22 | K | 220370044 | Demontáž dreveného Ap, Up , Ip stĺpa | ks | 1 |  | 0
23 | K | 2207303693 | Inštalácia technologickej skrinky pre kameru, vratane zapojenia, napájanie | ks | 1 |  | 0
24 | K | 220731022 | Montáž kamery v kryte, na konzolu,priskrutkovanie,pripojenie,mechanické nastavenie | ks | 1 |  | 0
25 | K | 220731062 | Uved.rozvodu do chodu, prepoj.zariadenia,preverenie a premeranie,nastavenie-kamera pevná vonkajšia | ks | 1 |  | 0
26 | K | 229731022.S | Demontáž kamery v kryte, na konzole | ks | 1 |  | 0
27 | K | 229731082.S1 | Demontáž ovládacieho kábla kamery | m | 1 |  | 0
28 | K | 229731181.S1 | Demontáž zdroja pre kamery | ks | 1 |  | 0
29 | K | 4601300003 | Prevádzková dokumentácia - "PC" | sada | 1 |  | 0
30 | M | 3840000003 | Prepojovací materiál (dátové káble, prepojovacie káble, konektory) | sada | 1 |  | 0
| D | HZS | Hodinové zúčtovacie sadzby
31 | K | HZS000127 | Skúšobná prevádzka, uvedenie systému do trvalej prevádzky | hod | 24 |  | 0
Celkom | [6 empty] | 0

## SO 07-37-02
VÝKAZ VÝMER
Stavba: | [8 empty] | *späť na Rek. obj.
Modernizácia železničnej trate Žilina – Košice, úsek trate Poprad Tatry (mimo) – Krompachy. Časť: A.2 Vydrník (mimo) – Markušovce (mimo)
UČS 07 traťový úsek Spišské Tomášovce - Vydrník
Objekt:
SO 07-37-02 Preložka vodovodu v žkm 178,952
PČ | Typ | Kód | Popis | MJ | Množstvo | Jednotková cena [EUR] | Cena celkom [EUR] | Špecifikácia (materiál/technológia)
| D | D1 | Zemné práce
1 | K | 132 20.11 | Výkop ryhy v hornine tr. 1-3 | m3 | 333.1 |  | 0
2 | K | 174 10.11 | Zásyp jám, šachiet, rýh, zárezov so zhutnením | m3 | 50.5 |  | 0
3 | K | 162 30.19 | Vodorovné premiestnenie výkopku nad 25km do 30km | m3 | 102.6 |  | 0
4 | K | 171 20.1 | Uloženie sypaniny na skládku | m3 | 102.6 |  | 0
5 | K | 175 10.15 | Obsyp potrubia so zhutnením - pieskom | m3 | 217.26 |  | 0
6 | K | 175 10.11 | Obsyp potrubia sypaninou so zhutnením | m3 | 115.84 |  | 0
7 | K | 151 20.2 | Paženie a rozopretie stien rýh záťažné hĺbky nad 2m do 4m | m2 | 35 |  | 0
| D | D2 | Základy
8 | K | 272 31.2 | Betón základovej konštrukcie (B15) C12/15 | m3 | 3.6 |  | 0
| D | D3 | Rúrové vedenie
9 | K | 871 22.12 | Potrubie z rúr PVC tlakových DN 150 | m | 104 |  | 0
10 | K | 899 8 | Obetónovanie potrubia z betónu C16/20 | m3 | 60.5 |  | 0
11 | K | 868 3.91 | Potrubie z oceľových rúr-chránička DN1800, pozdĺžne delená | m | 9.5 |  | 0
12 | K | 891 40.51 | Vodovodné armatúry DN150 | kus | 1 |  | 0
13 | K | 894 32.30 | Vodovodná šachta armatúrna, vnútornej plochy od 4,5 do 5,5 m2 | kus | 1 |  | 0
14 | K | 891 40.8 | Ostrý prepoj vodovodného potrubia | kus | 2 |  | 0
| D | D4 | Ostatné konštrukcie a búracie práce
15 | K | 961 05.3 | Búranie železobetónovej nosnej konštrukcie | m3 | 5.4 |  | 0
16 | K | 979 08.18 | Odvoz sutiny a vybúraných hmôt na skládku nad 25 km do 30 km | t | 6.5 |  | 0
17 | K | 991 1 | Poplatok za uloženie na skládku - ostatný odpad | t | 6.5 |  | 0
18 | K | 991 4 | Poplatok za uloženie na skládku - zemina | t | 271 |  | 0
Celkom | [6 empty] | 0

## SO 07-37-03
VÝKAZ VÝMER
Stavba: | [8 empty] | *späť na Rek. obj.
Modernizácia železničnej trate Žilina – Košice, úsek trate Poprad Tatry (mimo) – Krompachy. Časť: A.2 Vydrník (mimo) – Markušovce (mimo)
UČS 07 traťový úsek Spišské Tomášovce - Vydrník
Objekt:
SO 07-37-03 Preložka vodovodu v žkm 180,343
PČ | Typ | Kód | Popis | MJ | Množstvo | Jednotková cena [EUR] | Cena celkom [EUR] | Špecifikácia (materiál/technológia)
| D | D1 | Zemné práce
1 | K | 132 20.11 | Výkop ryhy v hornine tr. 1-3 | m3 | 883.3 |  | 0
2 | K | 121 10 | Odstránenie ornice | m3 | 92.31 |  | 0
3 | K | 181 30.14 | Rozprestretie ornice na rovine hrúbky nad 200mm do 250mm | m2 | 92.31 |  | 0
4 | K | 174 10.11 | Zásyp jám, šachiet, rýh, zárezov so zhutnením | m3 | 145.3 |  | 0
5 | K | 162 30.19 | Vodorovné premiestnenie výkopku nad 25km do 30km | m3 | 275.8 |  | 0
6 | K | 171 20.1 | Uloženie sypaniny na skládku | m3 | 275.8 |  | 0
7 | K | 175 10.15 | Obsyp potrubia so zhutnením - pieskom | m3 | 231.7 |  | 0
8 | K | 175 10.11 | Obsyp potrubia sypaninou so zhutnením | m3 | 230.5 |  | 0
9 | K | 151 20.2 | Paženie a rozopretie stien rýh záťažné hĺbky nad 2m do 4m | m2 | 1120 |  | 0
10 | K | 141 70.12 | Pretláčanie rúry v hornine tr. 1-4 vonkajšieho priemeru nad 200mm do 500mm | m | 50.3 |  | 0
| D | D2 | Základy
11 | K | 272 31.2 | Betón základovej konštrukcie (B15) C12/15 | m3 | 1.1 |  | 0
| D | D3 | Rúrové vedenie
12 | K | 894 32.30 | Vodovodná šachta armatúrna, vnútornej plochy od 4,5 do 5,5 m2 | kus | 2 |  | 0
13 | K | 871 21.63 | Oceľová chránička DN 350 ( vonkajšie siete) | m | 50.3 |  | 0
14 | K | 891 40.24 | Vodovodné armatúry DN150 | kus | 2 |  | 0
15 | K | 868 3.231 | Potrubie z oceľových rúr DN 150 | m | 377.5 |  | 0
16 | K | 891 40.8 | Ostrý prepoj vodovodného potrubia | kus | 3 |  | 0
17 | K | 894 32.32 | Preloženie šachty ATS vratane technológie, vnútornej plochy od 5,5 do 9,5 m2 | kus | 1 |  | 0
| D | D4 | Ostatné konštrukcie a búracie práce
18 | K | 991 4 | Poplatok za uloženie na skládku - zemina | t | 524.1 |  | 0
Celkom | [6 empty] | 0

## SO 07-37-03.1
VÝKAZ VÝMER
Stavba: | [8 empty] | *späť na Rek. obj.
Modernizácia železničnej trate Žilina – Košice, úsek trate Poprad Tatry (mimo) – Krompachy. Časť: A.2 Vydrník (mimo) – Markušovce (mimo)
UČS 07 traťový úsek Spišské Tomášovce - Vydrník
Objekt:
SO 07-37-03.1 Preložka vodovodu v žkm 180,343, nn prípojka
PČ | Typ | Kód | Popis | MJ | Množstvo | Jednotková cena [EUR] | Cena celkom [EUR] | Špecifikácia (materiál/technológia)
| D | HSV | Práce a dodávky HSV
| D | 1 | Zemné práce
1 | K | 131301101.S | Výkop nezapaženej jamy v hornine 4, do 100 m3 | m3 | 1 |  | 0
2 | K | 171209002.S | Poplatok za skládku - zemina a kamenivo (17 05) ostatné | t | 15 |  | 0
3 | K | 174101001.S | Zásyp sypaninou so zhutnením jám, šachiet, rýh, zárezov alebo okolo objektov do 100 m3 | m3 | 1 |  | 0
| D | 5 | Komunikácie
4 | K | 564871111.S | Podklad zo štrkodrviny s rozprestretím a zhutnením, po zhutnení hr. 250 mm | m2 | 8 |  | 0
| D | 9 | Ostatné konštrukcie a práce-búranie
5 | K | 979081111.S | Odvoz sutiny a vybúraných hmôt na skládku do 1 km | t | 0.01 |  | 0
6 | K | 979081121.S | Odvoz sutiny a vybúraných hmôt na skládku za každý ďalší 1 km | t | 0.29 |  | 0
| D | PSV | Práce a dodávky PSV
| D | 713 | Izolácie tepelné
7 | K | 713531005.S_P | Prestup kábla prípojky nn a uzemnňovacieho vodiča do objektu ČS - tesnenie prestupov vrátane materiálu a montáže | ks | 1 |  | 0
| D | M | Práce a dodávky M
| D | 21-M | Elektromontáže
8 | K | 210010094.S | Rúrka ohybná elektroinštalačná z HDPE, D 110 uložená voľne | m | 400 |  | 0
9 | M | 286530130100.S | Spojka nasúvacia 02110 pre korudované elektroinštal. rúrky z HDPE, D 110 mm | ks | 10 |  | 0
10 | M | 345710006260.S | Rúrka ohybná 09110 dvojplášťová korugovaná z HDPE, UV stabilná bezhalogénová, D 110 mm | m | 400 |  | 0
11 | K | 210100005.S | Ukončenie vodičov v rozvádzač. vrátane zapojenia a vodičovej koncovky do 35 mm2 | ks | 8 |  | 0
12 | K | 210101581.S | NN koncovky pre 3 a 4-žilové káble s plastovou a papierovou izoláciou do 1kV (4-35 mm2) | ks | 2 |  | 0
13 | M | 345810005300.S | Koncovka NN s polymérovou izoláciou EPKT 0015 4-35 | ks | 2 |  | 0
14 | K | 210101602.S | NN spojky pre káble s plastovou izoláciou do 1kV 25-35 mm2 | ks | 1 |  | 0
15 | M | 345820040610.S | Spojka SVCZ 35-S Al s hliníkovými spojkami | bal | 1 |  | 0
16 | K | 210220020.S | Uzemňovacie vedenie v zemi FeZn do 120 mm2 vrátane izolácie spojov | m | 50 |  | 0
17 | M | 354410058800.S | Pásovina uzemňovacia FeZn 30 x 4 mm | kg | 47.5 |  | 0
18 | K | 210220021.S | Uzemňovacie vedenie v zemi FeZn vrátane izolácie spojov O 10 mm | m | 10 |  | 0
19 | M | 354410054810.S | Drôt bleskozvodový FeZn, d 10 mm, PVC | kg | 6.25 |  | 0
20 | K | 210220253.S | Svorka FeZn uzemňovacia SR03 | ks | 2 |  | 0
21 | M | 354410001000.S | Svorka FeZn uzemňovacia označenie SR 03 B | ks | 2 |  | 0
22 | K | 210292011.S | Zmeranie zemného odporu s demontážou, premeraním a opätovným zmontovaním svorky | ks | 1 |  | 0
23 | K | 210902142.S_P | Kábel hliníkový silový uložený v rúrke/voľne 1-AYKY 0,6/1 kV 4x35 | m | 425 |  | 0
24 | M | 341110030600.S | Kábel hliníkový 1-AYKY 4x35 mm2 | m | 425 |  | 0
25 | K | 210950202.S | Príplatok na zaťahovanie káblov, váha kábla do 2 kg | m | 400 |  | 0
26 | K | 210967238.S | Demontáž - kábel medený uložený voľne CYKY 450/750 V 4x16 -0,00090 t | m | 11 |  | 0
| D | 46-M | Zemné práce pri extr.mont.prácach
27 | K | 460010021_P | Vytýčenie trasy káblového vedenia | km | 0.385 |  | 0
28 | M | 2462061000_P | Email olejový vonkajší biely Emolex O 2117 | kg | 3.85 |  | 0
29 | M | 5839500700_P | Značka meračská povrchová m 2 I/1 | ks | 17 |  | 0
30 | K | 460200154.S | Hĺbenie káblovej ryhy ručne 35 cm širokej a 70 cm hlbokej, v zemine triedy 4 | m | 40 |  | 0
31 | K | 460200164.S | Hĺbenie káblovej ryhy ručne 35 cm širokej a 80 cm hlbokej, v zemine triedy 4 | m | 260 |  | 0
32 | K | 460200304.S | Hĺbenie káblovej ryhy ručne 50 cm širokej a 120 cm hlbokej, v zemine triedy 4 | m | 29 |  | 0
33 | M | 283230008000.S | Výstražná fólia PE, š. 300, farba červená | m | 385 |  | 0
34 | K | 460560154.S | Ručný zásyp nezap. káblovej ryhy bez zhutn. zeminy, 35 cm širokej, 70 cm hlbokej v zemine tr. 4 | m | 40 |  | 0
35 | K | 460560164.S | Ručný zásyp nezap. káblovej ryhy bez zhutn. zeminy, 35 cm širokej, 80 cm hlbokej v zemine tr. 4 | m | 260 |  | 0
36 | K | 460560304.S | Ručný zásyp nezap. káblovej ryhy bez zhutn. zeminy, 50 cm širokej, 120 cm hlbokej v zemine tr. 4 | m | 29 |  | 0
37 | K | 460600001.S | Naloženie zeminy, odvoz do 1 km a zloženie na skládke a jazda späť | m3 | 10 |  | 0
38 | K | 460600002.S | Príplatok za odvoz zeminy za každý ďalší km a jazda späť | m3 | 290 |  | 0
39 | K | 460620014.S | Proviz. úprava terénu v zemine tr. 4, aby nerovnosti terénu neboli väčšie ako 2 cm od vodor.hladiny | m2 | 120 |  | 0
| D | HZS | Hodinové zúčtovacie sadzby
40 | K | HZS000113.S | Stavebno montážne práce náročné ucelené - odborné, tvorivé remeselné (Tr. 3) v rozsahu viac ako 8 hodín - odpojenie exist. kábla prípojky nn z rozvádzača objektu ČS a z rozvádzača merania spotreby a nepredvídané a nevyšpecifikované práce v rozpočte | hod | 24 |  | 0
41 | K | HZS000114.S | Stavebno montážne práce najnáročnejšie na odbornosť - prehliadky pracoviska a revízie (Tr. 4) v rozsahu viac ako 8 hodín | hod | 32 |  | 0
Celkom | [6 empty] | 0

## SO 07-37-06
VÝKAZ VÝMER
Stavba: | [8 empty] | *späť na Rek. obj.
Modernizácia železničnej trate Žilina – Košice, úsek trate Poprad Tatry (mimo) – Krompachy. Časť: A.2 Vydrník (mimo) – Markušovce (mimo)
UČS 07 traťový úsek Spišské Tomášovce - Vydrník
Objekt:
SO 07-37-06 Preložka vodovodu v žkm 183,484
PČ | Typ | Kód | Popis | MJ | Množstvo | Jednotková cena [EUR] | Cena celkom [EUR] | Špecifikácia (materiál/technológia)
| D | D1 | Zemné práce
1 | K | 132 20.11 | Výkop ryhy v hornine tr. 1-3 | m3 | 265.5 |  | 0
2 | K | 121 10 | Odstránenie ornice | m3 | 30.8 |  | 0
3 | K | 181 30.14 | Rozprestretie ornice na rovine hrúbky nad 200mm do 250mm | m2 | 30.8 |  | 0
4 | K | 174 10.11 | Zásyp jám, šachiet, rýh, zárezov so zhutnením | m3 | 209.9 |  | 0
5 | K | 162 30.19 | Vodorovné premiestnenie výkopku nad 25km do 30km | m3 | 55.6 |  | 0
6 | K | 171 20.1 | Uloženie sypaniny na skládku | m3 | 55.6 |  | 0
7 | K | 151 20.2 | Paženie a rozopretie stien rýh záťažné hĺbky nad 2m do 4m | m2 | 148.5 |  | 0
8 | K | 141 70.13 | Pretláčanie rúry v hornine tr. 1-4 vonkajšieho priemeru nad 500mm do 800mm | m | 102 |  | 0
| D | D2 | Základy
9 | K | 272 31.2 | Betón základovej konštrukcie (B15) C12/15 | m3 | 7.45 |  | 0
| D | D3 | Rúrové vedenie
10 | K | 871 21.661 | Oceľová chránička DN 700 ( vonkajšie siete), pozdĺžne delena | m | 25.5 |  | 0
11 | K | 899 8 | Obetónovanie potrubia z betónu C16/20 | m3 | 10.9 |  | 0
12 | K | 871 25.19 | Vodovodné potrubie z PE 100 RC PN16 DN500 | m | 144 |  | 0
13 | K | 894 32.30 | Vodovodná šachta armatúrna, vnútornej plochy od 4,5 do 5,5 m2 | kus | 2 |  | 0
14 | K | 871 21.69.2 | OLS chránička DN 800 ( vonkajšie siete) | m | 102 |  | 0
15 | K | 871 38.79.1 | Nasunutie potrubnej sekcie do chráničky DN800 | m | 102 |  | 0
16 | K | 871 43.3 | Armatúry v armatúrnej šachte DN 600 | kus | 6 |  | 0
17 | K | 891 40.8 | Ostrý prepoj vodovodného potrubia | kus | 2 |  | 0
| D | D4 | Ostatné konštrukcie a búracie práce
18 | K | 991 4 | Poplatok za uloženie na skládku - zemina | t | 111.2 |  | 0
Celkom | [6 empty] | 0

## SO 07-37-08.1
VÝKAZ VÝMER
Stavba: | [8 empty] | *späť na Rek. obj.
Modernizácia železničnej trate Žilina – Košice, úsek trate Poprad Tatry (mimo) – Krompachy. Časť: A.2 Vydrník (mimo) – Markušovce (mimo)
UČS 07 traťový úsek Spišské Tomášovce - Vydrník
Objekt:
SO 07-37-08.1 ZAST SPIŠSKÉ TOMÁŠOVCE, odvodnenie zastrešenia a podchodu
PČ | Typ | Kód | Popis | MJ | Množstvo | Jednotková cena [EUR] | Cena celkom [EUR] | Špecifikácia (materiál/technológia)
| D | D1 | Zemné práce
1 | K | 132 20.11 | Výkop ryhy v hornine tr. 1-3 | m3 | 319.5 |  | 0
2 | K | 174 10.11 | Zásyp jám, šachiet, rýh, zárezov so zhutnením | m3 | 129.84 |  | 0
3 | K | 162 30.19 | Vodorovné premiestnenie výkopku nad 25km do 30km | m3 | 101.16 |  | 0
4 | K | 171 20.1 | Uloženie sypaniny na skládku | m3 | 101.16 |  | 0
5 | K | 175 10.15 | Obsyp potrubia so zhutnením - pieskom | m3 | 101.16 |  | 0
6 | K | 175 10.11 | Obsyp potrubia sypaninou so zhutnením | m3 | 88.5 |  | 0
7 | K | 151 20.2 | Paženie a rozopretie stien rýh záťažné hĺbky nad 2m do 4m | m2 | 220 |  | 0
8 | K | 141 70.131 | Pretláčanie bet. rúry v hornine tr. 1-4 vonkajšieho priemeru nad 500mm do 800mm | m | 28 |  | 0
| D | D2 | Základy
9 | K | 272 31.2 | Betón základovej konštrukcie (B15) C12/15 | m3 | 2.5 |  | 0
| D | D3 | Rúrové vedenie
10 | K | 831 36.4 | Potrubie PP DN 315, plnostenné | m | 17 |  | 0
11 | K | 831 36.8 | Potrubie PP DN 200, plnostenné | m | 135 |  | 0
12 | K | 831 36.1 | Potrubie PP DN 160, plnostenné | m | 9.5 |  | 0
13 | K | 893 13 | Výustný objekt na kanalizácii DN 300, DN 400 | kus | 1 |  | 0
14 | K | 894 12 | Šachty z prefabrikovaných dielcov | kus | 5 |  | 0
| D | D4 | Zdravotechnika vnútorná kanalizácia
15 | K | 721 17.7 | Potrubie - kanalizácia | m | 21 |  | 0
| D | D5 | Ostatné konštrukcie a búracie práce
16 | K | 991 4 | Poplatok za uloženie na skládku - zemina | t | 192.2 |  | 0
Celkom | [6 empty] | 0

## SO 07-37-08.2
VÝKAZ VÝMER
Stavba: | [8 empty] | *späť na Rek. obj.
Modernizácia železničnej trate Žilina – Košice, úsek trate Poprad Tatry (mimo) – Krompachy. Časť: A.2 Vydrník (mimo) – Markušovce (mimo)
UČS 07 traťový úsek Spišské Tomášovce - Vydrník
Objekt:
SO 07-37-08.2 ZAST SPIŠSKÉ TOMÁŠOVCE, odvodnenie cesty III-53612
PČ | Typ | Kód | Popis | MJ | Množstvo | Jednotková cena [EUR] | Cena celkom [EUR] | Špecifikácia (materiál/technológia)
| D | D1 | Zemné práce
1 | K | 132 20.11 | Výkop ryhy v hornine tr. 1-3 | m3 | 640.8 |  | 0
2 | K | 174 10.11 | Zásyp jám, šachiet, rýh, zárezov so zhutnením | m3 | 204.36 |  | 0
3 | K | 162 30.19 | Vodorovné premiestnenie výkopku nad 25km do 30km | m3 | 206 |  | 0
4 | K | 171 20.1 | Uloženie sypaniny na skládku | m3 | 206 |  | 0
5 | K | 175 10.15 | Obsyp potrubia so zhutnením - pieskom | m3 | 206.3 |  | 0
6 | K | 175 10.11 | Obsyp potrubia sypaninou so zhutnením | m3 | 135.6 |  | 0
7 | K | 151 20.2 | Paženie a rozopretie stien rýh záťažné hĺbky nad 2m do 4m | m2 | 185 |  | 0
| D | D2 | Základy
8 | K | 272 31.2 | Betón základovej konštrukcie (B15) C12/15 | m3 | 3.1 |  | 0
| D | D3 | Rúrové vedenie
9 | K | 831 36.9 | Potrubie PP DN 500, plnostenné | m | 208 |  | 0
10 | K | 871 38.81 | Kanalizačné potrubie zo železobetónových rúr DN 500 | m | 46 |  | 0
11 | K | 893 121 | Výustný objekt na kanalizácii DN500 | kus | 1 |  | 0
12 | K | 894 12 | Šachty z prefabrikovaných dielcov | kus | 9 |  | 0
| D | D4 | Ostatné konštrukcie a búracie práce
13 | K | 991 4 | Poplatok za uloženie na skládku - zemina | t | 391.9 |  | 0
Celkom | [6 empty] | 0

## SO 07-37-08.3
VÝKAZ VÝMER
Stavba: | [8 empty] | *späť na Rek. obj.
Modernizácia železničnej trate Žilina – Košice, úsek trate Poprad Tatry (mimo) – Krompachy. Časť: A.2 Vydrník (mimo) – Markušovce (mimo)
UČS 07 traťový úsek Spišské Tomášovce - Vydrník
Objekt:
SO 07-37-08.3 LETANOVCE, odvodnenie MK
PČ | Typ | Kód | Popis | MJ | Množstvo | Jednotková cena [EUR] | Cena celkom [EUR] | Špecifikácia (materiál/technológia)
| D | D1 | Zemné práce
1 | K | 132 20.11 | Výkop ryhy v hornine tr. 1-3 | m3 | 523.5 |  | 0
2 | K | 121 10 | Odstránenie ornice | m3 | 54.21 |  | 0
3 | K | 181 30.14 | Rozprestretie ornice na rovine hrúbky nad 200mm do 250mm | m2 | 54.21 |  | 0
4 | K | 174 10.11 | Zásyp jám, šachiet, rýh, zárezov so zhutnením | m3 | 159.6 |  | 0
5 | K | 162 30.19 | Vodorovné premiestnenie výkopku nad 25km do 30km | m3 | 226.8 |  | 0
6 | K | 171 20.1 | Uloženie sypaniny na skládku | m3 | 226.8 |  | 0
7 | K | 175 10.15 | Obsyp potrubia so zhutnením - pieskom | m3 | 236.3 |  | 0
8 | K | 175 10.11 | Obsyp potrubia sypaninou so zhutnením | m3 | 137.1 |  | 0
9 | K | 151 20.2 | Paženie a rozopretie stien rýh záťažné hĺbky nad 2m do 4m | m2 | 333 |  | 0
| D | D2 | Základy
10 | K | 272 31.2 | Betón základovej konštrukcie (B15) C12/15 | m3 | 1.2 |  | 0
| D | D3 | Rúrové vedenie
11 | K | 871 38.21 | Kanalizačné potrubie z rúr PVC DN 600 | m | 180.7 |  | 0
12 | K | 89 312 | Výustný objekt na kanalizácii DN600 | kus | 1 |  | 0
13 | K | 894 12 | Šachty z prefabrikovaných dielcov | kus | 5 |  | 0
| D | D4 | Ostatné konštrukcie a búracie práce
14 | K | 991 4 | Poplatok za uloženie na skládku - zemina | t | 430.9 |  | 0
Celkom | [6 empty] | 0

## SO 07-37-09
VÝKAZ VÝMER
Stavba: | [8 empty] | *späť na Rek. obj.
Modernizácia železničnej trate Žilina – Košice, úsek trate Poprad Tatry (mimo) – Krompachy. Časť: A.2 Vydrník (mimo) – Markušovce (mimo)
UČS 07 traťový úsek Spišské Tomášovce - Vydrník
Objekt:
SO 07-37-09 Preložka kanalizácie v žkm 178,952
PČ | Typ | Kód | Popis | MJ | Množstvo | Jednotková cena [EUR] | Cena celkom [EUR] | Špecifikácia (materiál/technológia)
| D | D1 | Zemné práce
1 | K | 132 20.11 | Výkop ryhy v hornine tr. 1-3 | m3 | 136.4 |  | 0
2 | K | 162 30.19 | Vodorovné premiestnenie výkopku nad 25km do 30km | m3 | 39.4 |  | 0
3 | K | 171 20.1 | Uloženie sypaniny na skládku | m3 | 39.4 |  | 0
4 | K | 175 10.15 | Obsyp potrubia so zhutnením - pieskom | m3 | 47.74 |  | 0
5 | K | 175 10.11 | Obsyp potrubia sypaninou so zhutnením | m3 | 37.66 |  | 0
| D | D2 | Rúrové vedenie
6 | K | 871 38.32 | Kanalizačné potrubie z rúr PVC DN 300 | m | 41 |  | 0
7 | K | 871 38.2 | Kanalizačné potrubie z rúr PVC DN 200 | m | 21 |  | 0
8 | K | 894 12 | Šachty z prefabrikovaných dielcov | kus | 2 |  | 0
Celkom | [6 empty] | 0

## SO 07-37-11
VÝKAZ VÝMER
Stavba: | [8 empty] | *späť na Rek. obj.
Modernizácia železničnej trate Žilina – Košice, úsek trate Poprad Tatry (mimo) – Krompachy. Časť: A.2 Vydrník (mimo) – Markušovce (mimo)
UČS 07 traťový úsek Spišské Tomášovce - Vydrník
Objekt:
SO 07-37-11 Preložka cesty III/53612 - preložka STL plynovodu PED 63, Spišské Tomášovce
PČ | Typ | Kód | Popis | MJ | Množstvo | Jednotková cena [EUR] | Cena celkom [EUR] | Špecifikácia (materiál/technológia)
| D | HSV | HSV
| D | 1 | Zemné práce
1 | K | 113107123.S | Odstránenie krytu v ploche do 200 m2 z kameniva hrubého drveného, hr.200 do 300 mm, -0,40000t | m2 | 8 |  | 0
2 | K | 113107131.S | Odstránenie krytu v ploche do 200 m2 z betónu prostého, hr. vrstvy do 150 mm, -0,22500t | m2 | 8 |  | 0
3 | K | 113107142.S | Odstránenie krytu asfaltového v ploche do 200 m2, hr. nad 50 do 100 mm, -0,18100t | m2 | 8 |  | 0
4 | K | 130001101.S | Príplatok k cenám za sťaženie výkopu pre všetky triedy | m3 | 21.12 |  | 0
5 | K | 131201101.S | Hľbenie nezapažených jám v hornine 3 do 100 m3 | m3 | 20.25 |  | 0
6 | K | 131201109.S | Hĺbenie nezapažených jám a zárezov. Príplatok za lepivosť horniny 3 | m3 | 6.75 |  | 0
7 | K | 132201101.S | Výkop ryhy do šírky 600 mm v horn.3 do 100 m3 | m3 | 63.36 |  | 0
8 | K | 132201109.S | Príplatok k cene za lepivosť pri hĺbení rýh šírky do 600 mm zapažených i nezapažených s urovnaním dna v hornine 3 | m3 | 21.12 |  | 0
9 | K | 141721115.S | Riadené horizont. vŕtanie v hornine tr.1-4 pre pretláč. PE rúr, hĺbky do 6m, vonk. priem.cez 125 do 160mm | m | 14 |  | 0
10 | K | 162501102.S | Vodorovné premiestnenie výkopku po spevnenej ceste z horniny tr.1-4, do 100 m3 na vzdialenosť do 3000 m | m3 | 21.12 |  | 0
11 | M | 583312900 | Piesok taz drob 0-2 mm s dopravou a presunom na stavbe | t | 38.016 |  | 0
12 | K | 174101001.S | Zásyp sypaninou so zhutnením jám, šachiet, rýh, zárezov alebo okolo objektov do 100 m3 | m3 | 62.49 |  | 0
13 | K | 175101102.S | Obsyp potrubia sypaninou z vhodných hornín 1 až 4 s prehodením sypaniny | m3 | 21.12 |  | 0
| D | 4 | Vodorovné konštrukcie
14 | K | 451577877.S | Podklad lôžko pod potrubie v ploche vodorovnej alebo v sklone do 1:5 hr. zo štrkopiesku | m2 | 52.8 |  | 0
| D | 5 | Komunikácie
15 | K | 564782111.S | Podklad alebo kryt z kameniva hrubého drveného veľ. 32-63 mm (vibr.štrk) po zhut.hr. 300 mm | m2 | 8 |  | 0
16 | K | 576151111.S | Koberec asfaltový otvorený z kameniva drveného obaleného asfaltom so zhutnením hr. 60 mm | m2 | 8 |  | 0
| D | 9 | Ostatné konštrukcie a práce-búranie
17 | K | 919735111.S | Rezanie existujúceho asfaltového krytu alebo podkladu hĺbky do 50 mm | m | 16 |  | 0
| D | M | M
| D | 23-M | Montáže potrubia
18 | K | 230180022.S | Montáž potrubia z polyetylénových rúr zváranýyh elektrotvarovkami D x t 63 x 5.8 | m | 99 |  | 0
19 | M | 489000705 | Plynové potrubie, PE 100, SDR 11, D 63 x 5,8 | m | 99 |  | 0
20 | M | 489000721 | Plynové potrubie, PE 100, SDR 11, D 63 x 5,8 - chránička | m | 4 |  | 0
21 | M | 491610001 | Potrubie polyetylénové PE D 32x3,0; ak. mat. PE 100, SDR 11 | m | 6 |  | 0
22 | K | 230180028.S | Montáž potrubia z plastických rúr PE, PP Dxt 110x6.2 mm | m | 11 |  | 0
23 | M | 489000712.1 | Plynové potrubie, PE 100, SDR 17,6 , D 110 x 6,3 | m | 11 |  | 0
24 | K | 230180065.S | Montáž rúrových dielov PE, PP DN 25 | ks | 1 |  | 0
25 | K | 230180152.S | Zhotovenie odbočky PE DN 32 - 50 | ks | 2 |  | 0
26 | K | 230200003.S | Montáž plynovodných prípojok zváraním DN 25 | m | 6 |  | 0
27 | K | 230200116.S | Nasunutie potrubnej sekcie do chráničky DN 50 | m | 11 |  | 0
28 | M | 489000684 | Tesniaca manžeta, typ DU, 64 x 112 mm | ks | 2 |  | 0
29 | M | 489000696 | Kĺzne objímky pre chráničku | ks | 6 |  | 0
30 | K | 230220031.S | Montáž čuchačky na chráničku | ks | 1 |  | 0
31 | M | 491510007 | Čuchačka na chráničku, ON 38 6725 | ks | 1 |  | 0
32 | K | 230200180.S | Montáž ochrannej rúry D 50 mm s nasunutím | m | 4 |  | 0
33 | K | 230203003.S | Montáž objímky presuvnej PE 100 SDR 11 D 32 mm | ks | 2 |  | 0
34 | M | 286530177500.S | Presuvná objímka, elektrotvarovka PE 100 SDR 11 D 32 mm | ks | 2 |  | 0
35 | K | 230203006 | Montáž objímky UB presuvnej PE 100 SDR 11 D 63 mm | ks | 3 |  | 0
36 | M | 286530177800 | Presuvná objímka, elektrotvarovka UB PE 100 SDR 11 D 63 mm, FRIALEN | ks | 3 |  | 0
37 | K | 230203055.S | Montáž objímky so zarážkou PE 100 SDR 11 D 63 mm | ks | 2 |  | 0
38 | M | 286530184000.S | Objímka so zarážkou, elektrotvarovka PE 100 SDR 11 D 63 mm | ks | 2 |  | 0
39 | K | 230203164.S | Montáž kolena 45° elektrotvarovkového PE 100 SDR 11 D 63 mm | ks | 2 |  | 0
40 | M | 286530185900.S | Koleno 45° elektrotvarovkové 45° PE 100 SDR 11 D 63 mm | ks | 2 |  | 0
41 | K | 230203182.S | Montáž kolena 90° elektrotvarovkového PE 100 SDR 11 D 32 mm | ks | 2 |  | 0
42 | M | 286530186900.S | Koleno 90° elektrotvarovkové 90° PE 100 SDR 11 D 32 mm | ks | 2 |  | 0
43 | K | 230203185 | Montáž kolena W90° elektrotvarovkového PE 100 SDR 11 D 63 mm | ks | 2 |  | 0
44 | M | 286530187200 | Koleno 90° elektrotvarovkové W 90° PE 100 SDR 11 D 63 mm, FRIALEN | ks | 2 |  | 0
45 | K | 230203239.S | Montáž armatúry prípojkovej navŕtavacej s predĺženou odbočkou PE 100 SDR 11 D 63/32 mm | ks | 2 |  | 0
46 | M | 286530158700.S | Prípojková navŕtavacia armatúra s predĺženou odbočkou, elektrotvarovka PE 100 SDR 11 D 63/32 mm | ks | 2 |  | 0
47 | M | 489000671 | Poklop liatinový, ventilový, typ Y 4510 | ks | 1 |  | 0
48 | K | 230220006.S | Montáž liatinového poklopu | ks | 1 |  | 0
49 | K | 230220011.S | Montáž orientačného stĺpika | ks | 4 |  | 0
50 | M | 491510000 | Stlpik orientačný, ON 13 2970 | ks | 4 |  | 0
51 | K | 230220012 | Montáž orientačnej tabuľky | ks | 2 |  | 0
52 | M | 489000661 | Plynárenská orientačná tabuľka, Al plech, veľká 105 x 150 x 0,63 mm | ks | 2 |  | 0
53 | M | 489000655 | Izolovaný signalizačný vodič, typ CE 4 mm2, s PE izoláciou a plným Cu jadrom | m | 105 |  | 0
54 | M | 489000657 | Lisavacie spojky, typ SVCZ 4P, pre riame spojenie signal. vodiča | ks | 6 |  | 0
55 | M | 489000659 | Autozásuvka na ukončenie signal. vodiča, 7 pólová, 12 V, nárazuvzdorný plast | ks | 2 |  | 0
56 | M | 491510003 | Vývod sig. vodiča na stĺpik, do poklopu | ks | 2 |  | 0
57 | K | 230230016.S | Hlavná tlaková skúška vzduchom 0, 6 MPa DN 50 | m | 105 |  | 0
58 | M | 4890010062 | Dvojpolohový systém uzatvorenia existujúceho plynovodu balónovacím zariadením, PE D 63, s obtokom, komplet dodávka, montáž | sub | 2 |  | 0
59 | K | 230230076.S | Čistenie potrubí DN 200 | m | 105 |  | 0
60 | K | 230230121.S | Príprava na tlakovú skúšku vzduchom a vodou do 0,6 MPa | úsek | 1 |  | 0
61 | K | 230230201.S | Príprava na odstránenie plynu z potrubia dusíkom | úsek | 1 |  | 0
62 | K | 230230211.S | Odstránenie plynu z potrubia dusíkom do DN 50 | m | 96 |  | 0
63 | M | 489005122 | Dusík na preplach oceľového potrubia | m3 | 0.2 |  | 0
64 | M | 4890051221 | Tekutá bentonitová zmes pre výplň existujúceho stl potrubia_ dodávka a montáž | m3 | 0.2 |  | 0
| D | 46-M | Zemné práce vykonávané pri externých montážnych prácach
65 | M | 491510006 | Výstražná fólia z PVC, šírka 33 cm | m | 92 |  | 0
66 | K | 460490012.S | Rozvinutie a uloženie výstražnej fólie z PE do ryhy, šírka do 33 cm | m | 92 |  | 0
| D | OST | Ostatné
67 | M | 491650000 | Porealizačné zameranie stl. plynovodu | bm | 105 |  | 0
68 | K | HZS-001 | Revízie | hod | 8 |  | 0
69 | K | HZS-003 | Práca montéra pri zapojení do siete | hod | 6 |  | 0
70 | K | HZS-005 | Príprava ku komplexnému vyskúšaniu | hod | 6 |  | 0
71 | K | HZS-009 | Tlakové skúšky, účasť technickej inšpekcie, osvedčenie | súb | 1 |  | 0
Celkom | [6 empty] | 0

## SO 07-37-12
VÝKAZ VÝMER
Stavba: | [8 empty] | *späť na Rek. obj.
Modernizácia železničnej trate Žilina – Košice, úsek trate Poprad Tatry (mimo) – Krompachy. Časť: A.2 Vydrník (mimo) – Markušovce (mimo)
UČS 07 traťový úsek Spišské Tomášovce - Vydrník
Objekt:
SO 07-37-12 Preložka STL plynovodu PED 110 v žkm 178,949
PČ | Typ | Kód | Popis | MJ | Množstvo | Jednotková cena [EUR] | Cena celkom [EUR] | Špecifikácia (materiál/technológia)
| D | HSV | HSV
| D | 1 | Zemné práce
1 | K | 130001101.S | Príplatok k cenám za sťaženie výkopu pre všetky triedy | m3 | 12 |  | 0
2 | K | 131201101.S | Hľbenie nezapažených jám v hornine 3 do 100 m3 | m3 | 54.75 |  | 0
3 | K | 131201109.S | Hĺbenie nezapažených jám a zárezov. Príplatok za lepivosť horniny 3 | m3 | 18.25 |  | 0
4 | K | 132201101.S | Výkop ryhy do šírky 600 mm v horn.3 do 100 m3 | m3 | 36 |  | 0
5 | K | 132201109.S | Príplatok k cene za lepivosť pri hĺbení rýh šírky do 600 mm zapažených i nezapažených s urovnaním dna v hornine 3 | m3 | 12 |  | 0
6 | K | 141721119.S | Riadené horizont. vŕtanie v hornine tr.1-4 pre pretláč. PE rúr, hĺbky do 6m, vonk. priem.cez 350 do 400mm | m | 40 |  | 0
7 | K | 162501102.S | Vodorovné premiestnenie výkopku po spevnenej ceste z horniny tr.1-4, do 100 m3 na vzdialenosť do 3000 m | m3 | 12 |  | 0
8 | M | 583312900 | Piesok taz drob 0-2 mm s dopravou a presunom na stavbe | t | 21.6 |  | 0
9 | K | 174101001.S | Zásyp sypaninou so zhutnením jám, šachiet, rýh, zárezov alebo okolo objektov do 100 m3 | m3 | 78.75 |  | 0
10 | K | 175101102.S | Obsyp potrubia sypaninou z vhodných hornín 1 až 4 s prehodením sypaniny | m3 | 12 |  | 0
11 | K | 180402111.S | Založenie trávnika parkového výsevom v rovine do 1:5 | m2 | 300 |  | 0
12 | M | 005720001400.S | Osivá tráv - semená parkovej zmesi | kg | 20 |  | 0
| D | 4 | Vodorovné konštrukcie
13 | K | 451577877.S | Podklad lôžko pod potrubie v ploche vodorovnej alebo v sklone do 1:5 hr. zo štrkopiesku | m2 | 30 |  | 0
| D | M | M
| D | 23-M | Montáže potrubia
14 | K | 230180028.S | Montáž potrubia z plastických rúr PE, PP Dxt 110x6.2 mm | m | 84 |  | 0
15 | M | 489000712.1 | Plynové potrubie, PE 100, SDR 17,6 , D 110 x 6,3 | m | 84 |  | 0
16 | M | 491610001 | Potrubie polyetylénové PE D 32x3,0; ak. mat. PE 100, SDR 11 | m | 5 |  | 0
17 | K | 230180065.S | Montáž rúrových dielov PE, PP DN 25 | ks | 2 |  | 0
18 | K | 230200118.S | Nasunutie potrubnej sekcie do oceľovej chráničky DN 100 | m | 34 |  | 0
19 | M | 489000690 | Tesniaca manžeta, typ DU, 112 x 225 mm | ks | 2 |  | 0
20 | M | 489000696 | Kĺzne objímky pre chráničku | ks | 18 |  | 0
21 | K | 230220031.S | Montáž čuchačky na chráničku | ks | 2 |  | 0
22 | M | 491510007 | Čuchačka na chráničku, ON 38 6725 | ks | 2 |  | 0
23 | K | 230203058.S | Montáž objímky so zarážkou PE 100 SDR 11 D 110 mm | ks | 6 |  | 0
24 | M | 286530184300.S | Objímka so zarážkou, elektrotvarovka PE 100 SDR 11 D 110 mm | ks | 6 |  | 0
25 | K | 230203167.S | Montáž kolena 45° elektrotvarovkového PE 100 SDR 11 D 110 mm | ks | 4 |  | 0
26 | M | 286530186200.S | Koleno 45° elektrotvarovkové 45° PE 100 SDR 11 D 110 mm | ks | 4 |  | 0
27 | K | 230203188.S | Montáž kolena 90° elektrotvarovkového PE 100 SDR 11 D 110 mm | ks | 4 |  | 0
28 | M | 286530187500.S | Koleno 90° elektrotvarovkové 90° PE 100 SDR 11 D 110 mm | ks | 4 |  | 0
29 | M | 489000671 | Poklop liatinový, ventilový, typ Y 4510 | ks | 2 |  | 0
30 | K | 230220006.S | Montáž liatinového poklopu | ks | 2 |  | 0
31 | K | 230220011.S | Montáž orientačného stĺpika | ks | 6 |  | 0
32 | M | 491510000 | Stlpik orientačný, ON 13 2970 | ks | 6 |  | 0
33 | K | 230220012 | Montáž orientačnej tabuľky | ks | 1 |  | 0
34 | M | 489000661 | Plynárenská orientačná tabuľka, Al plech, veľká 105 x 150 x 0,63 mm | ks | 1 |  | 0
35 | M | 489000655 | Izolovaný signalizačný vodič, typ CE 4 mm2, s PE izoláciou a plným Cu jadrom | m | 90 |  | 0
36 | M | 489000657 | Lisavacie spojky, typ SVCZ 4P, pre riame spojenie signal. vodiča | ks | 4 |  | 0
37 | M | 489000659 | Autozásuvka na ukončenie signal. vodiča, 7 pólová, 12 V, nárazuvzdorný plast | ks | 2 |  | 0
38 | M | 491510003 | Vývod sig. vodiča na stĺpik, do poklopu | ks | 2 |  | 0
39 | M | 4890010062.2 | Dvojpolohový systém uzatvorenia existujúceho plynovodu balónovacím zariadením, do PE 160, s obtokom PE D 63, komplet dodávka, montáž | sub | 2 |  | 0
40 | K | 230230017.S | Hlavná tlaková skúška vzduchom 0, 6 MPa DN 80 | m | 84 |  | 0
41 | K | 230230076.S | Čistenie potrubí DN 200 | m | 84 |  | 0
42 | K | 230230121.S | Príprava na tlakovú skúšku vzduchom a vodou do 0,6 MPa | úsek | 1 |  | 0
43 | K | 230230201.S | Príprava na odstránenie plynu z potrubia dusíkom | úsek | 1 |  | 0
44 | K | 230230213.S | Odstránenie plynu z potrubia dusíkom DN 100 | m | 87 |  | 0
45 | M | 489005122 | Dusík na preplach oceľového potrubia | m3 | 1 |  | 0
46 | M | 4890051221 | Tekutá bentonitová zmes pre výplň existujúceho stl potrubia_ dodávka a montáž | m3 | 1 |  | 0
| D | 46-M | Zemné práce vykonávané pri externých montážnych prácach
47 | M | 491510006 | Výstražná fólia z PVC, šírka 33 cm | m | 50 |  | 0
48 | K | 460490012.S | Rozvinutie a uloženie výstražnej fólie z PE do ryhy, šírka do 33 cm | m | 50 |  | 0
| D | OST | Ostatné
49 | M | 491650000 | Porealizačné zameranie stl. plynovodu | bm | 84 |  | 0
50 | K | HZS-001 | Revízie | hod | 8 |  | 0
51 | K | HZS-003 | Práca montéra pri zapojení do siete | hod | 6 |  | 0
52 | K | HZS-005 | Príprava ku komplexnému vyskúšaniu | hod | 6 |  | 0
53 | K | HZS-009 | Tlakové skúšky, účasť technickej inšpekcie, osvedčenie | súb | 1 |  | 0
Celkom | [6 empty] | 0

## SO 07-38-01
VÝKAZ VÝMER
Stavba: | [8 empty] | *späť na Rek. obj.
Modernizácia železničnej trate Žilina – Košice, úsek trate Poprad Tatry (mimo) – Krompachy. Časť: A.2 Vydrník (mimo) – Markušovce (mimo)
UČS 07 traťový úsek Spišské Tomášovce - Vydrník
Objekt:
SO 07-38-01 Preložka cesty III/53612 v žkm 178,909, Spišské Tomášovce
PČ | Typ | Kód | Popis | MJ | Množstvo | Jednotková cena [EUR] | Cena celkom [EUR] | Špecifikácia (materiál/technológia)
| D | HSV | Práce a dodávky HSV
| D | 1 | Zemné práce
1 | K | 113307224.S | Odstránenie podkladu v ploche nad 200 m2 z kameniva hrubého drveného, hr. 300 do 400mm, -0,56000t | m2 | 1236.5 |  | 0
2 | K | 113107244.S | Odstránenie krytu asfaltového, v ploche nad 200 m2,hr. nad 150 do 200 mm, -0,50000t | m2 | 1236.5 |  | 0
3 | K | 113205121.S | Vytrhanie obrúb betónových, cestných ležatých, -0,08500t | m | 162 |  | 0
4 | K | 121101112.S | Odstránenie ornice s premiestn. na hromady, so zložením na vzdialenosť do 100 m a do 1000 m3 | m3 | 590 |  | 0
5 | K | 122201103.S | Odkopávka a prekopávka nezapažená v hornine 3, nad 1000 do 10000 m3 | m3 | 9057 |  | 0
6 | K | 122201109.S | Odkopávky a prekopávky nezapažené. Príplatok k cenám za lepivosť horniny 3 | m3 | 2717.1 |  | 0
7 | K | 122202502.S | Odkopávka a prekopávka nezapažená pre spodnú stavbu železníc v hornine 3 do 1000 m3 | m3 | 812 |  | 0
8 | K | 122202508.S | Odkopávky a prekopávky nezapažené pre spodnú stavbu železníc. Príplatok k cenám za sťaženie pri rekonštruk. v hornine 3 | m3 | 243.6 |  | 0
9 | K | 122202509.S | Odkopávky a prekopávky nezapažené pre spodnú stavbu železníc. Príplatok za lepivosť horniny 3 | m3 | 243 |  | 0
10 | K | 132201101.S | Výkop ryhy do šírky 600 mm v horn.3 do 100 m3 | m3 | 58.525 |  | 0
11 | K | 132201109.S | Príplatok k cene za lepivosť pri hĺbení rýh šírky do 600 mm zapažených i nezapažených s urovnaním dna v hornine 3 | m3 | 17.558 |  | 0
12 | K | 162501172.S | Vodorovné premiestnenie výkopku po spevnenej ceste z horniny tr.1-4, nad 10000 m3 na vzdialenosť do 3000 m | m3 | 9925.9 |  | 0
13 | K | 162501173.S | Vodorovné premiestnenie výkopku po spevnenej ceste z horniny tr.1-4, nad 10000 m3, príplatok k cene za každých ďalšich a začatých 1000 m | m3 | 267999.3 |  | 0
14 | K | 171209002.S | Poplatok za skládku - zemina a kamenivo (17 05) ostatné | t | 17866.62 |  | 0
15 | K | 162501142.S | Vodorovné premiestnenie výkopku po spevnenej ceste z horniny tr.1-4, nad 1000 do 10000 m3 na vzdialenosť do 3000 m | m3 | 2048.8 |  | 0
| P |  | Poznámka k položke: - presun vyzískaného materiálu na medziskládku a z medziskládky
16 | K | 171201203.S | Uloženie sypaniny na skládky nad 1000 do 10000 m3 | m3 | 1024.4 |  | 0
| P |  | Poznámka k položke: - uloženie na medziskládku
17 | K | 167102102.S | Nakladanie neuľahnutého výkopku z hornín tr.1-4 nad 1000 do 10000 m3 | m3 | 1024.4 |  | 0
18 | K | 171101101.S | Uloženie sypaniny do násypu súdržnej horniny s mierou zhutnenia podľa Proctor-Standard na 95 % | m3 | 1024.4 |  | 0
19 | K | 174101002.S | Zásyp sypaninou so zhutnením jám, šachiet, rýh, zárezov alebo okolo objektov nad 100 do 1000 m3 | m3 | 315.06 |  | 0
20 | M | 583410004400.S | Štrkodrva frakcia 0-63 mm | t | 567.108 |  | 0
21 | K | 181101102.S | Úprava pláne v zárezoch v hornine 1-4 so zhutnením | m2 | 3195.7 |  | 0
22 | K | 182201101.S | Svahovanie trvalých svahov v násype | m2 | 2389.6 |  | 0
23 | K | 182301131.S | Rozprestretie ornice na svahu so sklonom nad 1:5, plocha nad 500 m2, hr.do 100 mm | m2 | 2398.6 |  | 0
24 | M | 103640000100.S | Zemina pre terénne úpravy - ornica | t | 491.713 |  | 0
25 | K | 183405211.S | Výsev trávniku hydroosevom na ornicu | m2 | 2398.6 |  | 0
26 | M | 005720001300.S | Osivá tráv - trávové semeno | kg | 74.117 |  | 0
| D | 2 | Zakladanie
27 | K | 21157111.SP | Výplň odvodňovacích rebier alebo trativodov do rýh s úpravou povrchu výplne štrkodrvou vrátanie opláštenia geotextíliou | m3 | 58.525 |  | 0
28 | K | 21275629.SP | Trativod z plastových rúr DN 100mm | m | 234.1 |  | 0
29 | K | 289971212.S | Zhotovenie vrstvy z geotextílie na upravenom povrchu sklon do 1 : 5 , šírky nad 3 do 6 m | m2 | 2653.3 |  | 0
30 | M | 693110004710.S | Geotextília polypropylénová netkaná 400 g/m2 | m2 | 2706.366 |  | 0
| D | 3 | Zvislé a kompletné konštrukcie
31 | K | 32631252.SP | Oporné múry z betónu (B20) C16/20 | m3 | 22 |  | 0
| D | 4 | Vodorovné konštrukcie
32 | K | 46551312.SP | Dlažba z lomového kameňa | m2 | 2.88 |  | 0
| D | 5 | Komunikácie
33 | K | 564831111.S | Podklad zo štrkodrviny s rozprestretím a zhutnením, po zhutnení hr. 100 mm | m2 | 506 |  | 0
34 | K | 564861113.S | Podklad zo štrkodrviny s rozprestretím a zhutnením, po zhutnení hr. 220 mm | m2 | 2561 |  | 0
35 | K | 56711431.SP | Podklad z podkladového betónu hr. 100 mm | m2 | 506 |  | 0
36 | K | 577144341.S | Asfaltový betón vrstva obrusná alebo ložná AC 16 v pruhu š. nad 3 m z nemodifik. asfaltu tr. II, po zhutnení hr. 50 mm | m2 | 2412.1 |  | 0
37 | K | 565151221.S | Podklad z asfaltového betónu AC 22 P s rozprestretím a zhutnením v pruhu š. nad 3 m, po zhutnení hr. 70 mm | m2 | 2412.1 |  | 0
38 | K | 567133114.S | Podklad z kameniva stmeleného cementom s rozprestretím a zhutnením, CBGM C 5/6, po zhutnení hr. 190 mm | m2 | 2412.1 |  | 0
39 | K | 573231107.S | Postrek asfaltový spojovací bez posypu kamenivom z cestnej emulzie v množstve 0,50 kg/m2 | m2 | 2412.1 |  | 0
40 | K | 573131103.S | Postrek asfaltový infiltračný s posypom kamenivom z cestnej emulzie v množstve 1,00 kg/m2 | m2 | 2412.1 |  | 0
41 | K | 569831111.S | Spevnenie krajníc alebo komun. pre peších s rozpr. a zhutnením, štrkodrvinou hr. 100 mm | m2 | 867.6 |  | 0
42 | K | 596811313.S | Kladenie betónovej dlažby s vyplnením škár do lôžka z kameniva, veľ. do 0,09 m2 plochy nad 300 m2 | m2 | 506 |  | 0
43 | M | 592460010000.S | Dlažba betónová, rozmer 300x300x60 mm, prírodná | m2 | 526.24 |  | 0
| D | 8 | Rúrové vedenie
44 | K | 89311512.SP | Kalová jama | ks | 2 |  | 0
45 | K | 89594111.SP | Dodávka a zriadenie kanalizačného vpustu prefabrikovaného | ks | 1 |  | 0
46 | K | 89962318.SP | Obetónovanie potrubia alebo muriva stôk v otvorenom výkope | m3 | 6.6 |  | 0
| D | 9 | Ostatné konštrukcie a práce-búranie
47 | K | 91400122.SP | Dodávka a montáž cestnej zvislej dopravnej značky základnej veľkosti vrátane objímky a stĺpikov | ks | 8 |  | 0
48 | K | 914812211.S | Montáž dočasnej dopravnej značky kompletnej základnej | ks | 48 |  | 0
49 | M | 404410211400.S | Kompletná dopravná značka základného rozmeru 900 mm vrátane podstavca a stĺpa | ks | 48 |  | 0
50 | K | 91571616.SP | Vodorovné dopravné značenie | m | 887.4 |  | 0
51 | K | 915721212.S | Vodorovné dopravné značenie striekané farbou prechodov pre chodcov, šípky, symboly a pod., biela retroreflexná | m2 | 22.5 |  | 0
52 | K | 916361112.S | Osadenie cestného obrubníka betónového ležatého do lôžka z betónu prostého tr. C 16/20 s bočnou oporou | m | 380 |  | 0
53 | M | 592170001000.S | Obrubník cestný, lxšxv 1000x150x260 mm | ks | 384 |  | 0
54 | K | 916561112.S | Osadenie záhonového alebo parkového obrubníka betón., do lôžka z bet. pros. tr. C 16/20 s bočnou oporou | m | 307 |  | 0
55 | M | 592170001400.S | Obrubník parkový, lxšxv 500x50x200 mm, prírodný | ks | 620 |  | 0
56 | K | 919512111.S | Zhotovenie priepustu z rúr betónových DN 400 | m | 13.2 |  | 0
57 | M | 592220001500.S | Rúra betónová hrdlová pre splaškové odpadové vody DN 400, dĺžky 2500 mm | ks | 6 |  | 0
58 | K | 919735112.S | Rezanie existujúceho asfaltového krytu alebo podkladu hĺbky nad 50 do 100 mm | m | 48 |  | 0
59 | K | 919735113.S | Rezanie existujúceho asfaltového krytu alebo podkladu hĺbky nad 100 do 150 mm | m | 16 |  | 0
60 | K | 966008113.S | Búranie rúrového priepustu, z rúr DN 500 do 800 mm, -2,05500t | m | 7.7 |  | 0
61 | K | 935111211.S | Osadenie priekopového žľabu z betónových priekopových tvárnic šírky nad 500 do 800 mm | m | 238.5 |  | 0
62 | M | 592270000450.S | Priekopová tvárnica, rozmer 620x300x154,5 mm | ks | 802 |  | 0
63 | K | 93511424.SP | Odvodňovací žľab z betónových tvárnic | m | 32 |  | 0
64 | K | 979081111.S | Odvoz sutiny a vybúraných hmôt na skládku do 1 km | t | 647.844 |  | 0
65 | K | 979081121.S | Odvoz sutiny a vybúraných hmôt na skládku za každý ďalší 1 km | t | 18787.476 |  | 0
66 | K | 979089012.S | Poplatok za skládku - betón, tehly, dlaždice (17 01) ostatné | t | 29.594 |  | 0
67 | K | 979089212.S | Poplatok za skládku - bitúmenové zmesi, uholný decht, dechtové výrobky (17 03 ), ostatné | t | 618.25 |  | 0
| D | 99 | Presun hmôt HSV
68 | K | 998225111.S | Presun hmôt pre pozemnú komunikáciu a letisko s krytom asfaltovým akejkoľvek dĺžky objektu | t | 4855.995 |  | 0
Celkom | [6 empty] | 0

## SO 07-38-02
VÝKAZ VÝMER
Stavba: | [8 empty] | *späť na Rek. obj.
Modernizácia železničnej trate Žilina – Košice, úsek trate Poprad Tatry (mimo) – Krompachy. Časť: A.2 Vydrník (mimo) – Markušovce (mimo)
UČS 07 traťový úsek Spišské Tomášovce - Vydrník
Objekt:
SO 07-38-02 Chodníky a parkoviská na preložke c.III/53612, Spišské Tomášovce
PČ | Typ | Kód | Popis | MJ | Množstvo | Jednotková cena [EUR] | Cena celkom [EUR] | Špecifikácia (materiál/technológia)
| D | HSV | Práce a dodávky HSV
| D | 1 | Zemné práce
1 | K | 121101112.S | Odstránenie ornice s premiestn. na hromady, so zložením na vzdialenosť do 100 m a do 1000 m3 | m3 | 122.9 |  | 0
2 | K | 122201101.S | Odkopávka a prekopávka nezapažená v hornine 3, do 100 m3 | m3 | 88 |  | 0
3 | K | 122201109.S | Odkopávky a prekopávky nezapažené. Príplatok k cenám za lepivosť horniny 3 | m3 | 26.4 |  | 0
4 | K | 122202502.S | Odkopávka a prekopávka nezapažená pre spodnú stavbu železníc v hornine 3 do 1000 m3 | m3 | 433 |  | 0
5 | K | 122202508.S | Odkopávky a prekopávky nezapažené pre spodnú stavbu železníc. Príplatok k cenám za sťaženie pri rekonštruk. v hornine 3 | m3 | 129.9 |  | 0
6 | K | 122202509.S | Odkopávky a prekopávky nezapažené pre spodnú stavbu železníc. Príplatok za lepivosť horniny 3 | m3 | 129.9 |  | 0
7 | K | 132201101.S | Výkop ryhy do šírky 600 mm v horn.3 do 100 m3 | m3 | 9.5 |  | 0
8 | K | 132201109.S | Príplatok k cene za lepivosť pri hĺbení rýh šírky do 600 mm zapažených i nezapažených s urovnaním dna v hornine 3 | m3 | 2.85 |  | 0
9 | K | 162501122.S | Vodorovné premiestnenie výkopku po spevnenej ceste z horniny tr.1-4, nad 100 do 1000 m3 na vzdialenosť do 3000 m | m3 | 510.5 |  | 0
10 | K | 162501123.S | Vodorovné premiestnenie výkopku po spevnenej ceste z horniny tr.1-4, nad 100 do 1000 m3, príplatok k cene za každých ďalšich a začatých 1000 m | m3 | 13783.5 |  | 0
11 | K | 171209002.S | Poplatok za skládku - zemina a kamenivo (17 05) ostatné | t | 918.9 |  | 0
12 | K | 162501122.S | Vodorovné premiestnenie výkopku po spevnenej ceste z horniny tr.1-4, nad 100 do 1000 m3 na vzdialenosť do 3000 m | m3 | 285.8 |  | 0
| P |  | Poznámka k položke: - presun výkopku na medziskládku a z medziskládky
13 | K | 171201202.S | Uloženie sypaniny na skládky nad 100 do 1000 m3 | m3 | 142.9 |  | 0
| P |  | Poznámka k položke: - uloženie sypaniny na medziskládku
14 | K | 167101102.S | Nakladanie neuľahnutého výkopku z hornín tr.1-4 nad 100 do 1000 m3 | m3 | 142.9 |  | 0
15 | K | 171101101.S | Uloženie sypaniny do násypu súdržnej horniny s mierou zhutnenia podľa Proctor-Standard na 95 % | m3 | 142.9 |  | 0
16 | K | 171101121.S | Uloženie sypaniny do násypu nesúdržných kamenistých hornín | m3 | 433 |  | 0
17 | M | 583410004400.S | Štrkodrva frakcia 0-63 mm | t | 779.4 |  | 0
18 | K | 174101002.S | Zásyp sypaninou so zhutnením jám, šachiet, rýh, zárezov alebo okolo objektov nad 100 do 1000 m3 | m3 | 82.409 |  | 0
19 | M | 583410004400.S | Štrkodrva frakcia 0-63 mm | t | 148.336 |  | 0
20 | K | 181101102.S | Úprava pláne v zárezoch v hornine 1-4 so zhutnením | m2 | 487.6 |  | 0
21 | K | 182201101.S | Svahovanie trvalých svahov v násype | m2 | 140 |  | 0
22 | K | 182301131.S | Rozprestretie ornice na svahu so sklonom nad 1:5, plocha nad 500 m2, hr.do 100 mm | m2 | 140 |  | 0
23 | M | 103640000100.S | Zemina pre terénne úpravy - ornica | t | 28.7 |  | 0
24 | K | 183405211.S | Výsev trávniku hydroosevom na ornicu | m2 | 140 |  | 0
25 | M | 005720001300.S | Osivá tráv - trávové semeno | kg | 4.326 |  | 0
| D | 2 | Zakladanie
26 | K | 21157111.SP | Výplň odvodňovacích rebier alebo trativodov do rýh s úpravou povrchu výplne štrkodrvou vrátanie opláštenia geotextíliou | m3 | 9.5 |  | 0
27 | K | 21275629.SP | Trativod z plastových rúr DN 100mm | m | 38 |  | 0
28 | K | 28997121.SP | Zriadenie vrstvy zo sorpčnej geotextílie | m2 | 253.5 |  | 0
29 | K | 289971212.S | Zhotovenie vrstvy z geotextílie na upravenom povrchu sklon do 1 : 5 , šírky nad 3 do 6 m | m2 | 453.9 |  | 0
30 | M | 693110004710.S | Geotextília polypropylénová netkaná 400 g/m2 | m2 | 462.978 |  | 0
| D | 5 | Komunikácie
31 | K | 564831111.S | Podklad zo štrkodrviny s rozprestretím a zhutnením, po zhutnení hr. 100 mm | m2 | 62.5 |  | 0
32 | K | 564871111.S | Podklad zo štrkodrviny s rozprestretím a zhutnením, po zhutnení hr. 250 mm | m2 | 412.8 |  | 0
33 | K | 56711431.SP | Podklad z podkladového betónu hr. 100 mm | m2 | 62.5 |  | 0
34 | K | 567122114.S | Podklad z kameniva stmeleného cementom s rozprestretím a zhutnením, CBGM C 8/10 (C 6/8), po zhutnení hr. 150 mm | m2 | 412.8 |  | 0
35 | K | 577144241.S | Asfaltový betón vrstva obrusná AC 11 O v pruhu š. nad 3 m z nemodifik. asfaltu tr. II, po zhutnení hr. 50 mm | m2 | 217.8 |  | 0
36 | K | 565141221.S | Podklad z asfaltového betónu AC 22 P s rozprestretím a zhutnením v pruhu š. nad 3 m, po zhutnení hr. 60 mm | m2 | 217.8 |  | 0
37 | K | 573131103.S | Postrek asfaltový infiltračný s posypom kamenivom z cestnej emulzie v množstve 1,00 kg/m2 | m2 | 217.8 |  | 0
38 | K | 573231107.S | Postrek asfaltový spojovací bez posypu kamenivom z cestnej emulzie v množstve 0,50 kg/m2 | m2 | 217.8 |  | 0
39 | K | 596811313.S | Kladenie betónovej dlažby s vyplnením škár do lôžka z kameniva, veľ. do 0,09 m2 plochy nad 300 m2 | m2 | 257.5 |  | 0
40 | M | 592460010000.S | Dlažba betónová, rozmer 300x300x60 mm, prírodná | m2 | 62.5 |  | 0
41 | M | 592460011700.S | Dlažba betónová bezškárová, rozmer 200x200x80 mm, prírodná | m2 | 195 |  | 0
| D | 9 | Ostatné konštrukcie a práce-búranie
42 | K | 91400122.SP | Dodávka a montáž cestnej zvislej dopravnej značky základnej veľkosti vrátane objímky a stĺpikov | ks | 7 |  | 0
43 | K | 914812211.S | Montáž dočasnej dopravnej značky kompletnej základnej | ks | 16 |  | 0
44 | M | 404410211400.S | Kompletná dopravná značka základného rozmeru 900 mm vrátane podstavca a stĺpa | ks | 16 |  | 0
45 | K | 91571616.SP | Vodorovné dopravné značenie | m | 76 |  | 0
46 | K | 915721212.S | Vodorovné dopravné značenie striekané farbou prechodov pre chodcov, šípky, symboly a pod., biela retroreflexná | m2 | 45 |  | 0
47 | K | 916361112.S | Osadenie cestného obrubníka betónového ležatého do lôžka z betónu prostého tr. C 16/20 s bočnou oporou | m | 120.5 |  | 0
48 | M | 592170001000.S | Obrubník cestný, lxšxv 1000x150x260 mm | ks | 122 |  | 0
49 | K | 916561112.S | Osadenie záhonového alebo parkového obrubníka betón., do lôžka z bet. pros. tr. C 16/20 s bočnou oporou | m | 69 |  | 0
50 | M | 592170001400.S | Obrubník parkový, lxšxv 500x50x200 mm, prírodný | ks | 138 |  | 0
| D | 99 | Presun hmôt HSV
51 | K | 998225111.S | Presun hmôt pre pozemnú komunikáciu a letisko s krytom asfaltovým akejkoľvek dĺžky objektu | t | 1512.212 |  | 0
Celkom | [6 empty] | 0

## SO 07-38-03
VÝKAZ VÝMER
Stavba: | [8 empty] | *späť na Rek. obj.
Modernizácia železničnej trate Žilina – Košice, úsek trate Poprad Tatry (mimo) – Krompachy. Časť: A.2 Vydrník (mimo) – Markušovce (mimo)
UČS 07 traťový úsek Spišské Tomášovce - Vydrník
Objekt:
SO 07-38-03 Prístupová cesta k farme Podtatranská hydina, a.s. Kežmarok, Letanovce
PČ | Typ | Kód | Popis | MJ | Množstvo | Jednotková cena [EUR] | Cena celkom [EUR] | Špecifikácia (materiál/technológia)
| D | HSV | Práce a dodávky HSV
| D | 1 | Zemné práce
1 | K | 121101113.S | Odstránenie ornice s premiestn. na hromady, so zložením na vzdialenosť do 100 m a do 10000 m3 | m3 | 1065.4 |  | 0
2 | K | 122201103.S | Odkopávka a prekopávka nezapažená v hornine 3, nad 1000 do 10000 m3 | m3 | 4280 |  | 0
3 | K | 122201109.S | Odkopávky a prekopávky nezapažené. Príplatok k cenám za lepivosť horniny 3 | m3 | 1284 |  | 0
4 | K | 122202502.S | Odkopávka a prekopávka nezapažená pre spodnú stavbu železníc v hornine 3 do 1000 m3 | m3 | 2054.6 |  | 0
5 | K | 122202508.S | Odkopávky a prekopávky nezapažené pre spodnú stavbu železníc. Príplatok k cenám za sťaženie pri rekonštruk. v hornine 3 | m3 | 616.38 |  | 0
6 | K | 122202509.S | Odkopávky a prekopávky nezapažené pre spodnú stavbu železníc. Príplatok za lepivosť horniny 3 | m3 | 616.38 |  | 0
7 | K | 162501142.S | Vodorovné premiestnenie výkopku po spevnenej ceste z horniny tr.1-4, nad 1000 do 10000 m3 na vzdialenosť do 3000 m | m3 | 7400 |  | 0
8 | K | 162501143.S | Vodorovné premiestnenie výkopku po spevnenej ceste z horniny tr.1-4, nad 1000 do 10000 m3, príplatok k cene za každých ďalšich a začatých 1000 m | m3 | 199800 |  | 0
9 | K | 171209002.S | Poplatok za skládku - zemina a kamenivo (17 05) ostatné | t | 13320 |  | 0
10 | K | 162501142.S | Vodorovné premiestnenie výkopku po spevnenej ceste z horniny tr.1-4, nad 1000 do 10000 m3 na vzdialenosť do 3000 m | m3 | 3056.8 |  | 0
| P |  | Poznámka k položke: - presun vyzískaného materiálu na medziskládku a z medziskládky
11 | K | 171201203.S | Uloženie sypaniny na skládky nad 1000 do 10000 m3 | m3 | 1528.4 |  | 0
| P |  | Poznámka k položke: - uloženie sypaniny na medziskládku
12 | K | 167102102.S | Nakladanie neuľahnutého výkopku z hornín tr.1-4 nad 1000 do 10000 m3 | m3 | 1528.4 |  | 0
13 | K | 171101101.S | Uloženie sypaniny do násypu súdržnej horniny s mierou zhutnenia podľa Proctor-Standard na 95 % | m3 | 1528.4 |  | 0
14 | K | 171101121.S | Uloženie sypaniny do násypu nesúdržných kamenistých hornín | m3 | 1106 |  | 0
15 | M | 583410004400.S | Štrkodrva frakcia 0-63 mm | t | 1990.8 |  | 0
16 | K | 174101002.S | Zásyp sypaninou so zhutnením jám, šachiet, rýh, zárezov alebo okolo objektov nad 100 do 1000 m3 | m3 | 240.576 |  | 0
17 | M | 583410004400.S | Štrkodrva frakcia 0-63 mm | t | 433.021 |  | 0
18 | K | 181101102.S | Úprava pláne v zárezoch v hornine 1-4 so zhutnením | m2 | 2762.5 |  | 0
19 | K | 182201101.S | Svahovanie trvalých svahov v násype | m2 | 3434.3 |  | 0
20 | K | 182301131.S | Rozprestretie ornice na svahu so sklonom nad 1:5, plocha nad 500 m2, hr.do 100 mm | m2 | 3434.3 |  | 0
21 | M | 103640000100.S | Zemina pre terénne úpravy - ornica | t | 704.032 |  | 0
22 | K | 183405211.S | Výsev trávniku hydroosevom na ornicu | m2 | 3434.3 |  | 0
23 | M | 005720001300.S | Osivá tráv - trávové semeno | kg | 106.12 |  | 0
| D | 2 | Zakladanie
24 | K | 289971212.S | Zhotovenie vrstvy z geotextílie na upravenom povrchu sklon do 1 : 5 , šírky nad 3 do 6 m | m2 | 2765 |  | 0
25 | M | 693110004710.S | Geotextília polypropylénová netkaná 400 g/m2 | m2 | 2820.3 |  | 0
| D | 3 | Zvislé a kompletné konštrukcie
26 | K | 32631252.SP | Oporné múry z betónu (B20) C16/20 | m3 | 44 |  | 0
| D | 5 | Komunikácie
27 | K | 564871111.S | Podklad zo štrkodrviny s rozprestretím a zhutnením, po zhutnení hr. 250 mm | m2 | 2765 |  | 0
28 | K | 567143813.S | Podklad z kameniva stmeleného cementom na diaľnici s rozprestretím a zhutnením, CBGM C 8/10 (C 6/8), po zhutnení hr. 230 mm | m2 | 1808.5 |  | 0
29 | K | 569831111.S | Spevnenie krajníc alebo komun. pre peších s rozpr. a zhutnením, štrkodrvinou hr. 100 mm | m2 | 432 |  | 0
30 | K | 577164341.S | Asfaltový betón vrstva obrusná alebo ložná AC 16 v pruhu š. nad 3 m z nemodifik. asfaltu tr. II, po zhutnení hr. 70 mm | m2 | 1698 |  | 0
31 | K | 573131103.S | Postrek asfaltový infiltračný s posypom kamenivom z cestnej emulzie v množstve 1,00 kg/m2 | m2 | 1698 |  | 0
32 | K | 56983111.SP | Priekopa nespevnená, otvorená | m | 304 |  | 0
| D | 9 | Ostatné konštrukcie a práce-búranie
33 | K | 91400122.SP | Dodávka a montáž cestnej zvislej dopravnej značky základnej veľkosti vrátane objímky a stĺpikov | ks | 1 |  | 0
34 | K | 914812211.S | Montáž dočasnej dopravnej značky kompletnej základnej | ks | 16 |  | 0
35 | M | 404410211400.S | Kompletná dopravná značka základného rozmeru 900 mm vrátane podstavca a stĺpa | ks | 16 |  | 0
36 | K | 919513111.S | Zhotovenie priepustu z rúr betónových DN 500 | m | 6.8 |  | 0
37 | M | 592220001510.S | Rúra betónová hrdlová pre splaškové odpadové vody DN 500, dĺžky 2500 mm | ks | 3 |  | 0
38 | K | 919521111.S | Zhotovenie priepustu z rúr betónových DN 800 | m | 14 |  | 0
39 | M | 592220001530.S | Rúra betónová hrdlová pre splaškové odpadové vody DN 800, dĺžky 2500 mm | ks | 6 |  | 0
40 | K | 935111211.S | Osadenie priekopového žľabu z betónových priekopových tvárnic šírky nad 500 do 800 mm | m | 238.1 |  | 0
41 | M | 592270000450.S | Priekopová tvárnica, rozmer 620x300x154,5 mm | ks | 801 |  | 0
| D | 99 | Presun hmôt HSV
42 | K | 998225111.S | Presun hmôt pre pozemnú komunikáciu a letisko s krytom asfaltovým akejkoľvek dĺžky objektu | t | 6108.003 |  | 0
Celkom | [6 empty] | 0

## SO 07-38-03.2
VÝKAZ VÝMER
Stavba: | [8 empty] | *späť na Rek. obj.
Modernizácia železničnej trate Žilina – Košice, úsek trate Poprad Tatry (mimo) – Krompachy. Časť: A.2 Vydrník (mimo) – Markušovce (mimo)
UČS 07 traťový úsek Spišské Tomášovce - Vydrník
Objekt:
SO 07-38-03.2 Predĺženie prístupovej komunikácie v úseku od vyh. Letanovce - MK Letanovce - Letanovský Mlyn
PČ | Typ | Kód | Popis | MJ | Množstvo | Jednotková cena [EUR] | Cena celkom [EUR] | Špecifikácia (materiál/technológia)
| D | D1 | Zemné práce
1 | K | 111 10.1 | Zobratie mačiny | m2 | 689.7 |  | 0
2 | K | 113 10.22 | Odstránenie podkladu alebo krytu z kameniva hrubého drveného, hr. nad 100mm do200 mm | m2 | 1118 |  | 0
3 | K | 122 10.1 | Odkopávka a prekopávka v hornine tr. 1-3 | m3 | 4890.762 |  | 0
4 | K | 122 20.11 | Odkopávka a prekopávka pre spodnú stavbu ciest v hornine tr. 1-3 | m3 | 4890.762 |  | 0
5 | K | 162 30.19 | Vodorovné premiestnenie výkopku nad 25km do 30km | m3 | 4890.762 |  | 0
6 | K | 167 10.1 | Nakladanie výkopku z hornín tr. 1-4 | m3 | 4890.762 |  | 0
7 | K | 171 10.2 | Uloženie sypaniny do násypov zo súdržnej horniny s dodávkou horniny | m3 | 150.092 |  | 0
8 | K | 171 10.3 | Uloženie sypaniny do násypov z nesúdržnej horniny s dodávkou štrkodrvy | m3 | 1567.74 |  | 0
9 | K | 171 20.1 | Uloženie sypaniny na skládku | m3 | 4890.762 |  | 0
10 | K | 174 10.13 | Zásyp jám, šachiet, rýh, zárezov so zhutnením - štrkodrvou | m3 | 75 |  | 0
11 | K | 181 10.1 | Úprava pláne so zhutnením | m2 | 5633 |  | 0
12 | K | 181 30.21 | Rozprestretie ornice na svahu hrúbky do 100mm | m2 | 3686.2 |  | 0
13 | K | 182 10.1 | Svahovanie | m2 | 3686.2 |  | 0
14 | K | 183 40.21 | Výsev trávniku hydroosevom na ornicu | m2 | 3686.2 |  | 0
| D | D2 | Základy
15 | K | 289 97.6 | Zriadenie vrstvy z geotextílie 400 g/m2 | m2 | 4598 |  | 0
| D | D3 | Komunikácie
16 | K | 564 83.4 | Podklad zo štrkodrvy hrúbky 25cm | m2 | 2660 |  | 0
17 | K | 567 16 | Podklad z kameniva spevneného cementom hrúbky 23cm | m2 | 2528 |  | 0
18 | K | 569 23.1 | Spevnenie krajníc štrkodrvou hrúbky 10cm | m2 | 669 |  | 0
19 | K | 573 13.5 | Kryt z asfaltového betónu hrúbky 7cm | m2 | 2528 |  | 0
20 | K | 573 21.2 | Spojovací infiltračný postrek | m2 | 2528 |  | 0
| D | D4 | Ostatné konštrukcie
21 | K | 927 72.24 | Rámový priepust 1500x1000 | m | 8 |  | 0
22 | K | 596 21.6 | Dlažba z lomového kameňa do lôžka z betónu s vyplnením škár | m2 | 132 |  | 0
Celkom | [6 empty] | 0

## SO 07-38-04
VÝKAZ VÝMER
Stavba: | [8 empty] | *späť na Rek. obj.
Modernizácia železničnej trate Žilina – Košice, úsek trate Poprad Tatry (mimo) – Krompachy. Časť: A.2 Vydrník (mimo) – Markušovce (mimo)
UČS 07 traťový úsek Spišské Tomášovce - Vydrník
Objekt:
SO 07-38-04 Preložka MK Letanovce – Letanovský mlyn v žkm 180,245, Letanovce
PČ | Typ | Kód | Popis | MJ | Množstvo | Jednotková cena [EUR] | Cena celkom [EUR] | Špecifikácia (materiál/technológia)
| D | D1 | Zemné práce
1 | K | 113 10.23 | Odstránenie podkladu alebo krytu z kameniva hrubého drveného, hr. nad 200mm do 300mm | m2 | 62 |  | 0
2 | K | 113 10.24 | Odstránenie podkladu alebo krytu z kameniva hrubého drveného, hr. nad 300mm do 400mm | m2 | 1820.8 |  | 0
3 | K | 113 10.44 | Odstránenie podkladu alebo krytu asfaltového, hr. vrstvy nad 150mm do 200mm | m2 | 1820.8 |  | 0
4 | K | 121 10 | Odstránenie ornice | m3 | 2104.4 |  | 0
5 | K | 122 10.1 | Odkopávka a prekopávka v hornine tr. 1-3 | m3 | 24786.32 |  | 0
6 | K | 122 20.11 | Odkopávka a prekopávka pre spodnú stavbu ciest v hornine tr. 1-3 | m3 | 1738.21 |  | 0
7 | K | 132 20.11 | Výkop ryhy v hornine tr. 1-3 | m3 | 69.25 |  | 0
8 | K | 162 30.2 | Vodorovné premiestnenie výkopku nad 500m do 1km | m3 | 31877.61 |  | 0
9 | K | 162 30.20 | Vodorovné premiestnenie výkopku príplatok za každý ďalší 1km | m3 | 13689 |  | 0
10 | K | 162 30.5 | Vodorovné premiestnenie výkopku nad 3km do 4km | m3 | 507 |  | 0
11 | K | 162 30.19 | Vodorovné premiestnenie výkopku nad 25km do 30km | m3 | 31877.61 |  | 0
12 | K | 167 10.1 | Nakladanie výkopku z hornín tr. 1-4 | m3 | 29135.93 |  | 0
13 | K | 171 10.2 | Uloženie sypaniny do násypov zo súdržnej horniny s dodávkou horniny | m3 | 507 |  | 0
14 | K | 171 10.3 | Uloženie sypaniny do násypov z nesúdržnej horniny s dodávkou štrkodrvy | m3 | 1738.21 |  | 0
15 | K | 171 20.1 | Uloženie sypaniny na skládku | m3 | 29135.93 |  | 0
16 | K | 174 10.13 | Zásyp jám, šachiet, rýh, zárezov so zhutnením - štrkodrvou | m3 | 351.96 |  | 0
17 | K | 181 10.1 | Úprava pláne so zhutnením | m2 | 5537.1 |  | 0
18 | K | 181 30.21 | Rozprestretie ornice na svahu hrúbky do 100mm | m2 | 7024.58 |  | 0
19 | K | 182 10.1 | Svahovanie | m2 | 7024.58 |  | 0
20 | K | 183 40.21 | Výsev trávniku hydroosevom na ornicu | m2 | 7024.58 |  | 0
| D | D3 | Základy
21 | K | 211 51.22 | Výplň trativodných rýh štrkodrvou s opláštením geotextílou | m3 | 69.25 |  | 0
22 | K | 212 71.11 | Trativod z plastových rúr DN 100mm | m | 277 |  | 0
23 | K | 289 97.6 | Zriadenie vrstvy z geotextílie 400 g/m2 | m2 | 4714.77 |  | 0
| D | D4 | Zvislé konštrukcie
24 | K | 327 32.2 | Oporné múry z betónu (B20) C16/20 | m3 | 22 |  | 0
| D | D5 | Vodorovné konštrukcie
25 | K | 465 51.2 | Dlažba z lomového kameňa | m2 | 5.76 |  | 0
| D | D6 | Komunikácie
26 | K | 564 83.1 | Podklad zo štrkodrvy hrúbky 10cm | m2 | 689.4 |  | 0
27 | K | 564 83.4 | Podklad zo štrkodrvy hrúbky 25cm | m2 | 3835.5 |  | 0
28 | K | 567 11.2 | Podklad z prostého betónu hrúbky 10cm | m2 | 689.4 |  | 0
29 | K | 567 15 | Podklad z kameniva spevneného cementom hrúbky 20cm | m2 | 3441 |  | 0
30 | K | 569 23.1 | Spevnenie krajníc štrkodrvou hrúbky 10cm | m2 | 304.2 |  | 0
31 | K | 573 13.2 | Kryt z asfaltového betónu hrúbky 5cm | m2 | 3319.5 |  | 0
32 | K | 573 13.5 | Kryt z asfaltového betónu hrúbky 7cm | m2 | 3485.48 |  | 0
33 | K | 573 21.1 | Spojovací postrek | m2 | 3319.5 |  | 0
34 | K | 573 21.2 | Spojovací infiltračný postrek | m2 | 3485.48 |  | 0
35 | K | 596 21.1 | Zámková dlažba hrúbky 6cm | m2 | 689.4 |  | 0
| D | D7 | Rúrové vedenie
36 | K | 893 19 | Kalová jama | kus | 4 |  | 0
37 | K | 899 7 | Obetónovanie potrubia | m3 | 20.4 |  | 0
| D | D8 | Ostatné konštrukcie
38 | K | 911 33.2 | Zvodidlo oceľové cestné | m | 40 |  | 0
39 | K | 914 40.2 | Zvislé dopravné značky | kus | 16 |  | 0
40 | K | 914 40.21 | Zvislé dopravné značky - dočasné | kus | 48 |  | 0
41 | K | 914 40.4 | Vodorovné dopravné značenie | m2 | 55.22 |  | 0
42 | K | 914 40.5 | Vodorovné dopravné značenie | m | 1252 |  | 0
43 | K | 916 53.1 | Obrubník betónový (záhonový, parkový..) | m | 372.5 |  | 0
44 | K | 916 53.2 | Obrubník betónový (cestný, chodníkový, krajník..) | m | 449 |  | 0
45 | K | 919 73.2 | Rezanie existujúceho asfaltového krytu alebo podkladu hĺbky nad 50 mm do 100 mm | m | 48 |  | 0
46 | K | 919 73.3 | Rezanie existujúceho asfaltového krytu alebo podkladu hĺbky nad 100 mm do 150 mm | m | 16 |  | 0
47 | K | 927 72.6 | Rúrový priepust z rúr priemeru 500mm | m | 40.8 |  | 0
48 | K | 935 11.10 | Odvodňovací žľab monolitický | m | 38 |  | 0
49 | K | 935 11.4 | Priekopa spevnená, otvorená | m | 466.1 |  | 0
50 | K | 966 01.3 | Búranie rúrového priepustu, z rúr DN nad 500 do 800 mm | m | 7.7 |  | 0
51 | K | 979 08.1 | Odvoz sutiny a vybúraných hmôt na skládku do 1 km | t | 819.36 |  | 0
52 | K | 979 08.19 | Odvoz sutiny a vybúraných hmôt na skládku príplatok za každý ďalší 1km | t | 24580.8 |  | 0
53 | K | 979 08.18 | Odvoz sutiny a vybúraných hmôt na skládku nad 25 km do 30 km | t | 15.824 |  | 0
54 | K | 991 1 | Poplatok za uloženie na skládku - ostatný odpad | t | 15.824 |  | 0
55 | K | 991 2 | Poplatok za uloženie na skládku - bitúmenové zmesi iné ako 17 03 01 | t | 819.36 |  | 0
Celkom | [6 empty] | 0

## SO 07-38-05
VÝKAZ VÝMER
Stavba: | [8 empty] | *späť na Rek. obj.
Modernizácia železničnej trate Žilina – Košice, úsek trate Poprad Tatry (mimo) – Krompachy. Časť: A.2 Vydrník (mimo) – Markušovce (mimo)
UČS 07 traťový úsek Spišské Tomášovce - Vydrník
Objekt:
SO 07-38-05 Úprava poľnej cesty v žkm 182,018
PČ | Typ | Kód | Popis | MJ | Množstvo | Jednotková cena [EUR] | Cena celkom [EUR] | Špecifikácia (materiál/technológia)
| D | D1 | Zemné práce
| D | D2
1 | K | 113 10.23 | Odstránenie podkladu alebo krytu z kameniva hrubého drveného, hr. nad 200mm do 300mm | m2 | 400.8 |  | 0
2 | K | 121 10 | Odstránenie ornice | m3 | 63 |  | 0
3 | K | 122 10.1 | Odkopávka a prekopávka v hornine tr. 1-3 | m3 | 224 |  | 0
4 | K | 122 20.11 | Odkopávka a prekopávka pre spodnú stavbu ciest v hornine tr. 1-3 | m3 | 155 |  | 0
5 | K | 162 30.2 | Vodorovné premiestnenie výkopku nad 500m do 1km | m3 | 505 |  | 0
6 | K | 162 30.19 | Vodorovné premiestnenie výkopku nad 25km do 30km | m3 | 505 |  | 0
7 | K | 167 10.1 | Nakladanie výkopku z hornín tr. 1-4 | m3 | 442 |  | 0
8 | K | 171 10.3 | Uloženie sypaniny do násypov z nesúdržnej horniny s dodávkou štrkodrvy | m3 | 155 |  | 0
9 | K | 171 20.1 | Uloženie sypaniny na skládku | m3 | 442 |  | 0
10 | K | 174 10.13 | Zásyp jám, šachiet, rýh, zárezov so zhutnením - štrkodrvou | m3 | 78.369 |  | 0
11 | K | 181 10.1 | Úprava pláne so zhutnením | m2 | 643 |  | 0
12 | K | 181 30.21 | Rozprestretie ornice na svahu hrúbky do 100mm | m2 | 234.7 |  | 0
13 | K | 182 10.1 | Svahovanie | m2 | 234.7 |  | 0
14 | K | 183 40.21 | Výsev trávniku hydroosevom na ornicu | m2 | 234.7 |  | 0
| D | D3 | Základy
15 | K | 289 97.6 | Zriadenie vrstvy z geotextílie 400 g/m2 | m2 | 643 |  | 0
| D | D4 | Komunikácie
16 | K | 564 83.3 | Podklad zo štrkodrvy hrúbky 15 - 20cm | m2 | 542 |  | 0
17 | K | 564 83.4 | Podklad zo štrkodrvy hrúbky 25cm | m2 | 643 |  | 0
18 | K | 569 23.1 | Spevnenie krajníc štrkodrvou hrúbky 10cm | m2 | 103.2 |  | 0
19 | K | 573 13.5 | Kryt z asfaltového betónu hrúbky 7cm | m2 | 441.4 |  | 0
20 | K | 573 21.2 | Spojovací infiltračný postrek | m2 | 441.4 |  | 0
| D | D5 | Ostatné konštrukcie
21 | K | 914 40.21 | Zvislé dopravné značky - dočasné | kus | 16 |  | 0
22 | K | 916 53.2 | Obrubník betónový (cestný, chodníkový, krajník..) | m | 50.5 |  | 0
23 | K | 935 11.51 | Odvodňovací žľab z betónových tvárnic | m | 50.5 |  | 0
Celkom | [6 empty] | 0

## SO 07-38-06
VÝKAZ VÝMER
Stavba: | [8 empty] | *späť na Rek. obj.
Modernizácia železničnej trate Žilina – Košice, úsek trate Poprad Tatry (mimo) – Krompachy. Časť: A.2 Vydrník (mimo) – Markušovce (mimo)
UČS 07 traťový úsek Spišské Tomášovce - Vydrník
Objekt:
SO 07-38-06 Úprava cesty III/53614 Hrabušice – Spišský Štvrtok v žkm 183,463
PČ | Typ | Kód | Popis | MJ | Množstvo | Jednotková cena [EUR] | Cena celkom [EUR] | Špecifikácia (materiál/technológia)
| D | D1 | Zemné práce
| D | D2
1 | K | 113 10.24 | Odstránenie podkladu alebo krytu z kameniva hrubého drveného, hr. nad 300mm do 400mm | m2 | 699.9 |  | 0
2 | K | 113 10.44 | Odstránenie podkladu alebo krytu asfaltového, hr. vrstvy nad 150mm do 200mm | m2 | 699.9 |  | 0
3 | K | 121 10 | Odstránenie ornice | m3 | 265 |  | 0
4 | K | 122 10.1 | Odkopávka a prekopávka v hornine tr. 1-3 | m3 | 987 |  | 0
5 | K | 122 20.11 | Odkopávka a prekopávka pre spodnú stavbu ciest v hornine tr. 1-3 | m3 | 413 |  | 0
6 | K | 162 30.2 | Vodorovné premiestnenie výkopku nad 500m do 1km | m3 | 2348.965 |  | 0
7 | K | 162 30.20 | Vodorovné premiestnenie výkopku príplatok za každý ďalší 1km | m3 | 4698 |  | 0
8 | K | 162 30.5 | Vodorovné premiestnenie výkopku nad 3km do 4km | m3 | 174 |  | 0
9 | K | 162 30.19 | Vodorovné premiestnenie výkopku nad 25km do 30km | m3 | 2348.965 |  | 0
10 | K | 167 10.1 | Nakladanie výkopku z hornín tr. 1-4 | m3 | 1839 |  | 0
11 | K | 171 10.2 | Uloženie sypaniny do násypov zo súdržnej horniny s dodávkou horniny | m3 | 174 |  | 0
12 | K | 171 10.3 | Uloženie sypaniny do násypov z nesúdržnej horniny s dodávkou štrkodrvy | m3 | 413 |  | 0
13 | K | 171 20.1 | Uloženie sypaniny na skládku | m3 | 1839 |  | 0
14 | K | 174 10.13 | Zásyp jám, šachiet, rýh, zárezov so zhutnením - štrkodrvou | m3 | 71.96 |  | 0
15 | K | 181 10.1 | Úprava pláne so zhutnením | m2 | 2049.8 |  | 0
16 | K | 181 30.21 | Rozprestretie ornice na svahu hrúbky do 100mm | m2 | 2109.666 |  | 0
17 | K | 182 10.1 | Svahovanie | m2 | 2109.666 |  | 0
18 | K | 183 40.21 | Výsev trávniku hydroosevom na ornicu | m2 | 2109.666 |  | 0
| D | D3 | Základy
19 | K | 289 97.6 | Zriadenie vrstvy z geotextílie 400 g/m2 | m2 | 1496 |  | 0
| D | D4 | Komunikácie
20 | K | 564 83.4 | Podklad zo štrkodrvy hrúbky 25cm | m2 | 1356 |  | 0
21 | K | 567 15 | Podklad z kameniva spevneného cementom hrúbky 20cm | m2 | 1115 |  | 0
22 | K | 569 23.1 | Spevnenie krajníc štrkodrvou hrúbky 10cm | m2 | 128.4 |  | 0
23 | K | 573 13.2 | Kryt z asfaltového betónu hrúbky 5cm | m2 | 1040.5 |  | 0
24 | K | 573 13.5 | Kryt z asfaltového betónu hrúbky 7cm | m2 | 1040.5 |  | 0
25 | K | 573 21.1 | Spojovací postrek | m2 | 1040.5 |  | 0
26 | K | 573 21.2 | Spojovací infiltračný postrek | m2 | 1115 |  | 0
| D | D5 | Ostatné konštrukcie
27 | K | 912 29.1 | Cestný smerový stĺpik | kus | 6 |  | 0
28 | K | 914 40.2 | Zvislé dopravné značky | kus | 2 |  | 0
29 | K | 914 40.21 | Zvislé dopravné značky - dočasné | kus | 48 |  | 0
30 | K | 914 40.5 | Vodorovné dopravné značenie | m | 484.9 |  | 0
31 | K | 919 73.3 | Rezanie existujúceho asfaltového krytu alebo podkladu hĺbky nad 100 mm do 150 mm | m | 16 |  | 0
32 | K | 935 11.4 | Priekopa spevnená, otvorená | m | 257 |  | 0
33 | K | 979 08.1 | Odvoz sutiny a vybúraných hmôt na skládku do 1 km | t | 314.955 |  | 0
34 | K | 979 08.19 | Odvoz sutiny a vybúraných hmôt na skládku príplatok za každý ďalší 1km | t | 9448.65 |  | 0
35 | K | 991 2 | Poplatok za uloženie na skládku - bitúmenové zmesi iné ako 17 03 01 | t | 314.955 |  | 0
Celkom | [6 empty] | 0

## SO 07-38-07
VÝKAZ VÝMER
Stavba: | [8 empty] | *späť na Rek. obj.
Modernizácia železničnej trate Žilina – Košice, úsek trate Poprad Tatry (mimo) – Krompachy. Časť: A.2 Vydrník (mimo) – Markušovce (mimo)
UČS 07 traťový úsek Spišské Tomášovce - Vydrník
Objekt:
SO 07-38-07 ZAST SPIŠSKÉ TOMÁŠOVCE, šikmé rampy, schodištia a chodníky
PČ | Typ | Kód | Popis | MJ | Množstvo | Jednotková cena [EUR] | Cena celkom [EUR] | Špecifikácia (materiál/technológia)
| D | D1 | Zemné práce
| D | D2
1 | K | 113 10.23 | Odstránenie podkladu alebo krytu z kameniva hrubého drveného, hr. nad 200mm do 300mm | m2 | 120.2 |  | 0
2 | K | 121 10 | Odstránenie ornice | m3 | 87.1 |  | 0
3 | K | 122 10.1 | Odkopávka a prekopávka v hornine tr. 1-3 | m3 | 217.75 |  | 0
4 | K | 122 20.11 | Odkopávka a prekopávka pre spodnú stavbu ciest v hornine tr. 1-3 | m3 | 108.87 |  | 0
5 | K | 162 30.2 | Vodorovné premiestnenie výkopku nad 500m do 1km | m3 | 631.47 |  | 0
6 | K | 162 30.20 | Vodorovné premiestnenie výkopku príplatok za každý ďalší 1km | m3 | 3527.55 |  | 0
7 | K | 162 30.5 | Vodorovné premiestnenie výkopku nad 3km do 4km | m3 | 130.65 |  | 0
8 | K | 162 30.19 | Vodorovné premiestnenie výkopku nad 25km do 30km | m3 | 631.47 |  | 0
9 | K | 167 10.1 | Nakladanie výkopku z hornín tr. 1-4 | m3 | 544.37 |  | 0
10 | K | 171 10.2 | Uloženie sypaniny do násypov zo súdržnej horniny s dodávkou horniny | m3 | 130.65 |  | 0
11 | K | 171 10.3 | Uloženie sypaniny do násypov z nesúdržnej horniny s dodávkou štrkodrvy | m3 | 108.87 |  | 0
12 | K | 171 20.1 | Uloženie sypaniny na skládku | m3 | 544.37 |  | 0
13 | K | 174 10.13 | Zásyp jám, šachiet, rýh, zárezov so zhutnením - štrkodrvou | m3 | 74.1 |  | 0
14 | K | 181 10.1 | Úprava pláne so zhutnením | m2 | 443.7 |  | 0
15 | K | 181 30.21 | Rozprestretie ornice na svahu hrúbky do 100mm | m2 | 146.8 |  | 0
16 | K | 182 10.1 | Svahovanie | m2 | 146.8 |  | 0
17 | K | 183 40.21 | Výsev trávniku hydroosevom na ornicu | m2 | 146.8 |  | 0
| D | D3 | Základy
18 | K | 289 97.6 | Zriadenie vrstvy z geotextílie 400 g/m2 | m2 | 435.5 |  | 0
| D | D4 | Komunikácie
19 | K | 564 83.1 | Podklad zo štrkodrvy hrúbky 10cm | m2 | 397.5 |  | 0
20 | K | 567 11.2 | Podklad z prostého betónu hrúbky 10cm | m2 | 397.5 |  | 0
21 | K | 596 21.1 | Zámková dlažba hrúbky 6cm | m2 | 397.5 |  | 0
| D | D5 | Ostatné konštrukcie
22 | K | 916 53.1 | Obrubník betónový (záhonový, parkový..) | m | 247 |  | 0
Celkom | [6 empty] | 0

## SO 07-38-08
VÝKAZ VÝMER
Stavba: | [8 empty] | *späť na Rek. obj.
Modernizácia železničnej trate Žilina – Košice, úsek trate Poprad Tatry (mimo) – Krompachy. Časť: A.2 Vydrník (mimo) – Markušovce (mimo)
UČS 07 traťový úsek Spišské Tomášovce - Vydrník
Objekt:
SO 07-38-08 ZAST LETANOVCE, šikmé rampy, schodištia a chodníky
PČ | Typ | Kód | Popis | MJ | Množstvo | Jednotková cena [EUR] | Cena celkom [EUR] | Špecifikácia (materiál/technológia)
| D | D1 | Zemné práce
1 | K | 113 10.24 | Odstránenie podkladu alebo krytu z kameniva hrubého drveného, hr. nad 300mm do 400mm | m2 | 352 |  | 0
2 | K | 113 10.44 | Odstránenie podkladu alebo krytu asfaltového, hr. vrstvy nad 150mm do 200mm | m2 | 352 |  | 0
3 | K | 121 10 | Odstránenie ornice | m3 | 852.7 |  | 0
4 | K | 122 10.1 | Odkopávka a prekopávka v hornine tr. 1-3 | m3 | 5874.75 |  | 0
5 | K | 122 20.11 | Odkopávka a prekopávka pre spodnú stavbu ciest v hornine tr. 1-3 | m3 | 461.579 |  | 0
6 | K | 132 20.11 | Výkop ryhy v hornine tr. 1-3 | m3 | 43.75 |  | 0
7 | K | 162 30.2 | Vodorovné premiestnenie výkopku nad 500m do 1km | m3 | 7882.029 |  | 0
8 | K | 162 30.20 | Vodorovné premiestnenie výkopku príplatok za každý ďalší 1km | m3 | 4563 |  | 0
9 | K | 162 30.5 | Vodorovné premiestnenie výkopku nad 3km do 4km | m3 | 169 |  | 0
10 | K | 162 30.19 | Vodorovné premiestnenie výkopku nad 25km do 30km | m3 | 7882.029 |  | 0
11 | K | 167 10.1 | Nakladanie výkopku z hornín tr. 1-4 | m3 | 7373.529 |  | 0
12 | K | 171 10.2 | Uloženie sypaniny do násypov zo súdržnej horniny s dodávkou horniny | m3 | 169 |  | 0
13 | K | 171 10.3 | Uloženie sypaniny do násypov z nesúdržnej horniny s dodávkou štrkodrvy | m3 | 496.734 |  | 0
14 | K | 171 20.1 | Uloženie sypaniny na skládku | m3 | 7373.529 |  | 0
15 | K | 174 10.13 | Zásyp jám, šachiet, rýh, zárezov so zhutnením - štrkodrvou | m3 | 281.71 |  | 0
16 | K | 181 10.1 | Úprava pláne so zhutnením | m2 | 1291.6 |  | 0
17 | K | 181 30.21 | Rozprestretie ornice na svahu hrúbky do 100mm | m2 | 1258.324 |  | 0
18 | K | 182 10.1 | Svahovanie | m2 | 1258.324 |  | 0
19 | K | 183 40.21 | Výsev trávniku hydroosevom na ornicu | m2 | 1258.324 |  | 0
| D | D3 | Základy
20 | K | 211 51.22 | Výplň trativodných rýh štrkodrvou s opláštením geotextílou | m3 | 43.75 |  | 0
21 | K | 212 71.11 | Trativod z plastových rúr DN 100mm | m | 175 |  | 0
22 | K | 273 32.1 | Základové dosky zo železobetónu (B20) C16/20 | m3 | 7.68 |  | 0
23 | K | 289 97.6 | Zriadenie vrstvy z geotextílie 400 g/m2 | m2 | 606.12 |  | 0
24 | K | 289 97.12 | Zriadenie vrstvy zo sorpčnej geotextílie | m2 | 102.3 |  | 0
| D | D4 | Zvislé konštrukcie
25 | K | 327 32.2 | Oporné múry z betónu (B20) C16/20 | m3 | 11.52 |  | 0
| D | 4 | Vodorovné konštrukcie
26 | K | 465 51.2 | Dlažba z lomového kameňa | m2 | 18.3 |  | 0
| D | 5 | Komunikácie
27 | K | 564 83.1 | Podklad zo štrkodrvy hrúbky 10cm | m2 | 440.1 |  | 0
28 | K | 567 11.2 | Podklad z prostého betónu hrúbky 10cm | m2 | 440.1 |  | 0
29 | K | 596 21.1 | Zámková dlažba hrúbky 6cm | m2 | 440.1 |  | 0
| D | D5 | Konštrukcie doplnkové kovové
30 | K | 767 15 | Oceľové zábradlie | m | 425.7 |  | 0
| D | D6 | Komunikácie
31 | K | 564 83.1 | Podklad zo štrkodrvy hrúbky 10cm | m2 | 149.6 |  | 0
32 | K | 564 83.4 | Podklad zo štrkodrvy hrúbky 25cm | m2 | 657 |  | 0
33 | K | 567 11.2 | Podklad z prostého betónu hrúbky 10cm | m2 | 149.6 |  | 0
34 | K | 567 14 | Podklad z kameniva spevneného cementom hrúbky 15cm | m2 | 632.3 |  | 0
35 | K | 567 16P | Podklad z kameniva spevneného cementom hrúbky 32cm | m2 | 102.3 |  | 0
36 | K | 569 23.1 | Spevnenie krajníc štrkodrvou hrúbky 10cm | m2 | 74 |  | 0
37 | K | 573 13.2 | Kryt z asfaltového betónu hrúbky 5cm | m2 | 490.1 |  | 0
38 | K | 573 13.5 | Kryt z asfaltového betónu hrúbky 7cm | m2 | 514.61 |  | 0
39 | K | 573 21.1 | Spojovací postrek | m2 | 490.1 |  | 0
40 | K | 573 21.2 | Spojovací infiltračný postrek | m2 | 514.61 |  | 0
41 | K | 596 21.1 | Zámková dlažba hrúbky 6cm | m2 | 149.6 |  | 0
42 | K | 596 21.2 | Zámková dlažba hrúbky 8cm | m2 | 102.3 |  | 0
43 | K | 916 53.1 | Obrubník betónový (záhonový, parkový..) | m | 439 |  | 0
44 | K | 916 53.2 | Obrubník betónový (cestný, chodníkový, krajník..) | m | 258.2 |  | 0
45 | K | 916 53.3 | Palisády | m2 | 61 |  | 0
46 | K | 935 11.10 | Odvodňovací žľab monolitický | m | 12 |  | 0
47 | K | 935 11.4 | Priekopa spevnená, otvorená | m | 189.8 |  | 0
| D | D8 | Ostatné konštrukcie
48 | K | 914 40.2 | Zvislé dopravné značky | kus | 3 |  | 0
49 | K | 914 40.21 | Zvislé dopravné značky - dočasné | kus | 20 |  | 0
50 | K | 914 40.4 | Vodorovné dopravné značenie | m2 | 0.28 |  | 0
51 | K | 914 40.5 | Vodorovné dopravné značenie | m | 150 |  | 0
52 | K | 979 08.1 | Odvoz sutiny a vybúraných hmôt na skládku do 1 km | t | 373.12 |  | 0
53 | K | 979 08.19 | Odvoz sutiny a vybúraných hmôt na skládku príplatok za každý ďalší 1km | t | 10820.48 |  | 0
54 | K | 991 1 | Poplatok za uloženie na skládku - ostatný odpad | t | 197.12 |  | 0
55 | K | 991 2 | Poplatok za uloženie na skládku - bitúmenové zmesi iné ako 17 03 01 | t | 176 |  | 0
Celkom | [6 empty] | 0

## SO 07-39-01
VÝKAZ VÝMER
Stavba: | [8 empty] | *späť na Rek. obj.
Modernizácia železničnej trate Žilina – Košice, úsek trate Poprad Tatry (mimo) – Krompachy. Časť: A.2 Vydrník (mimo) – Markušovce (mimo)
UČS 07 traťový úsek Spišské Tomášovce - Vydrník
Objekt:
SO 07-39-01 Vegetačné úpravy
PČ | Typ | Kód | Popis | MJ | Množstvo | Jednotková cena [EUR] | Cena celkom [EUR] | Špecifikácia (materiál/technológia)
| D | HSV | Práce a dodávky HSV
| D | 1 | Zemné práce
1 | K | 162501143.S | Vodorovné premiestnenie výkopku po spevnenej ceste z horniny tr.1-4, nad 1000 do 10000 m3, príplatok k cene za každých ďalšich a začatých 1000 m | m3 | 7812 |  | 0
2 | K | 162501173.S | Vodorovné premiestnenie výkopku po spevnenej ceste z horniny tr.1-4, nad 10000 m3, príplatok k cene za každých ďalšich a začatých 1000 m | m3 | 93744 |  | 0
3 | K | 167102102.S | Nakladanie neuľahnutého výkopku z hornín tr.1-4 nad 1000 do 10000 m3 | m3 | 7812 |  | 0
4 | K | 181301312.S | Rozprestretie ornice na svahu do sklonu 1:5, plocha nad 500 m2, hr. do 150 mm | m2 | 52080 |  | 0
5 | K | 183405211.S | Výsev trávniku hydroosevom na ornicu | m2 | 52080 |  | 0
6 | M | 005720001300.S | Osivá tráv - trávové semeno | kg | 1609.272 |  | 0
7 | K | 111151331.S | Kosenie lúčneho trávnika cez 10 000 m2 s odvozom do 20 km a so zložením, v rovine alebo na svahu do 1:5 | m2 | 52080 |  | 0
8 | K | 184802111.S | Chemické odburinenie pôdy v rovine alebo na svahu do 1:5 postrekom naširoko | m2 | 52080 |  | 0
| P |  | Poznámka k položke: - v prípade potreby
9 | M | 252310000100.S | Postrekový prípravok na ničenie burín v trávniku | l | 20.832 |  | 0
| D | 99 | Presun hmôt HSV
10 | K | 998231311.S | Presun hmôt pre sadovnícke a krajinárske úpravy do 5000 m vodorovne bez zvislého presunu | t | 34.961 |  | 0
Celkom | [6 empty] | 0

## SO 07-39-02
VÝKAZ VÝMER
Stavba: | [8 empty] | *späť na Rek. obj.
Modernizácia železničnej trate Žilina – Košice, úsek trate Poprad Tatry (mimo) – Krompachy. Časť: A.2 Vydrník (mimo) – Markušovce (mimo)
UČS 07 traťový úsek Spišské Tomášovce - Vydrník
Objekt:
SO 07-39-02 Rekultivácia dočasných záberov
PČ | Typ | Kód | Popis | MJ | Množstvo | Jednotková cena [EUR] | Cena celkom [EUR] | Špecifikácia (materiál/technológia)
| D | HSV | Práce a dodávky HSV
| D | 1 | Zemné práce
1 | K | 121101113.S | Odstránenie ornice s premiestn. na hromady, so zložením na vzdialenosť do 100 m a do 10000 m3 | m3 | 6249.6 |  | 0
2 | K | 162501142.S | Vodorovné premiestnenie výkopku po spevnenej ceste z horniny tr.1-4, nad 1000 do 10000 m3 na vzdialenosť do 3000 m | m3 | 6249.6 |  | 0
3 | K | 162501143.S | Vodorovné premiestnenie výkopku po spevnenej ceste z horniny tr.1-4, nad 1000 do 10000 m3, príplatok k cene za každých ďalšich a začatých 1000 m | m3 | 168739.2 |  | 0
4 | K | 162501142.S | Vodorovné premiestnenie výkopku po spevnenej ceste z horniny tr.1-4, nad 1000 do 10000 m3 na vzdialenosť do 3000 m | m3 | 6249.6 |  | 0
5 | K | 162501143.S | Vodorovné premiestnenie výkopku po spevnenej ceste z horniny tr.1-4, nad 1000 do 10000 m3, príplatok k cene za každých ďalšich a začatých 1000 m | m3 | 168739.2 |  | 0
6 | K | 16610110.SP | Premiestnenie prehodením, premiestenie výkopu, ošetrenie ornice na medziskládke (2x za rok) | m3 | 6249.6 |  | 0
7 | K | 167102102.S | Nakladanie neuľahnutého výkopku z hornín tr.1-4 nad 1000 do 10000 m3 | m3 | 6249.6 |  | 0
8 | K | 171201203.S | Uloženie sypaniny na skládky nad 1000 do 10000 m3 | m3 | 6249.6 |  | 0
9 | K | 181201101.S | Úprava pláne v násypoch v hornine 1-4 bez zhutnenia | m2 | 52080 |  | 0
10 | K | 181301313.S | Rozprestretie ornice na svahu do sklonu 1:5, plocha nad 500 m2, hr. do 200 mm | m2 | 52080 |  | 0
11 | K | 18340211.SP | Biologická rekultivácia | m2 | 52080 |  | 0
Celkom | [6 empty] | 0

## SO 07-39-03
VÝKAZ VÝMER
Stavba: | [8 empty] | *späť na Rek. obj.
Modernizácia železničnej trate Žilina – Košice, úsek trate Poprad Tatry (mimo) – Krompachy. Časť: A.2 Vydrník (mimo) – Markušovce (mimo)
UČS 07 traťový úsek Spišské Tomášovce - Vydrník
Objekt:
SO 07-39-03 Revitalizačné opatrenia ochrany prírody a krajiny
PČ | Typ | Kód | Popis | MJ | Množstvo | Jednotková cena [EUR] | Cena celkom [EUR] | Špecifikácia (materiál/technológia)
| D | HSV | Práce a dodávky HSV
| D | 1 | Zemné práce
1 | K | 181201101.S | Úprava pláne v násypoch v hornine 1-4 bez zhutnenia | m2 | 30615 |  | 0
2 | K | 181301312.S | Rozprestretie ornice na svahu do sklonu 1:5, plocha nad 500 m2, hr. do 150 mm | m2 | 30615 |  | 0
3 | K | 18340211.SP | Biologická rekultivácia | m2 | 30615 |  | 0
4 | K | 18410211.SP | Výsadba drevín | ks | 13440 |  | 0
| P |  | Poznámka k položke: - vrátane dodávky drevín, vyhĺbenia jamky a všetkých prác spojených s výsadbou drevín, presnejšie znenie viď TS.
Celkom | [6 empty] | 0