## Celková rekapitulácia
2012 |  | Hárok obsahuje: |  |  |  |  | 1) Súhrnný list stavby |  |  |  | 2) Rekapitulácia objektov | [20 empty] | 1.0 | False | False
| optimalizované pre tlač zostáv vo formáte A4 - na výšku | [17 empty] | >> skryté stĺpce << | [12 empty] | 0,01 | 20
[32 empty] | 0,01 | 20
| SÚHRNNÝ LIST STAVBY | [18 empty] | v --- nižšie sa nachádzajú doplnkové a pomocné údaje k zostavám --- v | [11 empty] | 0,001
Kód:
|  | Stavba: |  |  |  |  | Zariadenie starostlivosti pre deti do 3 rokov rekonštrukcia a dostavba objektu | [24 empty] | 0,01
0,01
|  | Miesto: |  |  |  |  | parc.č.4457/9, 4457/1, k.ú. Malacky, okres Malacky | [8 empty] | Dátum: | [15 empty] | 0,01
0,01
|  | Objednávateľ: | [13 empty] | IČO: | [15 empty] | 0,01
|  |  | Mesto Malacky, Bernolákova 5188/1A, 901 01 Malacky | [12 empty] | IČO DPH: | [15 empty] | 0,01
0,01
|  | Zhotoviteľ: | [13 empty] | IČO: | [15 empty] | 0,01
[16 empty] | IČO DPH: | [15 empty] | 0,01
False
|  | Projektant: | [13 empty] | IČO: | [15 empty] | False
|  |  | Mgr. art. Martin Uhrík, PhD. | [12 empty] | IČO DPH: | [15 empty] | True
0,01
|  | Spracovateľ: | [13 empty] | IČO: | [15 empty] | 0,01
IČO DPH:
|  | Náklady z rozpočtov | [13 empty] | 0
|  | Ostatné náklady zo súhrnného listu | [13 empty] | 0
|  | Cena bez DPH | [13 empty] | 0
|  | DPH |  | základná |  |  |  | 20% |  | z | 0 |  |  |  |  | 0
|  |  |  | znížená |  |  |  | 20% |  | z | 0 |  |  |  |  | 0
|  |  |  | zákl. prenesená |  |  |  | 20% |  | z | 0 |  |  |  |  | 0
|  |  |  | zníž. prenesená |  |  |  | 20% |  | z | 0 |  |  |  |  | 0
|  |  |  | nulová |  |  |  | 0% |  | z | 0 |  |  |  |  | 0
|  | Cena s DPH | [7 empty] | v |  | EUR |  |  |  | 0
|  | Projektant | [10 empty] | Spracovateľ
|  | Dátum a podpis: | [6 empty] | Pečiatka |  |  |  | Dátum a podpis: |  |  |  | Pečiatka
|  | Objednávateľ | [10 empty] | Zhotoviteľ
|  | Dátum a podpis: | [6 empty] | Pečiatka |  |  |  | Dátum a podpis: |  |  |  | Pečiatka
REKAPITULÁCIA OBJEKTOV STAVBY
Kód:
| Objekt: | [6 empty] | Zariadenie starostlivosti pre deti do 3 rokov rekonštrukcia a dostavba objektu
| Miesto: | [6 empty] | parc.č.4457/9, 4457/1, k.ú. Malacky, okres Malacky | [6 empty] | Dátum:
| Objednávateľ: | [6 empty] | Mesto Malacky, Bernolákova 5188/1A, 901 01 Malacky | [6 empty] | Projektant: |  | Mgr. art. Martin Uhrík, PhD. |  |  | Informatívne údaje z listov zákaziek
| Zhotoviteľ: | [13 empty] | Spracovateľ:
| Kód |  |  |  | Objekt | [8 empty] | Cena bez DPH [EUR] |  |  |  | Cena s DPH [EUR] |  | z toho Ostat. náklady [EUR] | DPH [EUR] | Normohodiny [h] | DPH základná [EUR] | DPH znížená [EUR] | DPH základná prenesená [EUR] | DPH znížená prenesená [EUR] | Základňa DPH základná | Základňa DPH znížená | Základňa DPH zákl. prenesená | Základňa DPH zníž. prenesená | Základňa DPH nulová
| 1) Náklady z rozpočtov | [12 empty] | 0 |  |  |  | 0 |  | 0 | 0 | 0 | 0 | 0 | 0 | 0 | 0 | 0 | 0 | 0 | 0 |  | 0 | ###NOIMPORT### | IMPORT | {67C33922-ADD7-4025-99AB-CE15253D707D} | {00000000-0000-0000-0000-000000000000}
/ |  | SO 01 |  |  |  | Zariadenie starostlivosti pre deti do 3 rokov rekonštrukcia a dostavba objektu - hlavný objekt bez zariadenia kuchyne | [7 empty] | 0 |  |  |  | 0 | [14 empty] | 1 |  | IMPORT | {E5F2B689-3B1D-4B77-A420-73CDFBCE66D3} | {67C33922-ADD7-4025-99AB-CE15253D707D}
|  | SO 02 |  |  |  | Zariadenie starostlivosti pre deti do 3 rokov rekonštrukcia a dostavba objektu - vonkajšie objekty | [7 empty] | 0 |  |  |  | 0
| 2) Ostatné náklady zo súhrnného listu | [12 empty] | 0 |  |  |  | 0
| Celkové náklady za stavbu 1) + 2) | [12 empty] | 0 |  |  |  | 0

## krycí list SO01
Celkový rekapitulačný krycí list rozpočtu v EUR
Stavba: Zariadenie starostlivosti pre deti do 3 rokov rekonštrukcia a dostavba objektu |  |  |  |  | Miesto: | Malacky, parc.č. 4457/9 a 4457/1 | Rozpočet:
Objekt: SO 01 - Hlavný objekt bez zariadenia kuchyne |  |  |  |  | JKSO : |  | Spracoval:
[7 empty] | Dňa: |  | Zmluva č.:
Odberateľ: Mesto Malacky, Bernoláková 5188/1A, 901 01 Malacky | [6 empty] | IČO: |  | DIČ:
Dodávateľ: | [6 empty] | IČO: |  | DIČ:
Projektant: Mgr. art. Martin Uhrík, PhD. | [6 empty] | IČO: |  | DIČ:
1 | M3 OP |  |  |  | 1 | M2 UP
1 | M2 ZP |  |  |  | 1 | M
A | ZRN | konštrukcie a práce | materiál | spolu ZRN | B | IN - Individuálne náklady | C | NUS - náklady umiestnenia stavby
1 | SO 01: | 0 |  | 0 | 6 | Práce nadčas | 11 | Zariadenie staveniska
2 |  |  |  |  | 7 | Murárske výpomoce | 12 | Prevádzkové vplyvy
3 |  |  |  |  | 8 | Bez pevnej podlahy | 13 | Sťažené podmienky
4 |  |  |  |  | 9 |  | 14
5 | Súčet: | 0 |  | 0 | 10 | Súčet riadkov 6 až 9: | 15 |  | Súčet riadkov 11 až 14:
projektant, rozpočtár, cenár |  |  |  |  | dodávateľ, zhotoviteľ |  | D | ON - ostatné náklady
| dátum: |  | podpis: |  |  |  | 16 | Ostatné náklady uvedené v rozpočte
| pečiatka: |  |  |  |  | dátum: | 17 | Inžinierska činnosť
[7 empty] | 18 | Projektové práce
[6 empty] | podpis: | 19
[6 empty] | pečiatka: | 20 |  | Súčet riadkov 16 až 19:
odberateľ, obstarávateľ | [6 empty] | E | Celkové náklady
| dátum: |  | podpis: |  |  |  | 21 |  |  | 0
| pečiatka: | [5 empty] | 22 | DPH 20% z: |  | 0
[7 empty] | 23 | DPH 0% z:
[7 empty] | 24 |  | Súčet riadkov 5, 10, 15, 20: | 0
[7 empty] | F | Odpočet - prípočet

## rekapitulacia SO01
Odberateľ: Mesto Malacky, Bernoláková 5188/1A, 901 01 Malacky |  | Spracoval: |  | V module | Hlavička1 | Mena | Hlavička2 | Obdobie
Projektant: Mgr. art. Martin Uhrík, PhD. |  | JKSO : |  | Rozpočet | Rekapitulácia rozpočtu v | EUR
Dodávateľ: |  | Dátum: |  | Čerpanie | Rekapitulácia splátky v | SKK | za obdobie | Mesiac 1999
|  |  |  | VK | Rekapitulácia výrobnej kalkulácie v | SKK
Stavba : Zariadenie starostlivosti pre deti do 3 rokov rekonštrukcia a dostavba objektu |  |  |  | VF | Rekapitulácia splátky v | SKK | za obdobie | Mesiac 1999
Objekt : SO 01 - Hlavný objekt bez zariadenia kuchyne
Rekapitulácia rozpočtu v EUR
Popis položky, stavebného dielu, remesla | Konštrukcie | Špecifikovaný | Spolu
| a práce | materiál | EUR
1 - ZEMNE PRÁCE spolu : |  |  | 0
2 - ZAKLADANIE spolu : |  |  | 0
3 - ZVISLÉ A KOMPLETNÉ KONŠTRUKCIE spolu : |  |  | 0
4 - VODOROVNÉ KONŠTRUKCIE spolu : |  |  | 0
6 - ÚPRAVY POVRCHOV, PODLAHY, VÝPLNE spolu : |  |  | 0
9 - OSTATNÉ KONŠTRUKCIE A PRÁCE spolu : |  |  | 0
99 - Presun hmôt HSV spolu : |  |  | 0
PRÁCE A DODÁVKY HSV spolu : |  |  | 0
711 - Izolácie proti vode a vlhkosti spolu : |  |  | 0
712 - Izolácie striech spolu: |  |  | 0
713 - Izolácie tepelné spolu: |  |  | 0
71 - IZOLÁCIE spolu : |  |  | 0
72 - ZDRAVOTNO - TECHNICKÉ INŠTALÁCIE spolu : |  |  | 0
73 - ÚSTREDNE VYKUROVANIE spolu : |  |  | 0
763 - Konštrukcie - drevostavby spolu : |  |  | 0
764 - Konštrukcie klampiarske spolu : |  |  | 0
766 - Konštrukcie stolárske spolu : |  |  | 0
767 - Konštrukcie doplnk. kovové stavebné spolu : |  |  | 0
76 - KONŠTRUKCIE spolu : |  |  | 0
771 - Podlahy z dlaždíc keramických spolu : |  |  | 0
775 - Podlahy vlysové a parketové spolu : |  |  | 0
77 - PODLAHY spolu : |  |  | 0
781 - Obklady z obkladačiek a dosiek spolu : |  |  | 0
783 - Dokončovacie práce - nátery spolu: |  |  | 0
784 - Maľby spolu : |  |  | 0
78 - DOKONČOVACIE PRÁCE spolu : |  |  | 0
PRÁCE A DODÁVKY PSV spolu : |  |  | 0
M21 - 155 Elektromontáže spolu : |  |  | 0
M24 - 158 Montáž vzduchotechnických zariadení a sušiarní spolu : |  |  | 0
PRÁCE A DODÁVKY M spolu : |  |  | 0
Rozpočet celkom : |  |  | 0

## stav.časť SO01
VÝKAZ VÝMER
Odberateľ: Mesto Malacky, Bernoláková 5188/1A, 901 01 Malacky |  |  |  | Spracoval:
Projektant: Mgr. art. Martin Uhrík, PhD. |  |  |  | JKSO :
Dodávateľ: |  |  |  | Dátum:
Stavba : Zariadenie starostlivosti pre deti do 3 rokov rekonštrukcia a dostavba objektu
Objekt : SO 01 - Hlavný objekt bez zariadenia kuchyne
Číslo | Kód položky | Popis položky | Merná | Množstvo | Jednotková cena | Celková cena | Hmotnosť | Suť
pol. |  |  | jednotka | výmera | [EUR] | [EUR] | t | t
PRÁCE A DODÁVKY HSV
1 - ZEMNE PRÁCE
1 | 122301102 | Odkopávka a prekopávka nezapažená v hornine 4, nad 100 do 1000 m3 | m3 | 163.0047 |  | 0
2 | 122301109 | Odkopávky a prekopávky nezapažené. Príplatok za lepivosť horniny 4 | m3 | 163.0047 |  | 0
3 | 132201101 | Výkop ryhy do šírky 600 mm v horn.3 do 100 m3 | m3 | 65.3328 |  | 0
4 | 132201109 | Príplatok k cene za lepivosť pri hĺbení rýh šírky do 600 mm zapažených i nezapažených s urovnaním dna v hornine 3 | m3 | 65.3328 |  | 0
5 | 133201201 | Výkop šachty nezapaženej hornina 3 do 100 m3 | m3 | 3.36 |  | 0
6 | 133201209 | Príplatok k cenám za lepivosť horniny tr.3 | m3 | 3.36 |  | 0
7 | 162301102 | Vodorovné premiestnenie výkopku po spevnenej ceste z horniny tr.1-4, do 100 m3 na vzdialenosť do 1000 m | m3 | 215.818 |  | 0
8 | 162501105 | Vodorovné premiestnenie výkopku po spevnenej ceste z horniny tr.1-4, do 100 m3, príplatok k cene za každých ďalšich a začatých 1000 m | m3 | 3021.4525 |  | 0
9 | 171201201 | Uloženie sypaniny na skládky do 100 m3 | m3 | 215.818 |  | 0
10 | 171209002 | Poplatok za skladovanie - zemina a kamenivo ostatné | t | 366.8907 |  | 0
11 | 174101001 | Zásyp sypaninou so zhutnením jám, šachiet, rýh, zárezov alebo okolo objektov do 100 m3 | m3 | 15.8795 |  | 0
12 | 181101102 | Úprava pláne v zárezoch v hornine 1-4 so zhutnením | m2 | 504.0671 |  | 0
|  | 1 - ZEMNE PRÁCE spolu : |  |  |  | 0 | 0 | 0
2 - ZAKLADANIE
13 | 215901101 | Zhutnenie podložia z rastlej horniny 1 až 4 pod násypy, z hornín súdržných do 92 % PS a nesúdržných | m2 | 504.0671 |  | 0 | 3.0143
14 | 564851111 | Podklad zo štrkodrviny s rozprestretím a zhutnením, po zhutnení hr. 150 mm | m2 | 504.0671 |  | 0 | 141.1086
15 | 273321312 | Betón základových dosiek, železový (bez výstuže), tr. C 20/25 | m3 | 73.1153 |  | 0 | 161.9599
16 | 273351217 | Debnenie stien základových dosiek, zhotovenie-tradičné | m2 | 13.6815 |  | 0 | 0.055684
17 | 273351218 | Debnenie stien základových dosiek, odstránenie-tradičné | m2 | 13.6815 |  | 0
18 | 273362021 | Výstuž základových dosiek zo zvár. sietí KARI | t | 6.1218 |  | 0 | 0.038384
19 | 274321312 | Betón základových pásov, železový (bez výstuže), tr. C 20/25 | m3 | 29.9442 |  | 0 | 66.3303
20 | 274351215 | Debnenie stien základových pásov, zhotovenie-dielce | m2 | 99.814 |  | 0 | 0.066875
21 | 274351216 | Debnenie stien základových pásov, odstránenie-dielce | m2 | 99.814 |  | 0
22 | 274361821 | Výstuž základových pásov z ocele 10505 | t | 1.3526 |  | 0 | 1.3526
23 | 274271301 | Murivo základových pásov (m3) PREMAC 50x20x25 s betónovou výplňou C 16/20 hr. 200 mm | m3 | 4.56 |  | 0 | 9.8724
24 | 274271302 | Murivo základových pásov (m3) PREMAC 50x25x25 s betónovou výplňou C 16/20 hr. 250 mm | m3 | 5.7 |  | 0 | 12.1332
25 | 274361825 | Výstuž pre murivo základových pásov PREMAC s betónovou výplňou z ocele 10505 (bet.oceľ R10) | t | 0.53125 |  | 0 | 0.53125
26 | 275321312 | Betón základových pätiek, železový (bez výstuže), tr. C 20/25 | m3 | 3.36 |  | 0 | 7.4428
27 | 275361821 | Výstuž základových pätiek z ocele 10505 | t | 0.08241 |  | 0 | 0.08241
28 | 275351215 | Debnenie stien základových pätiek, zhotovenie-dielce | m2 | 16.8 |  | 0 | 0.011256
29 | 275351216 | Debnenie stien základovýcb pätiek, odstránenie-dielce | m2 | 16.8 |  | 0
|  | 2 - ZAKLADANIE spolu : |  |  |  | 0 | 404 | 0
3 - ZVISLÉ A KOMPLETNÉ KONŠTRUKCIE
30 | 312234561R | Murivo výplňové (m3) z tehál pálených hrúbky 200mm (murivo vhodné pre exteriérové steny) | m3 | 21.1815 |  | 0 | 16.6307
31 | 312234561 | Murivo výplňové (m3) z tehál pálených POROTHERM 25 Profi P 12 brúsených na pero a drážku, na maltu POROTHERM Profi (250x375x249) | m3 | 32.5456 |  | 0 | 25.5532
32 | 311271301.1 | Murivo nosné (m3) PREMAC 50x20x25 s betónovou výplňou hr. 200 mm a výstuže z ocele 10505 (atika) | m3 | 13.923 |  | 0 | 30.1432
33 | 317121102 | Montáž prefabrikovaného prekladu pre svetlosť otvoru nad 1050 do 1800 mm | ks | 4 |  | 0 | 0.02392
34 | 317162133 | Keramický preklad POROTHERM 23,8, šírky 70 mm, výšky 238 mm, dĺžky 1500 mm | ks | 4 |  | 0 | 0.23416
35 | 317121103 | Montáž prefabrikovaného prekladu pre svetlosť otvoru nad 1800 do 3750 mm | ks | 6 |  | 0 | 0.05982
36 | 317162135 | Keramický preklad POROTHERM 23,8, šírky 70 mm, výšky 238 mm, dĺžky 2000 mm | ks | 3 |  | 0 | 0.23448
37 | 317162137 | Keramický preklad POROTHERM 23,8, šírky 70 mm, výšky 238 mm, dĺžky 2500 mm | ks | 3 |  | 0 | 0.2931
38 | 317941123R | Osadenie oceľových profilov výšky do 220 mm (HEB140) | t | 1.259 |  | 0 | 1.259
39 | 317941125R | Osadenie oceľových profilov výšky nad 220 mm (I240) | t | 1.3575 |  | 0 | 1.3575
40 | 1338434000R | I240, HEB140 - vrátane potrebného kotviaceho materiálu, komponentov a povrchovej úpravy | t | 2.8782 |  | 0 | 2.8782
41 | 342242022 | Priečky z tehál pálených POROTHERM 14 P 8, na maltu POROTHERM MM 50 (140x500x238) | m2 | 646.8915 |  | 0 | 86.7482
|  | 3 - ZVISLÉ A KOMPLETNÉ KONŠTRUKCIE spolu : |  |  |  | 0 | 165.4154 | 0
4 - VODOROVNÉ KONŠTRUKCIE
42 | 411321414 | Betón stropov doskových a trámových, železový tr. C 25/30 | m3 | 23.3124 |  | 0 | 55.9776
43 | 411351101 | Debnenie stropov doskových zhotovenie-dielce | m2 | 194.2703 |  | 0 | 0.21953
44 | 411351102 | Debnenie stropov doskových odstránenie-dielce | m2 | 194.2703 |  | 0
45 | 411354173 | Podporná konštrukcia stropov výšky do 4 m pre zaťaženie do 12 kPa zhotovenie | m2 | 194.2703 |  | 0 | 0.75183
46 | 411354174 | Podporná konštrukcia stropov výšky do 4 m pre zaťaženie do 12 kPa odstránenie | m2 | 194.2703 |  | 0
47 | 411361821 | Výstuž stropov doskových, trámových, vložkových,konzolových alebo balkónových, 10505 | t | 7.9573 |  | 0 | 7.9573
48 | 413321313 | Betón nosníkový, betón železový tr. C 25/30 | m3 | 0.782 |  | 0 | 1.8783
49 | 413351107 | Debnenie nosníka zhotovenie - dielce | m2 | 7.406 |  | 0 | 0.026958
50 | 413351108 | Debnenie nosníka odstránenie - dielce | m2 | 7.406 |  | 0
51 | 413351215 | Podporná konštrukcia nosníkov do 20 kpa - zhotovenie | m2 | 1.15 |  | 0 | 0.00989
52 | 413351216 | Podporná konštrukcia nosníkov do 20 kpa - odstránenie | m2 | 1.15 |  | 0
53 | 413361821 | Výstuž nosníkov a trámov, bez rozdielu tvaru a uloženia, 10505 | t | 0.0526 |  | 0 | 0.0526
54 | 417321515 | Betón stužujúcich pásov a vencov železový tr. C 25/30 | m3 | 2.398 |  | 0 | 5.7597
55 | 417351115 | Debnenie bočníc stužujúcich pásov,vencov a nosníkov vrátane vzpier zhotovenie | m2 | 19.8342 |  | 0
56 | 417351116 | Debnenie bočníc stužujúcich pásov a vencov vrátane vzpier odstránenie | m2 | 19.8342 |  | 0
|  | 4 - VODOROVNÉ KONŠTRUKCIE spolu : |  |  |  | 0 | 72.6336 | 0
6 - ÚPRAVY POVRCHOV, PODLAHY, VÝPLNE
57 | 610991111 | Zakrývanie výplní vnútorných okenných otvorov, predmetov a konštrukcií | m2 | 606.281 |  | 0 | 0.11519
58 | 612465116 | Príprava vnútorného podkladu stien BAUMIT, Univerzálny základ (Baumit UniPrimer) | m2 | 1557.1132 |  | 0 | 0.62285
59 | 612460242 | Vnútorná omietka stien vápennocementová jadrová (hrubá), hr. 15 mm | m2 | 1557.1132 |  | 0 | 43.677
60 | 612460303 | Vnútorná stierka stien sadrová, hr. 3 mm | m2 | 1260.1132 |  | 0 | 5.9603
61 | 612481119 | Potiahnutie vnútorných stien sklotextílnou mriežkou s celoplošným prilepením | m2 | 1557.1132 |  | 0 | 7.9568
62 | 620991121 | Zakrývanie výplní vonkajších otvorov s rámami a zárubňami, zábradlí, oplechovania, atď. zhotovené z lešenia akýmkoľvek spôsobom | m2 | 100.075 |  | 0 | 0.019014
63 | 622466116 | Príprava vonkajšieho podkladu stien BAUMIT, Univerzálny základ (Baumit UniPrimer) | m2 | 450.501 |  | 0 | 0.1802
64 | 622464221 | Vonkajšia omietka stien tenkovrstvová BAUMIT, silikátová, Baumit SilikatTop, škrabaná, hr. 1,5 mm | m2 | 408.041 |  | 0 | 14.2692
65 | 622464221.1 | Vonkajšia omietka stien tenkovrstvová BAUMIT, silikátová, Baumit SilikatTop, škrabaná, hr. 1,5 mm - ostenia | m2 | 42.46 |  | 0 | 1.4848
66 | 622481119 | Potiahnutie vonkajších stien sklotextílnou mriežkou s celoplošným prilepením (2.vrstva okolo otvorov) | m2 | 48.25 |  | 0 | 0.24656
67 | 625251527 | Kontaktný zatepľovací systém hr. 100 mm BAUMIT PRO - štandardné riešenie (EPS-F), skrutkovacie kotvy | m2 | 67.095 |  | 0 | 0.71725
68 | 625251532 | Kontaktný zatepľovací systém hr. 200 mm BAUMIT PRO - štandardné riešenie (EPS-F), skrutkovacie kotvy | m2 | 368.991 |  | 0 | 4.9519
69 | 625251421.1 | Kontaktný zatepľovací systém ostenia hr. 20 mm BAUMIT STAR - (XPS) | m2 | 42.46 |  | 0 | 0.40762
70 | 625251440 | Kontaktný zatepľovací systém podzemných stien hr. 200 mm BAUMIT STAR (EPS-PERIMETER), skrutkovacie kotvy | m2 | 104.8915 |  | 0 | 1.716
71 | 631312511 | Mazanina z betónu prostého (m3) tr.C 12/15 hr.nad 50 do 80 mm | m3 | 31.6702 |  | 0 | 70.7965
72 | 631319151 | Príplatok za prehlad. povrchu betónovej mazaniny min. tr.C 8/10 oceľ. hlad. hr. 50-80 mm | m3 | 31.6702 |  | 0
73 | 631362422 | Výstuž mazanín z betónov (z kameniva) a z ľahkých betónov, zo zváraných sietí KARI, priemer drôtu 6/6 mm, veľkosť oka 150x150 mm | m2 | 447.9956 |  | 0 | 1.5769
74 | 776992127 | Vyspravenie podkladu nivelačnou stierkou hr. 5 mm | m2 | 447.9956 |  | 0 | 3.36
75 | 648991113 | Osadenie parapetných dosiek z plastických a poloplast., hmôt, š. nad 200 mm | m | 27.5 |  | 0 | 0.023375
76 | 611560000300 | Parapetná doska plastová, šírka 250 mm, komôrková vnútorná, farba čerešňa | m | 27.5 |  | 0 | 0.28875
77 | 766701111 | Montáž zárubní rámových pre dvere jednokrídlové rozmeru 600x1970 mm | ks | 3 |  | 0 | 0.00255
78 | 553310007100 | Zárubňa oceľová CgU šxvxhr 600x1970x140 mm L | ks | 2 |  | 0 | 0.021
79 | 553310007200 | Zárubňa oceľová CgU šxvxhr 600x1970x140 mm P | ks | 1 |  | 0 | 0.0105
80 | 766701111.1 | Montáž zárubní rámových pre dvere jednokrídlové rozmeru 800x1970 mm | ks | 10 |  | 0 | 0.0087
81 | 553310007500 | Zárubňa oceľová CgU šxvxhr 800x1970x140 mm L | ks | 5 |  | 0 | 0.055
82 | 553310007600 | Zárubňa oceľová CgU šxvxhr 800x1970x140 mm P | ks | 5 |  | 0 | 0.0565
83 | 766701111.2 | Montáž zárubní rámových pre dvere jednokrídlové rozmeru 900x1970 mm | ks | 3 |  | 0 | 0.00261
84 | 553310007700 | Zárubňa oceľová CgU šxvxhr 900x1970x140 mm L | ks | 1 |  | 0 | 0.011
85 | 553310007800 | Zárubňa oceľová CgU šxvxhr 900x1970x140 mm P | ks | 2 |  | 0 | 0.022
86 | 766701111.3 | Montáž zárubní rámových pre dvere jednokrídlové rozmeru 1300x1970 mm | ks | 2 |  | 0 | 0.00174
87 | 553310007700R1 | Zárubňa oceľová CgU šxvxhr 1300x1970x140 mm L | ks | 1 |  | 0 | 0.01375
88 | 553310007800R1 | Zárubňa oceľová CgU šxvxhr 1300x1970x140 mm P | ks | 1 |  | 0 | 0.01375
89 | 766701111.3 | Montáž zárubní rámových pre dvere jednokrídlové rozmeru 1800x1970 mm | ks | 4 |  | 0 | 0.00348
90 | 553310007700R2 | Zárubňa oceľová CgU šxvxhr 1800x1970x140 mm L | ks | 4 |  | 0 | 0.055
|  | 6 - ÚPRAVY POVRCHOV, PODLAHY, VÝPLNE spolu : |  |  |  | 0 | 158.6479 | 0
9 - OSTATNÉ KONŠTRUKCIE A PRÁCE
91 | 941941031 | Montáž lešenia ľahkého pracovného radového s podlahami šírky od 0,80 do 1,00 m, výšky do 10 m | m2 | 427.063 |  | 0 | 10.9841
92 | 941941191 | Príplatok za prvý a každý ďalší i začatý mesiac použitia lešenia ľahkého pracovného radového s podlahami šírky od 0,80 do 1,00 m, výšky do 10 m | m2 | 854.126 |  | 0
93 | 941941831 | Demontáž lešenia ľahkého pracovného radového s podlahami šírky nad 0,80 do 1,00 m, výšky do 10 m | m2 | 427.063 |  | 0 | 10.9841
94 | 941955001 | Lešenie ľahké pracovné pomocné, s výškou lešeňovej podlahy do 1,20 m | m2 | 447.9956 |  | 0 | 0.68543
95 | 952901110 | Čistenie budov umývaním vonkajších plôch okien a dverí | m2 | 447.9956 |  | 0 | 0.0224
96 | 952901111 | Vyčistenie budov pri výške podlaží do 4m | m2 | 447.9956 |  | 0 | 0.0224
97 | 953945107 | BAUMIT Soklový profil SL 10 (hliníkový) | m | 79.46 |  | 0 | 0.0063568
98 | 953995182 | BAUMIT Okenný a dverový dilatačný profil Plus (plastový) | m | 91.3 |  | 0 | 0.00913
99 | 5538312400 | Profil rohový z pancierovej výstuže č.26203 BAUMIT | m | 109.7 |  | 0 | 0.01097
100 | 953995115 | BAUMIT Nadokenná lišta s odkvapovým nosom (PVC) | m | 27.5 |  | 0 | 0.011
101 | 96DVM | Demontáž vetracích mreží | ks | 5 |  | 0 |  | 0.025
102 | 96DPF | Demontáž drobných predmetov z priestoru fasády a strechy | ks | 12 |  | 0 |  | 0.12
103 | 96OPR | Odstránenie pôvodného požiarneho rebríka do sute | kpl. | 1 |  | 0 |  | 0.85
104 | 96OKM | Odstránenie kovových mreží | m2 | 14.6754 |  | 0 |  | 0.13795
105 | 96ODH | Odstránenie drevených hranolov z konštrukcie pôvodnej atiky | m | 76.34 |  | 0 |  | 0.03817
106 | 96ODH | Odstránenie ukončovacej lišty z konštrukcie pôvodnej atiky | m | 76.34 |  | 0 |  | 0.019085
107 | 961055111 | Búranie základov alebo vybúranie otvorov plochy nad 4 m2 v základoch železobetónových, -2,40000t | m3 | 60.7726 |  | 0 |  | 145.8542
108 | 962086111 | Búranie priečok z tehál pálených, plných alebo dutých hr. do 150 mm, -0,19600t | m2 | 295.672 |  | 0 |  | 57.9517
109 | 962032231 | Búranie muriva nadzákladového z tehál pálených, vápenopieskových,cementových na maltu, -1,90500t | m3 | 112.946 |  | 0 |  | 215.1622
110 | 962052211 | Búranie muriva alebo vybúranie otvorov plochy nad 4 m2 železobetonového nadzákladného, -2,40000t | m3 | 1.08 |  | 0 |  | 2.592
111 | 963042819 | Búranie akýchkoľvek betónových schodiskových stupňov zhotovených na mieste, -0,07000t | m | 4.08 |  | 0 |  | 0.2856
112 | 963053935 | Búranie železobetónových schodiskových ramien monolitických, -0,39200t | m2 | 2 |  | 0 |  | 0.784
113 | 965042131 | Búranie podkladov pod dlažby, liatych dlažieb a mazanín,betón alebo liaty asfalt hr.do 100 mm, plochy nad 4 m2 -2,20000t | m3 | 28.172 |  | 0 |  | 61.9784
114 | 965081712 | Búranie dlažieb, bez podklad. lôžka z xylolit., alebo keramických dlaždíc hr. do 10 mm, -0,02000t | m2 | 281.72 |  | 0 |  | 5.6344
115 | 776401800.1 | Demontáž soklíkov alebo líšt (keramických) | m | 181.91 |  | 0 |  | 0.36382
116 | 776511820 | Odstránenie povlakových podláh z nášľapnej plochy lepených s podložkou, -0,00100t | m2 | 281.72 |  | 0 |  | 0.28172
117 | 776551830 | Odstránenie povlakových podláh voľne položených, -0,00100t | m2 | 7.02 |  | 0 |  | 0.00702
118 | 968061115 | Demontáž okien drevených, 1 bm obvodu - 0,008t | m | 92.66 |  | 0 |  | 0.74128
119 | 968061125 | Vyvesenie dreveného dverného krídla do suti plochy do 2 m2, -0,02400t | ks | 20 |  | 0 |  | 0.48
120 | 968071115 | Demontáž okien kovových, 1 bm obvodu - 0,005t | m | 12.4 |  | 0 |  | 0.062
121 | 968071116 | Demontáž dverí kovových vchodových, 1 bm obvodu - 0,005t | m | 32.04 |  | 0 |  | 0.1602
122 | 968072455 | Vybúranie kovových dverových zárubní plochy do 2 m2, -0,07600t | m2 | 36.36 |  | 0 |  | 2.7634
123 | 972054491 | Vybúranie otvoru v stropoch a klenbách železob. plochy do 1 m2, hr. nad 120 mm, -2,40000t | m3 | 0.625 |  | 0 |  | 1.5
124 | 972054691 | Vybúranie otvoru v stropoch a klenbách železob. plochy do 4 m2, hr. nad 120 mm, -2,40000t | m3 | 1.08 |  | 0 |  | 2.592
124/2 | 971055021.1 | Rezanie konštrukcií zo železobetónu hr. 250 mm | m | 14.4 |  | 0 |  | 0
125 | 978013191 | Otlčenie omietok stien vnútorných vápenných alebo vápennocementových v rozsahu do 100 %, -0,04600t | m2 | 997.2628 |  | 0 |  | 45.8741
126 | 978036191 | Otlčenie omietok šľachtených a pod., vonkajších brizolitových, v rozsahu do 100 %, -0,05000t | m2 | 405.9188 |  | 0 |  | 20.2959
127 | 978059531 | Odsekanie a odobratie stien z obkladačiek vnútorných nad 2 m2, -0,06800t | m2 | 638.4032 |  | 0 |  | 43.4114
128 | 979011111 | Zvislá doprava sutiny a vybúraných hmôt za prvé podlažie nad alebo pod základným podlažím | t | 615.7779 |  | 0
129 | 979082111 | Vnútrostavenisková doprava sutiny a vybúraných hmôt do 10 m | t | 615.7779 |  | 0
130 | 979082121 | Vnútrostavenisková doprava sutiny a vybúraných hmôt za každých ďalších 5 m | t | 1847.3337 |  | 0
131 | 979081111 | Odvoz sutiny a vybúraných hmôt na skládku do 1 km | t | 615.7779 |  | 0
132 | 979081121 | Odvoz sutiny a vybúraných hmôt na skládku za každý ďalší 1 km | t | 8620.8907 |  | 0
133 | 979093111 | Uloženie sutiny na skládku s hrubým urovnaním bez zhutnenia | t | 615.7779 |  | 0
134 | 979089012 | Poplatok za skladovanie - betón, tehly, dlaždice (17 01 ), ostatné | t | 601.073 |  | 0
135 | 979089612 | Poplatok za skladovanie - iné odpady zo stavieb a demolácií (17 09), ostatné | t | 14.7049 |  | 0
|  | 9 - OSTATNÉ KONŠTRUKCIE A PRÁCE spolu : |  |  |  | 0 | 22.7358 | 609.9655
99 - Presun hmôt HSV
136 | 998012021 | Presun hmôt pre budovy (801, 803, 812), zvislá konštr. monolit. betónová výšky do 6 m | t | 823.4327 |  | 0
|  | 99 - Presun hmôt HSV spolu : |  |  |  | 0 | 0 | 0
|  | PRÁCE A DODÁVKY HSV spolu : |  |  |  | 0 | 823.4327 | 609.9655
PRÁCE A DODÁVKY PSV
71 - IZOLÁCIE
711 - Izolácie proti vode a vlhkosti
137 | 711141559 | Zhotovenie izolácie proti zemnej vlhkosti nopovou fóloiu položenou voľne na ploche zvislej | m2 | 104.8915 |  | 0
138 | 6283221000 | Nopová fólia FONDALINE proti vlhkosti s radónovou ochranou PLUS 500, výška nopu 8 mm | m2 | 120.6252 |  | 0
139 | 711142559 | Jednozlož. hydroizolačná hmota CEMIX, kúpeľňová hydroizolácia dvojnásobná, ozn. I03 vodorová | m2 | 50.289 |  | 0
140 | 6283221000 | Jednozlož. hydroizolačná hmota CEMIX, kúpeľňová hydroizolácia dvojnásobna, ozn. I03 zvislá (v= 300mm) | m2 | 19.512 |  | 0
141 | 5859ASOD | D+M Páska výstužná 12cm ASO Dichtband 2000 | m | 65.04 |  | 0
142 | 998711201 | Presun hmôt pre izoláciu proti vode v objektoch výšky do 6 m | % | 2.55 |  | 0
|  | 711 - Izolácie proti vode a vlhkosti spolu : |  |  |  | 0 |  | 0
712 - Izolácie striech
143 | 712400832 | Odstránenie povlakovej krytiny na strechách šikmých do 30° dvojvrstvovej, -0,01000t | m2 | 328.7105 |  | 0 |  | 3.2871
144 | 712400834 | Odstránenie povlakovej krytiny na strechách šikmých do 30° každé ďalšie vrstvy, -0,00600t | m2 | 328.7105 |  | 0 |  | 1.9723
145 | 712290010 | Zhotovenie parozábrany pre strechy ploché do 10° | m2 | 592.4286 |  | 0
146 | 283230007300 | Parozábrana Fatrapar E, hr. 0,15 mm, š. 2 m, materiál na báze PO - modifikovaný PE, FATRAFOL | m2 | 681.2929 |  | 0
147 | 712370070 | Zhotovenie povlakovej krytiny striech plochých do 10 ° PVC - P fóliou pripevnenie kotviacimi terčami so zvarením spoju | m2 | 592.4286 |  | 0
148 | 283220002000 | Hydroizolačná fólia PVC-P FATRAFOL 810, hr. 1,5 mm, š. 1,3 m, izolácia plochých striech, farba sivá, FATRA IZOLFA, vrátane kotviacej techniky a ostatných potrebných komponentov | m2 | 681.2929 |  | 0
149 | 715191049 | Zhotovenie izolácie bežných stavebných konštrukcií - položenie ochrannej textílie v jednej vrstve | m2 | 592.4286 |  | 0
150 | 693110001200 | Geotextília polypropylénová Tatratex GTX N PP 300, šírka 1,27; 1,75-3,5 m, dĺžka 20-60; 90 m, hrúbka 2,7 mm, netkaná, MIVA | m2 | 681.2929 |  | 0
151 | 7123Z | D+M štrkový zásyp 80kg/m2 | m2 | 525.3336 |  | 0
152 | 998712201 | Presun hmôt pre izoláciu povlakovej krytiny v objektoch výšky do 6 m | % | 2.35 |  | 0
|  | 712 - Izolácie striech spolu : |  |  |  | 0 |  | 5.2594
713 - Izolácie tepelné
153 | 713000022 | Odstránenie tepelnej izolácie podláh kladenej voľne z polystyrénu hr. do 10 cm -0,0045t | m2 | 281.72 |  | 0 |  | 1.2677
154 | 713000049 | Odstránenie nadstresnej tepelnej izolácie striech plochých lepenej z vláknitých materiálov hr. nad 10 cm -0,024t | m2 | 328.7105 |  | 0 |  | 7.8891
155 | 713122111 | Montáž tepelnej izolácie podláh polystyrénom, kladeným voľne v jednej vrstve | m2 | 447.9956 |  | 0
156 | 283720009000 | Doska EPS 150S hr. 100 mm, na zateplenie podláh a strešných terás, ISOVER | m2 | 470.3954 |  | 0
157 | 713142151 | Montáž tepelnej izolácie striech plochých do 10° polystyrénom, jednovrstvová kladenými voľne | m2 | 470.2176 |  | 0
158 | 2837653501 | EPS spádová doska spádový penový polystyrén 150S, hr. 2-100mm | m2 | 479.622 |  | 0
159 | 713142250 | Montáž tepelnej izolácie striech plochých do 10° polystyrénom, dvojvrstvová kladenými voľne | m2 | 470.2176 |  | 0
160 | 283720009000 | Doska EPS 150S hr. 100 mm, na zateplenie podláh a strešných terás, ISOVER | m2 | 479.622 |  | 0
161 | 283720009500 | Doska EPS 150S hr. 200 mm, na zateplenie podláh a strešných terás, ISOVER | m2 | 479.622 |  | 0
162 | 998713201 | Presun hmôt pre izolácie tepelné v objektoch výšky do 6 m | % | 1.3 |  | 0
|  | 713 - Izolácie tepelné spolu: |  |  |  | 0 |  | 9.1568
|  | 71 - IZOLÁCIE spolu : |  |  |  | 0 |  | 5.2594
72 - ZDRAVOTNO - TECHNICKÉ INŠTALÁCIE
163 | 72 | Vnútorná kanalizácia + Vnútorný vodovod (viď časť Zdravotná technika) | súbor | 1 |  | 0
164 | 449170000900.1 | D+M Prenosný hasiaci prístroj práškový P6Če 6 kg, 21A, vrátane držiaku na stenu | ks | 4 |  | 0
|  | 72 - ZDRAVOTNO - TECHNICKÉ INŠTALÁCIE spolu : |  |  |  | 0 |  | 0
73 - ÚSTREDNE VYKUROVANIE
165 | 73 | Ústredné vykurovanie (viď časti: Vykurovanie) | súbor | 1 |  | 0
|  | 73 - ÚSTREDNE VYKUROVANIE spolu : |  |  |  | 0 |  | 0
76 - KONŠTRUKCIE
763 - Konštrukcie - drevostavby
166 | 763132220 | SDK podhľad KNAUF D112, závesná dvojvrstvová kca profil montažný CD a nosný UD, dosky GKF hr. 15 mm | m2 | 393.271 |  | 0
167 | 763132420 | SDK podhľad KNAUF D112, závesná dvojvrstvová kca profil montažný CD a nosný UD, dosky GKFI hr. 15 mm | m2 | 50.289 |  | 0
168 | 998763403 | Presun hmôt pre sádrokartónové konštrukcie v stavbách(objektoch )výšky do 7 m | % | 0.6 |  | 0
|  | 763 - Konštrukcie - drevostavby spolu : |  |  |  | 0 |  | 0
764 - Konštrukcie klampiarske
169 | 764410850 | Demontáž oplechovania parapetov rš od 100 do 330 mm, -0,00135t | m | 28.4875 |  | 0 |  | 0.038458
170 | 764430850.1 | Demontáž oplechovania múrov a nadmuroviek rš 1200 mm, -0,00674t | m | 76.34 |  | 0 |  | 0.51453
171 | 764KL1 | D+M oplechovanie atiky - pozinkovaný oceľ.plech, povrchová úprava prášková farba, vrátane pozinkovaného kotviaceho plechu (viď PD architektúra, výkres č.16) | m | 94.3 |  | 0
172 | 764KL2 | D+M oplechovanie okenného parapetu - pozinkovaný oceľ.plech, povrchová úprava prášková farba, systémová koncovka (viď PD architektúra, výkres č.16) | m | 27.5 |  | 0
173 | 998764201 | Presun hmôt pre konštrukcie klampiarske v objektoch výšky do 6 m | % | 1.85 |  | 0
|  | 764 - Konštrukcie klampiarske spolu : |  |  |  | 0 |  | 0.55299
766 - Konštrukcie stolárske
174 | 766D2 | D+M Interiérové dvere D2 plné jednokrídlové 900/1970mm do oceľ.zárubne, laminátové, farba biela, okopový nerez.plech 2x, vetracia mriežka, vrátane závesov, nerezového kovania a zámku - viď PD architektúra, výkres č.12 | ks | 3 |  | 0
175 | 766D3 | D+M Interiérové dvere D3 plné jednokrídlové 800/1970mm do oceľ.zárubne, laminátové, farba biela, okopový nerez.plech 2x, vrátane závesov, nerezového kovania a zámku - viď PD architektúra, výkres č.12 | ks | 6 |  | 0
176 | 766D4 | D+M Interiérové dvere D4 plné jednokrídlové 800/1970mm do oceľ.zárubne, laminátové, farba biela, okopový nerez.plech 2x, vetracia mriežka, vrátane závesov, nerezového kovania a zámku - viď PD architektúra, výkres č.12 | ks | 4 |  | 0
177 | 766D5 | D+M Interiérové dvere D5 plné jednokrídlové 600/1970mm do oceľ.zárubne, laminátové, okopový nerez.plech 2x, vetracia mriežka, vrátane závesov, nerezového kovania a zámku - viď PD architektúra, výkres č.12 | ks | 3 |  | 0
178 | 766D6 | D+M Interiérové dvere D6 s veľkým sklom dvojkrídlové 850+850/2100mm do oceľ.zárubne, laminátové, sklo kalené, okopový nerez.plech 2x, vrátane závesov, nerezového kovania a zámku - viď PD architektúra, výkres č.12 | ks | 2 |  | 0
179 | 766D7 | D+M Interiérové dvere D7 s veľkým sklom dvojkrídlové 850+850/2100mm do oceľ.zárubne, laminátové, sklo kalené, okopový nerez.plech 2x, vetracia mriežka, vrátane závesov, nerezového kovania a zámku - viď PD architektúra, výkres č.12 | ks | 2 |  | 0
180 | 766D13 | D+M Interiérové dvere D13 jednokrídlové 1100/2800mm s veľkým sklom a nadsvetlíkom do oceľovej zárubne, vrátane závesov, nerezového kovania a zámku - viď PD architektúra, výkres č.13 | ks | 1 |  | 0
181 | 766D14 | D+M Interiérové dvere D14 plné jednokrídlové 800/1970mm, okopový nerez.plech 2x, vetracia mriežka, vrátane závesov, nerezového kovania a zámku - viď PD architektúra, výkres č.13 | ks | 4 |  | 0
182 | 766D15 | D+M Interiérové dvere D15 plné jednokrídlové 800/1970mm, okopový nerez.plech 2x, vetracia mriežka, vrátane závesov, nerezového kovania a zámku - viď PD architektúra, výkres č.13 | ks | 7 |  | 0
183 | 767SV | D+M otvorená skrinka s vešiakmi na uteráky (vnút.rozmer 100x700mm), konštrukcia skrinky drevotrieska s laminátovou úpravou | m | 2.3 |  | 0
184 | 998766201 | Presun hmot pre konštrukcie stolárske v objektoch výšky do 6 m | % | 0.55 |  | 0
|  | 766 - Konštrukcie stolárske spolu: |  |  |  | 0 |  | 0
767 - Konštrukcie doplnkové kovové stavebné
185 | 766621081 | Montáž okna plastového | m | 118.8 |  | 0
186 | 766O | Plastové okná - podľa popisu v PD architektúra, výkres č.11 | m2 | 57.325 |  | 0
187 | 766641161 | Montáž dverí plastových, vchodových, 1 m obvodu dverí | m | 74.2 |  | 0
188 | 767D | Plastové dvere - podľa popisu v PD architektúra, výkres č.13 | m2 | 42.75 |  | 0
189 | 766D1 | D+M Interiérové dvere jednokrídlové oceľové 1200/1970mm do oceľovej zárubne, okopový plech 2x, vetracia mriežka vrátane závesov, nerezového kovania a zámku - viď PD architektúra, výkres č.12 | ks | 2 |  | 0
190 | 767661500 | Montáž interierovej žalúzie Standart - 18/25 | m2 | 57.325 |  | 0
191 | 5534313590 | Interierová žalúzia hliníková STANDART biela 18/25 | m2 | 57.325 |  | 0
192 | 767WCDP1 | D+M WC deliaca priečka s dverami - Z14 - viď PD architektúra, výkres č.22 | ks | 3 |  | 0
193 | 767WCDP2 | D+M WC deliaca priečka - Z12 - viď PD architektúra, výkres č.22 | ks | 1 |  | 0
194 | 767RNS | D+M rebrík na strechu - viď PD architektúra, výkres č.22 | ks | 1 |  | 0
195 | 767SS | D+M strešný svetlík 1200x1200mm - podľa popisu v PD architektúra, výkres č.19 | ks | 3 |  | 0
196 | 767OS | D+M optická stena R1, R2, R3, R4, R5, vrátane potrených komponentov a kotvenia - podľa popisu v PD architektúra, výkres č.14 | m2 | 29.2 |  | 0
197 | 998767201 | Presun hmôt pre kovové stavebné doplnkové konštrukcie v objektoch výšky do 6 m | % | 0.9 |  | 0
|  | 767 - Konštrukcie doplnkové kovové stavebné spolu: |  |  |  | 0 |  | 0
|  | 76 - KONŠTRUKCIE spolu : |  |  |  | 0 |  | 0.55299
77 - PODLAHY
771 - Podlahy z dlaždíc keramických
198 | 771411004 | Montáž soklíkov z obkladačiek do malty veľ. 300 x 80 mm | m | 61.2 |  | 0
199 | 771541015 | Montáž podláh z dlaždíc gres kladených do malty veľ. 300 x 300 mm | m2 | 59.7 |  | 0
200 | 5977400DS | Dlažba Stardust 2, 30,5 cm x 30,5 cm strieborná (vrátane materiálu na soklíky) | m2 | 68.0706 |  | 0
201 | 771411004.1 | Montáž soklíkov z obkladačiek do malty veľ. 300 x 80 mm | m | 114.46 |  | 0
202 | 771571208.1 | Montáž podláh z dlaždíc keramických do malty veľ. 155 x 620 mm | m2 | 221.6041 |  | 0
203 | 5977400DCC | DUBLIN Ceramika Color 15,5x62 cm dlažba s imitáciou dreva (vrátane materiálu na soklíky) | m2 | 242.7568 |  | 0
204 | 998771201 | Presun hmôt pre podlahy z dlaždíc v objektoch výšky do 6 m | % | 3.55 |  | 0
|  | 771 - Podlahy z dlaždíc keramických spolu : |  |  |  | 0 |  | 0
775 - Podlahy vlysové a parketové
205 | 775551210a | Zhotovenie parketovej podlahy s podložkou, parozábranou a s olištovaním | m2 | 166.1147 |  | 0
206 | 6119800901a | Laminátové parkety hrúbky 8 mm (záťažová trieda 33, oteruvzdornosť AC5, farebnosť dub medový) | m2 | 169.437 |  | 0
207 | 2837712000 | Podložka pod plávajúce podlahy biela hr. 2 mm MIRELON | m2 | 171.0981 |  | 0
208 | 2830010400 | Parozábrana - fólia PE hrúbka 0,2 mm | m2 | 171.0981 |  | 0
209 | 6119808400a | Lišta parketová neprofilovaná 10x40 mm, vo farbe laminátovej podlahy | m | 123.88 |  | 0
210 | 775413240 | Montáž prechodovej lišty samolepiacej | m | 8.4 |  | 0
211 | 6119800962 | Lišta prechodová PR7K samolepiaca, B40 mm,s hladkým povrchom,PARKETT PLUS | m | 9 |  | 0
212 | 998775201 | Presun hmôt pre podlahy vlysové a parketové v objektoch výšky do 6 m | % | 1.05 |  | 0
|  | 775 - Podlahy vlysové a parketové spolu : |  |  |  | 0 |  | 0
|  | 77 - PODLAHY spolu : |  |  |  | 0 |  | 0
78 - DOKONČOVACIE PRÁCE
781 - Obklady z obkladačiek a dosiek
213 | 781441020 | Montáž obkladov vnútor. stien z obkladačiek kladených do malty veľ. 300x300 mm | m2 | 297 |  | 0
214 | 597OKPM | Obkladačky keramické 300 x 300 mm, Premium Mosaic - keramická mozaika biela lesk | m2 | 36.792 |  | 0
215 | 597OK | Obkladačky keramické s hladkým povrchom lica 300x300x6 mm | m2 | 275.058 |  | 0
216 | 781LUN | D+M Lišta ukončovacia L nerez, 10 mm | m | 67 |  | 0
217 | 998781201 | Presun hmôt pre obklady keramické v objektoch výšky do 6 m | % | 2 |  | 0
|  | 781 - Obklady z obkladačiek a dosiek spolu : |  |  |  | 0 |  | 0
783 - Dokončovacie práce - nátery
218 | 783122510 | Nátery oceľ.konštr. syntetické na vzduchu schnúce ťažkých A dvojnás. 1x s emailovaním - 105µm (oceľ.zárubne - biela lesklá farba) | m2 | 22.06 |  | 0
219 | 783122710 | Nátery oceľ.konštr. syntetické na vzduchu schnúce ťažkých A základné - 35µm (oceľ.zárubne) | m2 | 22.06 |  | 0
220 | 783894612 | Náter farbami ekologickými riediteľnými vodou SADAKRINOM bielym pre náter sadrokartón. stropov 2x | m2 | 443.56 |  | 0
|  | 783 - Dokončovacie práce - nátery spolu: |  |  |  | 0 |  | 0
784 - Maľby
221 | 784410100 | Penetrovanie jednonásobné jemnozrnných podkladov výšky do 3, 80 m | m2 | 1260.1132 |  | 0
222 | 784452271 | Maľby z maliarskych zmesí Primalex, Farmal, ručne nanášané dvojnásobné základné na podklad jemnozrnný výšky do 3, 80 m | m2 | 1260.1132 |  | 0
|  | 784 - Maľby spolu : |  |  |  | 0 |  | 0
|  | 78 - DOKONČOVACIE PRÁCE spolu : |  |  |  | 0 |  | 0
|  | PRÁCE A DODÁVKY PSV spolu : |  |  |  | 0 |  | 5.8124
PRÁCE A DODÁVKY M
M21 - 155 Elektromontáže Elektromontáže
223 | 210 | Elektroinštalácie (viď časti: Elektroinštalácia, bleskozvod, rozvádzače) | súbor | 1 |  | 0
|  | M21 - 155 Elektromontáže spolu : |  |  |  | 0 | 0 | 0
M24 - 158 Montáž vzduchotechnických zariadení a sušiarní
224 | M24-158 | Vzduchotechnika (viď časť: Vzduchotechnika) | súbor | 1 |  | 0
|  | M24 - 158 Montáž vzduchotechnických zariadení a sušiarní spolu : |  |  |  | 0 | 0 | 0
|  | PRÁCE A DODÁVKY M spolu : |  |  |  | 0 | 0 | 0
|  | Rozpočet celkom : |  |  |  | 0 | 823.4327 | 615.7779
Poznámka:
V prípade, kde sa v rámci tohto výkazu výmer a projektovej dokumentácie nachádza technická špecifikácia, ktorá odkazuje na konkrétneho výrobcu, výrobný postup, obchodné označenie, patent, typ, oblasť alebo miesto pôvodu alebo výroby atď., je možné použitie „ekvivalentu“ s podmienkou, že sa jeho použitím nezníži akosť prác, technické parametre a vlastnosti materiálov, technológií, výrobkov, ako aj ich vizuálne, architektonické a dizajnové riešenie a zabezpečia sa požiadavky uvedené v tejto dokumentácii v plnom rozsahu.
Popis položky č.206 bol zmenený na základe vysvetľovacieho procesu pri verejnom obstarávaní dňa 16.04.2020
Položka č.124/2 bola pridaná na základe vysvetľovacieho procesu pri verejnom obstarávaní dňa 28.04.2020

## ZTI
VÝKAZ VÝMER
Stavba: Zariadenie starostlivosti pre deti do 3 rokov -rekonštrukcia a dostavba objektu | [5 empty] | Spracoval:
Objekt: Zdravotechnika | [5 empty] | Objednávateľ:
Časť: | [5 empty] | Zhotoviteľ:
JKSO: | [5 empty] | Dátum:
P.Č. | KCN | Kód položky | Popis | MJ | Množstvo celkom | Cena jednotková | Dodávka | Montáž | Cena celkom | Hmotnosť celkom
1 | 2 | 3 | 4 | 5 | 6 | 7 | 8 | 9 | 10 | 11
|  | HSV | Práce a dodávky HSV |  |  |  | 0 | 0 | 0 | 287.6227
|  | 1 | Zemné práce |  |  |  | 0 | 0 | 0 | 179.6553
1 | 001 | 132201202 | Výkop ryhy šírky 600-2000mm horn.3 od 100 do 1000 m3 | m3 | 163.08 |  | 0 | 0 | 0 | 0
2 | 001 | 132301209 | Príplatok za lepivosť horniny 4 | m3 | 163.08 |  | 0 | 0 | 0 | 0
3 | 001 | 162201102 | Vodorovné premiestnenie výkopku z horniny 1-4 nad 20-50m | m3 | 108.72 |  | 0 | 0 | 0 | 0
4 | 001 | 162301102 | Vodorovné premiestnenie výkopku po spevnenej ceste z horniny tr.1-4, do 100 m3 na vzdialenosť do 1000 m | m3 | 54.36 |  | 0 | 0 | 0 | 1
5 | 001 | 162501105 | Vodorovné premiestnenie výkopku po spevnenej ceste z horniny tr.1-4, do 100 m3, príplatok k cene za každých ďalšich a začatých 1000 m | m3 | 54.36 |  | 0 | 0 | 0 | 2
6 | 001 | 171201201 | Uloženie sypaniny na skládky do 100 m3 | m3 | 54.36 |  | 0 | 0 | 0 | 3
7 | 001 | 171209002 | Poplatok za skladovanie - zemina a kamenivo ostatné | t | 92.412 |  | 0 | 0 | 0 | 4
8 | 001 | 174101002 | Zásyp sypaninou so zhutnením jám, šachiet, rýh, zárezov alebo okolo objektov nad 100 do 1000 m3 | m3 | 108.72 |  | 0 | 0 | 0 | 0
9 | 001 | 175101101 | Obsyp potrubia sypaninou z vhodných hornín 1 až 4 bez prehodenia sypaniny | m3 | 54.36 |  | 0 | 0 | 0 | 0
10 | 001 | 175101109 | Príplatok k cene za prehodenie sypaniny | m3 | 54.36 |  | 0 | 0 | 0 | 0
11 | 583 | 5833749700 | Štrkopiesok preddrvený 0-32 N | m3 | 54.36 |  | 0 | 0 | 0 | 169.6553
|  | 4 | Vodorovné konštrukcie |  |  |  | 0 | 0 | 0 | 95.7864
12 | 271 | 451572111 | Lôžko pod potrubie, stoky a drobné objekty, v otvorenom výkope z kameniva drobného ťaženého 0-4 mm | m3 | 50.66 |  | 0 | 0 | 0 | 95.7864
|  | 8 | Rúrové vedenie |  |  |  | 0 | 0 | 0 | 12.181
13 | 271 | 2861102302 | Kanalizačné rúry PVC (PE) DN100-DN150 uložené v zemi | ks | 302 |  | 0 | 0 | 0 | 0
14 | 271 | 2861121200 | Polyetylénové rúrky priemeru DN50 -rPE | m | 5 |  | 0 | 0 | 0 | 0
15 | 271 | 871171121 | Montáž potrubia z tlakových polyetylénových rúrok priemeru DN50 | m | 5 |  | 0 | 0 | 0 | 0
16 | 271 | 894211111 | Plastová kanalizačná šachta d400 | ks | 3 |  | 0 | 0 | 0 | 5.1933
17 | 271 | 894211112 | Plastová kanalizačná šachta d600 | ks | 1 |  | 0 | 0 | 0 | 1.7311
18 | 271 | 894211113 | Šachta železobetónová kanalizačná s obložením dna betónom tr. C 25/30 D1000 | ks | 1 |  | 0 | 0 | 0 | 1.7311
19 | 271 | 894211211 | Lapač tukov KLARTEC KL LT2, NS2 | ks | 1 |  | 0 | 0 | 0 | 1.7943
20 | 271 | 894431111 | Montáž revíznej šachty | ks | 5 |  | 0 | 0 | 0 | 0.0001
21 | 271 | 895211pc1 | Vsakovací systém EKODREN montáž+doprava: - Výkopové práce vrátane naloženia a potrebného presunu po stavenisku – 77,112 m3 - Spätný zásyp výkopku – 58,212 m3 - Odvoz a uskladnenie výkopku na skládku do 15 km – 18,9 m3 - Zhutnené lôžko zo štrkodrviny frakcia 16-32 mm, hrúbka 100 mm – 27 m2 - Vsakovacie bloky DB60 – 75 ks - Filtračno – usadzovacia šachta FŠ400, l= 1,8 m s poklopom – 1ks - Geotextília 300g/m2 – 96 m2 - Doprava na stavenisko, potrebné presuny v rámci staveniska | ks | 1 |  | 0 | 0 | 0 | 1.7311
|  | PSV | Práce a dodávky PSV |  |  |  | 0 | 0 | 0 | 2.7121
|  | 713 | Izolácie tepelné |  |  |  | 0 | 0 | 0 | 0.24112
22 | 713 | 713482301 | Montaž izolácie podla DN potrubia | m | 274 |  | 0 | 0 | 0 | 0.12056
23 | 713 | 713482301.1 | Izolácia tepelná z penových izolačných hadíc TUBOLIT DG podla DN potrubia | m | 274 |  | 0 | 0 | 0 | 0.12056
|  | 721 | Zdravotech. vnútorná kanalizácia |  |  |  | 0 | 0 | 0 | 0.24755
24 | 721 | 721171506 | Potrubie z rúr PE GEBERIT DN32-75 | m | 93 |  | 0 | 0 | 0 | 0.07068
25 | 721 | 721171508 | Potrubie z rúr PE GEBERIT DN110 | m | 110 |  | 0 | 0 | 0 | 0.1419
26 | 721 | 721171pc1 | Čistiaci kus DN 75+dvierka | m | 3 |  | 0 | 0 | 0 | 0.01329
27 | 721 | 721171pc2 | Čistiaci kus DN100+dvierka | m | 4 |  | 0 | 0 | 0 | 0.01772
28 | 721 | 721194104 | Zriadenie prípojky na potrubí vyvedenie a upevnenie odpadových výpustiek D 40x1,8 | ks | 7 |  | 0 | 0 | 0 | 0
29 | 721 | 721194105 | Zriadenie prípojky na potrubí vyvedenie a upevnenie odpadových výpustiek D 50x1,8 | ks | 3 |  | 0 | 0 | 0 | 0
30 | 721 | 721194109 | Zriadenie prípojky na potrubí vyvedenie a upevnenie odpadových výpustiek D 110x2,3 | ks | 9 |  | 0 | 0 | 0 | 0
31 | 721 | 721212403 | Montáž strešného vpustu, s vodorovným odtokom z PVC DN 110 | ks | 6 |  | 0 | 0 | 0 | 0.00396
32 | 721 | 721290111 | Ostatné - skúška tesnosti kanalizácie v objektoch vodou do DN 150 | m | 505 |  | 0 | 0 | 0 | 0
33 | 721 | 998721101 | Presun hmôt pre vnútornú kanalizáciu v objektoch výšky do 6 m | t | 0.248 |  | 0 | 0 | 0 | 0
34 |  | 721hl01 | Súprava vetracej hlavice HL807 | ks | 4 |  | 0 | 0 | 0 | 0
35 |  | 721hl02 | Súprava vetracej hlavice HL810 | ks | 5 |  | 0 | 0 | 0 | 0
36 |  | 721hl03 | Zápachová uzávierka pre práčku HL405 s rohovým ventilom pre práčku | ks | 3 |  | 0 | 0 | 0 | 0
37 |  | 721hl04 | Zápachová uzávierka pre sušičku HL 400 | ks | 3 |  | 0 | 0 | 0 | 0
38 |  | 721hl05 | Zápachový sifón HL21 | ks | 2 |  | 0 | 0 | 0 | 0
39 |  | 721hl06 | Podlahový vpust HL304K | ks | 1 |  | 0 | 0 | 0 | 0
40 |  | 721hl07 | Podlahový vpust HL310NPr | ks | 7 |  | 0 | 0 | 0 | 0
41 |  | 721hl08 | Zápachový uzáver HL138 | ks | 5 |  | 0 | 0 | 0 | 0
42 |  | 721hl09 | Strešná vpust DN110, izolovaná | ks | 13 |  | 0 | 0 | 0 | 0
43 |  | 721hl10 | Zápachový uzáver pre pripojenie kuchynských zariadení | ks | 16 |  | 0 | 0 | 0 | 0
44 |  | 721hl09.1 | Ohrev potrubia DEVI kábel 4m | ks | 1 |  | 0 | 0 | 0 | 0
|  | 722 | Zdravotechnika - vnútorný vodovod |  |  |  | 0 | 0 | 0 | 1.8448
45 | 721 | 4221102700 | Spätný ventil DN25 | ks | 2 |  | 0 | 0 | 0 | 4e-05
46 | 721 | 5517400620 | Armatúry a príslušenstvo gulový kohút DN25-50 | ks | 5 |  | 0 | 0 | 0 | 0.0001
47 | 721 | 5517400621 | Armatúry a príslušenstvo gulový kohút DN15 s pripojením na hadicu | ks | 1 |  | 0 | 0 | 0 | 2e-05
48 | 721 | 5517400622 | Termostatický zmiešavací ventil DN25 | ks | 1 |  | 0 | 0 | 0 | 2e-05
49 | 721 | 722130pc1 | Potrubie GEBERIT MAPRESS DN15-DN25 | ks | 150 |  | 0 | 0 | 0 | 0.969
50 | 721 | 722130pc2 | Potrubie GEBERIT MAPRESS DN32-DN50 | ks | 124 |  | 0 | 0 | 0 | 0.69812
51 | 721 | 722172402 | Zostavenie rozvodu potrubia do DN50 | m | 274 |  | 0 | 0 | 0 | 0.07672
52 | 721 | 722220111 | Montáž armatúry G 1/2 s pripojením na hadicu | ks | 1 |  | 0 | 0 | 0 | 0.00066852
53 | 721 | 722231044 | Montáž armatúry s dvoma závitmi,posúvač klinový DN25-50 | ks | 6 |  | 0 | 0 | 0 | 0.00012
54 | 721 | 722239104 | Montáž ventilu spätného DN25 | ks | 2 |  | 0 | 0 | 0 | 4e-05
55 | 721 | 722254114 | Požiarné príslušenstvo,hydrantová skriňa vnútorná DN 25 (hadica dl. 30m) | súb | 1 |  | 0 | 0 | 0 | 0.02209
56 | 721 | 722254pc1 | Zmäkčovač vody | súb | 1 |  | 0 | 0 | 0 | 0.02209
57 | 721 | 722290226 | Tlaková skúška vodovodného potrubia do DN 50 | m | 279 |  | 0 | 0 | 0 | 0.05301
58 | 721 | 722290234 | Prepláchnutie a dezinfekcia vodovodného potrubia do DN 80 | m | 279 |  | 0 | 0 | 0 | 0.00279
59 | 721 | 998722101 | Presun hmôt pre vnútorný vodovod v objektoch výšky do 6 m | t | 1.845 |  | 0 | 0 | 0 | 0
60 | 551 | 5514105000 | Ventil rohový T 67 1/2" vršok T 13 | ks | 15 |  | 0 | 0 | 0 | 0
61 | 551 | 5514105001 | Ventil rohový pre pripojenie kuch. zariadení | ks | 27 |  | 0 | 0 | 0 | 0
|  | 725 | Zdravotechnika - zariaď. predmety |  |  |  | 0 | 0 | 0 | 0.37863
62 |  | 5516757200 1 | Dvierka krycie 30x30cm | ks | 1 |  | 0 | 0 | 0 | 0
63 | 721 | 5514641930 | Výtokové armatúry umývadlová batéria stojanková a drezová | súb | 8 |  | 0 | 0 | 0 | 0.2316
64 | 721 | 5514641940 | Výtokové armatúry sprchová batéria nastenná so sprchovou hlavicou termostatickou | súb | 2 |  | 0 | 0 | 0 | 0.0579
65 | 721 | 5514674190 | Drezová batéria nastenná rozteč 150 mm Chróm ( pre výlevku ) | súb | 3 |  | 0 | 0 | 0 | 0.08685
66 | 721 | 5516281051 | Uzáver zápachový umývadlový a drezový | súb | 8 |  | 0 | 0 | 0 | 0
67 | 721 | 5516281052 | Uzáver zápachový sprchový | súb | 2 |  | 0 | 0 | 0 | 0
68 | 721 | 5519327500 | Mreža k výlevkám +splachovacia nádržka | súb | 3 |  | 0 | 0 | 0 | 0
69 | 721 | 6420137730 | Sanitárna keramika biele umývadlo | súb | 2 |  | 0 | 0 | 0 | 0
70 | 721 | 6420137731 | Sanitárna keramika biele umývadlo pre imobilných | súb | 1 |  | 0 | 0 | 0 | 0
71 | 721 | 6420137732 | Sanitárna keramika biele umývadlo pre deti | súb | 4 |  | 0 | 0 | 0 | 0
72 | 721 | 6420137930 | Sanitárna keramika výlevka s integrovaným záp. uzáverom | súb | 3 |  | 0 | 0 | 0 | 0
73 | 721 | 6420137932 | Drez kuchynský antikorový | súb | 1 |  | 0 | 0 | 0 | 0
74 | 721 | 6420137933 | Sprchová vanička | súb | 2 |  | 0 | 0 | 0 | 0
75 | 721 | 6420139570 | Sanitárna keramika zavesné WC +sedátko | súb | 1 |  | 0 | 0 | 0 | 0
76 | 721 | 6420139571 | Sanitárna keramika zavesné WC +sedátko pre imobilných | súb | 1 |  | 0 | 0 | 0 | 0
77 | 721 | 6420139572 | Sanitárna keramika zavesné WC +sedátko pre deti | súb | 4 |  | 0 | 0 | 0 | 0
78 | 721 | 725119711 | Montáž záchoda závesného do kombinovaných stien - GEBERIT | súb | 6 |  | 0 | 0 | 0 | 0
79 | 721 | 725119712 | Montáž umývadla do kombinovaných stien | súb | 7 |  | 0 | 0 | 0 | 0
80 | 721 | 725119713 | Montáž výlevky bez výtokovej armatúry a splachovacej nádrže, diturvitová | súb | 1 |  | 0 | 0 | 0 | 0
81 | 721 | 725119715 | Montáž sprchového kútu | súb | 2 |  | 0 | 0 | 0 | 0
82 | 721 | 725119pc1 | Montážny prvok pre WC Geberit+ tlačidlo na splachovanie | súb | 1 |  | 0 | 0 | 0 | 0
83 | 721 | 725119pc2 | Montážny prvok pre WC Geberit+ tlačidlo na splachovanie pre imobilných | súb | 1 |  | 0 | 0 | 0 | 0
84 | 721 | 725119pc21 | Montážny prvok pre WC Geberit+ tlačidlo na splachovanie pre deti | súb | 4 |  | 0 | 0 | 0 | 0
85 | 721 | 725319101 | Montáž drezu jednoduchého komplet | súb | 1 |  | 0 | 0 | 0 | 0.00228
|  |  | Celkom |  |  |  | 0 | 0 | 0 | 280.3349
Poznámka:
Popis položky č.21 bol zmenený na základe vysvetľovacieho procesu pri verejnom obstarávaní dňa 28.04.2020

## vykurovanie
VÝKAZ VÝMER
Stavba: Zariadenie starostlivosti pre deti do 3 rokov -rekonštrukcia a dostavba objektu | [5 empty] | Spracoval:
Objekt: Vykurovanie | [5 empty] | Objednávateľ:
Časť: | [5 empty] | Zhotoviteľ:
JKSO: | [5 empty] | Dátum:
P.Č. | KCN | Kód položky | Popis | MJ | Množstvo celkom | Cena jednotková | Dodávka | Montáž | Cena celkom | Hmotnosť celkom
1 | 2 | 3 | 4 | 5 | 6 | 7 | 8 | 9 | 10 | 11
|  | PSV | Práce a dodávky PSV |  |  |  | 0 | 0 | 0 | 7.2104
|  | 731 | Ústredné kúrenie, kotolne |  |  |  | 0 | 0 | 0 | 0.0023
1 | 731 | 731249123 | Montáž dymovodu | m | 3 |  | 0 | 0 | 0 | 0.00138
2 | 731 | 731249124 | Montáž kotla oceľového teplovodného na kvap.a plynné palivá s výkonom nad 23 do 35 kW | súb | 1 |  | 0 | 0 | 0 | 0.00046
3 | 731 | 731249200 | Plynový kondenzačný kotol GEMINOX THRS10-35C + regulácia + sada pre pripojenie zásobníka teplej vody+ odvod spalín 80/125 | súb | 1 |  | 0 | 0 | 0 | 0.00046
|  | 732 | Ústredné kúrenie, strojovne |  |  |  | 0 | 0 | 0 | 0.0232
4 | 731 | 732331510 | Montáž expanznej nádoby | súb | 1 |  | 0 | 0 | 0 | 0.0116
5 | 731 | 732331514 | Expanzná nádoba REFLEX N35 | súb | 1 |  | 0 | 0 | 0 | 0.0116
6 | 731 | 998732101 | Presun hmôt pre strojovne v objektoch výšky do 6 m | t | 0.023 |  | 0 | 0 | 0 | 0
|  | 733 | Ústredné kúrenie, rozvodné potrubie |  |  |  | 0 | 0 | 0 | 3.9643
7 | 731 | 733121100 | Montáž rozvodov | m | 352 |  | 0 | 0 | 0 | 2.0009
8 | 731 | 733121111 | Potrubie z rúrok GEBERIT MeplaTHERM + izolácia DN15-20 | m | 257 |  | 0 | 0 | 0 | 1.4609
9 | 731 | 733121112 | Potrubie z rúrok GEBERIT MeplaTHERM+ izolácia DN25-32 | m | 95 |  | 0 | 0 | 0 | 0.50255
10 | 731 | 733191302 | Tlaková skúška plastového potrubia | m | 352 |  | 0 | 0 | 0 | 0
11 | 731 | 733191303 | Vykurovacia skúška | ks | 1 |  | 0 | 0 | 0 | 0
12 | 731 | 733191304 | Revízna skúška a správy | ks | 1 |  | 0 | 0 | 0 | 0
13 | 731 | 998733101 | Presun hmôt pre rozvody potrubia v objektoch výšky do 6 m | t | 3.964 |  | 0 | 0 | 0 | 0
|  | 734 | Ústredné kúrenie, armatúry. |  |  |  | 0 | 0 | 0 | 0.014973
14 | 731 | 734163412 | Filter DN 32 | súb | 1 |  | 0 | 0 | 0 | 0.0067753
15 | 731 | 734209116 | Montáž závitovej armatúry s 2 závitmi do G 5/4 | ks | 10 |  | 0 | 0 | 0 | 0.0004
16 | 731 | 734231215 | Ventil uzatvárací závitový G 1- G 5/4 | ks | 4 |  | 0 | 0 | 0 | 0.00304
17 | 731 | 734241216 | Ventil spätný závitový G 5/4 | ks | 1 |  | 0 | 0 | 0 | 0.00102
18 | 731 | 734291112 | Ostané armatúry,kohútik plniaci a vypúšťací G 3/8 | ks | 2 |  | 0 | 0 | 0 | 0.00078
19 | 731 | 734411111 | Teplomer technický s ochranným púzdrom - priamy | ks | 1 |  | 0 | 0 | 0 | 0.0005994
20 | 731 | 734419111 | Montáž teplomera s ochranným púzdrom alebo s pevnou stonkou | ks | 1 |  | 0 | 0 | 0 | 0.0002694
21 | 731 | 734421150 | Tlakomer | ks | 1 |  | 0 | 0 | 0 | 0.0020894
22 | 731 | 998734101 | Presun hmôt pre armatúry v objektoch výšky do 6 m | t | 0.015 |  | 0 | 0 | 0 | 0
|  | 735 | Ústredné kúrenie, vykurov. telesá |  |  |  | 0 | 0 | 0 | 3.2056
23 | 731 | 735153113 | Vykurovacie teleso KORAD typ 21VK 600/600-800 | ks | 5 |  | 0 | 0 | 0 | 0.059366
24 | 731 | 735153114 | Vykurovacie teleso KORAD typ 21VK 600/1000-1400 | ks | 4 |  | 0 | 0 | 0 | 0.053413
25 | 731 | 735153115 | Vykurovacie teleso KORAD typ 22VK 600/800-1400 | ks | 7 |  | 0 | 0 | 0 | 0.10383
26 | 731 | 735153116 | Vykurovacie teleso KORAD typ 22VK 600/1600-2000 | ks | 2 |  | 0 | 0 | 0 | 0.032646
27 | 731 | 735153117 | Vykurovacie teleso KORAD typ 22VK 900/600-1000 | ks | 2 |  | 0 | 0 | 0 | 0.035605
28 | 731 | 735153118 | Vykurovacie teleso KORAD typ 33VK 600/1000-1500 | ks | 5 |  | 0 | 0 | 0 | 0.096463
29 | 731 | 735153211 | Vykurovacie teleso KORAD typ 11VK 600/400-600 | ks | 12 |  | 0 | 0 | 0 | 0.20849
30 | 731 | 735153301 | Pripojenie vykurovacích telies a konvektorov priame skrutkovanie s uzavieraním DN15 | ks | 74 |  | 0 | 0 | 0 | 1.2857
31 | 731 | 735153302 | Pripojenie vykurovacích telies - odvzdušňovací ventil DN8 | ks | 37 |  | 0 | 0 | 0 | 0.64284
32 | 731 | 735153303 | Pripojenie vykurovacích telies - termostatická hlavica TRV 300 M30 | ks | 37 |  | 0 | 0 | 0 | 0.64284
33 | 731 | 735159512 | Montáž vykurovacích telies a konvektorov do 2040mm | ks | 37 |  | 0 | 0 | 0 | 0.0444
34 | 731 | 998735101 | Presun hmôt pre vykurovacie telesá v objektoch výšky do 6 m | t | 3.206 |  | 0 | 0 | 0 | 0
|  |  | Celkom |  |  |  | 0 | 0 | 0 | 7.2104

## Elektoinštalácia
| Hárok obsahuje: |  | 1) Krycí list rozpočtu |  | 2) Rekapitulácia rozpočtu |  |  | 3) Rozpočet |  |  | Späť na hárok:
optimalizované pre tlač zostáv vo formáte A4 - na výšku | [12 empty] | {5adec376-a6ec-41a6-aa7f-7aed0d1bd25e}
0
KRYCÍ LIST ROZPOČTU | [12 empty] | False
| Stavba: |  | Zariadenie starostlivosti pre deti do 3 rokov SO 01 Rekonštrukcia a dostavba objektu
| JKSO: |  | ELEKTROINŠTALÁCIA | [5 empty] | KS:
| Miesto: |  | Bernolákova ulica, Malacky č. p. 4457/9 a 4457/1 | [5 empty] | Dátum:
| Objednávateľ: | [7 empty] | IČO:
IČO DPH:
| Zhotoviteľ: | [7 empty] | IČO:
IČO DPH:
| Projektant: | [7 empty] | IČO:
IČO DPH:
| Spracovateľ: | [7 empty] | IČO:
IČO DPH:
Poznámka:
| Náklady z rozpočtu | [7 empty] | 0
| Ostatné náklady | [7 empty] | 0
| Cena bez DPH | [7 empty] | 0
| DPH | základná | 20% | z | 0 |  |  |  | 0
|  | znížená | 20% | z | 0 |  |  |  | 0
|  | zákl. prenesená | 20% | z | 0 |  |  |  | 0
|  | zníž. prenesená | 20% | z | 0 |  |  |  | 0
|  | nulová | 0% | z | 0 |  |  |  | 0
| Cena s DPH |  |  | v | EUR |  |  | 0
| Projektant |  |  |  |  | Spracovateľ
| Dátum a podpis: |  |  | Pečiatka |  | Dátum a podpis: |  |  |  | Pečiatka
| Objednávateľ |  |  |  |  | Zhotoviteľ
| Dátum a podpis: |  |  | Pečiatka |  | Dátum a podpis: |  |  |  | Pečiatka
REKAPITULÁCIA ROZPOČTU
Stavba: |  |  | Zariadenie starostlivosti pre deti do 3 rokov SO 01 Rekonštrukcia a dostavba objektu
Miesto: |  |  | Bernolákova ulica, Malacky č. p. 4457/9 a 4457/1 |  |  |  | Dátum:
Objednávateľ: | [6 empty] | Projektant:
Zhotoviteľ: | [6 empty] | Spracovateľ:
Kód - Popis | [9 empty] | Cena celkom [EUR]
1) Náklady z rozpočtu | [9 empty] | 0 |  |  |  | -1
| HSV - Práce a dodávky HSV | [8 empty] | 0
| 1 - Zemné práce | [8 empty] | 0
| 9 - Ostatné konštrukcie a práce-búranie | [8 empty] | 0
| M - Práce a dodávky M | [8 empty] | 0
| 21-M - Elektromontáže | [8 empty] | 0
| 22-M - Montáže oznam. a zabezp. zariadení | [8 empty] | 0
| 46-M - Zemné práce pri extr.mont.prácach | [8 empty] | 0
| VRN - Vedľajšie rozpočtové náklady | [8 empty] | 0
| VRN04 - Projektové práce | [8 empty] | 0
| VRN05 - Príprava staveniska | [8 empty] | 0
| VRN10 - Inžinierska činnosť | [8 empty] | 0
| VRN15 - Iné náklady | [8 empty] | 0
2) Ostatné náklady | [9 empty] | 0
Celkové náklady za stavbu 1) + 2) | [7 empty] | 0
VÝKAZ VÝMER
Stavba: |  |  | Zariadenie starostlivosti pre deti do 3 rokov SO 01 Rekonštrukcia a dostavba objektu
Miesto: |  |  | Bernolákova ulica, Malacky č. p. 4457/9 a 4457/1 |  |  |  | Dátum:
Objednávateľ: | [6 empty] | Projektant:
Zhotoviteľ: | [6 empty] | Spracovateľ:
PČ | Typ | Kód | Popis |  |  | MJ | Množstvo | J.cena [EUR] |  | Cena celkom [EUR]
Náklady z rozpočtu | [9 empty] | 0 |  |  | D | -1 | [7 empty] | #VALUE!
| HSV - Práce a dodávky HSV | [8 empty] | 0 |  | 1 | D | 0 | ROZPOCET | [6 empty] | 0
| 1 - Zemné práce | [8 empty] | 0 |  | 1 | D | 1 | ROZPOCET | [6 empty] | 0
1 | K | 132201101 | Výkop ryhy do šírky 600 mm v horn.3 do 100 m3 |  |  | m3 | 5.6 |  |  | 0 |  | 4 | K | 2 | ROZPOCET | 0 | 0 | 0 | 0 | 0 | 2 | 0 | 4 | -1170343330
2 | K | 181301101 | Rozprestretie ornice v rovine, plocha do 500 m2,hr.do 100 mm |  |  | m2 | 7 |  |  | 0 |  | 4 | K | 2 | ROZPOCET | 0 | 0 | 0 | 0 | 0 | 2 | 0 | 4 | 1607939035
| 9 - Ostatné konštrukcie a práce-búranie | [8 empty] | 0 |  | 1 | D | 1 | ROZPOCET | [6 empty] | 0
3 | K | 971042251 | Vybúranie otvoru v betónových priečkach a stenách plochy do 0, 0225 m2, do 450 mm, -0,02200t |  |  | ks | 2 |  |  | 0 |  | 4 | K | 2 | ROZPOCET | 0 | 0 | 0 | 0 | 0 | 2 | 0 | 4 | 231274290
4 | K | 973011141 | Vysekanie otvorov stenách |  |  | ks | 306 |  |  | 0 |  | 4 | K | 2 | ROZPOCET | 0 | 0 | 0 | 0 | 0 | 2 | 0 | 4 | 1905718182
5 | K | 974031134 | Vysekanie rýh v akomkoľvek murive tehlovom na akúkoľvek maltu do hĺbky 50 mm a š. do 150 mm, -0,01300t |  |  | m | 150 |  |  | 0 |  | 4 | K | 2 | ROZPOCET | 0 | 0 | 0 | 0 | 0 | 2 | 0 | 4 | -785512910
| M - Práce a dodávky M | [8 empty] | 0 |  | 3 | D | 0 | ROZPOCET | [6 empty] | 0
| 21-M - Elektromontáže | [8 empty] | 0 |  | 3 | D | 1 | ROZPOCET | [6 empty] | 0
6 | K | 210010057 | Rúrka tuhá elektroinštalačná z PVC typ dn25 |  |  | m | 50 |  |  | 0 |  | 64 | K | 2 | ROZPOCET | 0 | 0 | 0 | 0 | 0 | 2 | 0 | 64 | 1948856386
7 | M | 3457100020 | Kopos 1525_KA TRUBKA TUHÁ 320 N PVC SV.ŠEDÁ/RAL 7035 |  |  | m | 50 |  |  | 0 |  | 128 | M | 2 | ROZPOCET | 0 | 0 | 0 | 0 | 0 | 2 | 0 | 128 | -1823776228
8 | M | 3457100120 | Príchytka, DN25, KOPOS |  |  | ks | 25 |  |  | 0 |  | 128 | M | 2 | ROZPOCET | 0 | 0 | 0 | 0 | 0 | 2 | 0 | 128 | -278810244
9 | K | 210010306 | Krabica prístrojová |  |  | ks | 171 |  |  | 0 |  | 64 | K | 2 | ROZPOCET | 0 | 0 | 0 | 0 | 0 | 2 | 0 | 64 | 1995646745
10 | M | 3410300344 | Krabica prístrojová jednoduchá, 2M |  |  | ks | 171 |  |  | 0 |  | 128 | M | 2 | ROZPOCET | 0 | 0 | 0 | 0 | 0 | 2 | 0 | 128 | 2123985641
11 | K | 210100001 | Ukončenie vodičov v rozvádzač. vrátane zapojenia a vodičovej koncovky do 2.5 mm2 |  |  | ks | 96 |  |  | 0 |  | 64 | K | 2 | ROZPOCET | 0 | 0 | 0 | 0 | 0 | 2 | 0 | 64 | -633900839
12 | K | 210100002 | Ukončenie vodičov v rozvádzač. vrátane zapojenia a vodičovej koncovky do 6 mm2 |  |  | ks | 5 |  |  | 0 |  | 64 | K | 2 | ROZPOCET | 0 | 0 | 0 | 0 | 0 | 2 | 0 | 64 | -1135705186
13 | K | 210100012 | Ukončenie vodičov v rozvádzač. vrátane zapojenia a vodičovej koncovky do 240 mm2 |  |  | ks | 5 |  |  | 0 |  | 64 | K | 2 | ROZPOCET | 0 | 0 | 0 | 0 | 0 | 2 | 0 | 64 | 2115332980
14 | K | 210110041 | Spínače polozapustené a zapustené vrátane zapojenia jednopólový - radenie 1 |  |  | ks | 14 |  |  | 0 |  | 64 | K | 2 | ROZPOCET | 0 | 0 | 0 | 0 | 0 | 2 | 0 | 64 | -1438702446
15 | M | 3450201270 | Spínač jednoduchý č.1, pod omietku, VALENA, LEGRAND |  |  | ks | 11 |  |  | 0 |  | 128 | M | 2 | ROZPOCET | 0 | 0 | 0 | 0 | 0 | 2 | 0 | 128 | -1439126475
16 | K | 210110043 | Spínač polozapustený a zapustený vrátane zapojenia sériový prep.stried. - radenie 5 A |  |  | ks | 1 |  |  | 0 |  | 64 | K | 2 | ROZPOCET | 0 | 0 | 0 | 0 | 0 | 2 | 0 | 64 | -823375284
17 | M | 3450202940 | Spínač lustrový č.5, pod omietku, VALENA, LEGRAND |  |  | ks | 2 |  |  | 0 |  | 128 | M | 2 | ROZPOCET | 0 | 0 | 0 | 0 | 0 | 2 | 0 | 128 | -1223502750
18 | K | 210110044 | Spínač polozapustený a zapustený vrátane zapojenia dvojitý prep.stried. - radenie 5 B |  |  | ks | 8 |  |  | 0 |  | 64 | K | 2 | ROZPOCET | 0 | 0 | 0 | 0 | 0 | 2 | 0 | 64 | 1776242144
19 | M | 3450202950 | Spínač striedavý dvojnásobný č.2x6, pod omietku, VALENA, LEGRAND |  |  | ks | 14 |  |  | 0 |  | 128 | M | 2 | ROZPOCET | 0 | 0 | 0 | 0 | 0 | 2 | 0 | 128 | 1314760454
20 | K | 210110045 | Spínač polozapustený a zapustený vrátane zapojenia stried.prep.- radenie 6 |  |  | ks | 16 |  |  | 0 |  | 64 | K | 2 | ROZPOCET | 0 | 0 | 0 | 0 | 0 | 2 | 0 | 64 | -779801041
21 | M | 3450201520 | Spínač striedavý č.6, pod omietku, VALENA, LEGRAND |  |  | ks | 16 |  |  | 0 |  | 128 | M | 2 | ROZPOCET | 0 | 0 | 0 | 0 | 0 | 2 | 0 | 128 | 1062262970
22 | K | 210110046 | Spínač polozapustený a zapustený vrátane zapojenia krížový prep.- radenie 7 |  |  | ks | 15 |  |  | 0 |  | 64 | K | 2 | ROZPOCET | 0 | 0 | 0 | 0 | 0 | 2 | 0 | 64 | 895149152
23 | M | 3450201620 | Spínač krížový č.7, pod omietku, VALENA, LEGRAND |  |  | ks | 15 |  |  | 0 |  | 128 | M | 2 | ROZPOCET | 0 | 0 | 0 | 0 | 0 | 2 | 0 | 128 | 689637561
24 | K | 210110071 | Spínač špeciálny vrátane zapojenia |  |  | ks | 4 |  |  | 0 |  | 64 | K | 2 | ROZPOCET | 0 | 0 | 0 | 0 | 0 | 2 | 0 | 64 | 1458269902
25 | M | 3450233700 | TROJPÓLOVÝ SPÍNAČ PRESSTO (SPORÁKOVÝ) 400V/25A ABB 3536N-C03251 12 PRE POVRCHOVÚ MONTÁŽ DO VLHKA BIELY/ŠEDÝ |  |  | ks | 6 |  |  | 0 |  | 128 | M | 2 | ROZPOCET | 0 | 0 | 0 | 0 | 0 | 2 | 0 | 128 | 1404784272
26 | K | 210110101 | Spínač koncový vrátane zapojenia |  |  | ks | 6 |  |  | 0 |  | 64 | K | 2 | ROZPOCET | 0 | 0 | 0 | 0 | 0 | 2 | 0 | 64 | -1264475858
27 | M | 3450223600 | M22-PV/KC11/IY EATON MOELLER |  |  | ks | 4 |  |  | 0 |  | 128 | M | 2 | ROZPOCET | 0 | 0 | 0 | 0 | 0 | 2 | 0 | 128 | -1296476286
28 | K | 210111011 | Domová zásuvka polozapustená alebo zapustená vrátane zapojenia 10/16 A 250 V 2P + Z |  |  | ks | 37 |  |  | 0 |  | 64 | K | 2 | ROZPOCET | 0 | 0 | 0 | 0 | 0 | 2 | 0 | 64 | 2120466937
29 | M | 3450317700 | Zásuvka pod omietku , 230V, VALENA, LEGRAND IP2X |  |  | ks | 37 |  |  | 0 |  | 128 | M | 2 | ROZPOCET | 0 | 0 | 0 | 0 | 0 | 2 | 0 | 128 | 985789022
30 | K | 210111021 | Domová zásuvka v krabici obyč. alebo do vlhka, vrátane zapojenia 10/16 A 250 V 2P + Z |  |  | ks | 62 |  |  | 0 |  | 64 | K | 2 | ROZPOCET | 0 | 0 | 0 | 0 | 0 | 2 | 0 | 64 | 371708548
31 | M | 3450329900 | ZÁSUVKA BIELA IP44 LEGRAND VALENA LIFE 753179 S CLONKAMI A KLAPKOU |  |  | ks | 62 |  |  | 0 |  | 128 | M | 2 | ROZPOCET | 0 | 0 | 0 | 0 | 0 | 2 | 0 | 128 | -1033763266
32 | K | 210201500 | Zapojenie svietidla 1x svetelný zdroj, núdzového, s lineárnou žiarovkou - núdzový režim |  |  | ks | 26 |  |  | 0 |  | 64 | K | 2 | ROZPOCET | 0 | 0 | 0 | 0 | 0 | 2 | 0 | 64 | 1372673317
33 | M | 3486801000 | Nástenné núdzové svietidlo 1x11W, EVG, IP42, 1 hodina, 360x140 mm núdzový režim |  |  | ks | 26 |  |  | 0 |  | 128 | M | 2 | ROZPOCET | 0 | 0 | 0 | 0 | 0 | 2 | 0 | 128 | -1619459525
34 | K | 210201901 | Montáž svietidla interiérového na stenu do 1,0 kg |  |  | ks | 32 |  |  | 0 |  | 64 | K | 2 | ROZPOCET | 0 | 0 | 0 | 0 | 0 | 2 | 0 | 64 | -2132743687
35 | M | 3837003310 | TDO II ECO S OPAL 24W 2950lm 3000K 80Ra |  |  | ks | 32 |  |  | 0 |  | 128 | M | 2 | ROZPOCET | 0 | 0 | 0 | 0 | 0 | 2 | 0 | 128 | 2111928630
36 | K | 210201903 | Montáž svietidla interiérového na stenu do 5 kg |  |  | ks | 5 |  |  | 0 |  | 64 | K | 2 | ROZPOCET | 0 | 0 | 0 | 0 | 0 | 2 | 0 | 64 | -2132234267
37 | M | 3837003290 | Svietidlo UX-TUBUS 291 POLISHED 2x26W GX24q EVG IP20 |  |  | ks | 5 |  |  | 0 |  | 128 | M | 2 | ROZPOCET | 0 | 0 | 0 | 0 | 0 | 2 | 0 | 128 | -2019145779
38 | K | 210201911 | Montáž svietidla interiérového na strop do 1,0 kg |  |  | ks | 13 |  |  | 0 |  | 64 | K | 2 | ROZPOCET | 0 | 0 | 0 | 0 | 0 | 2 | 0 | 64 | 1079834953
39 | M | 3837003320 | UX-PLAST 2 LED 14W 1400lm 3000K 80Ra |  |  | ks | 13 |  |  | 0 |  | 128 | M | 2 | ROZPOCET | 0 | 0 | 0 | 0 | 0 | 2 | 0 | 128 | -1161586593
40 | K | 210201913 | Montáž svietidla interiérového na strop do 5 kg |  |  | ks | 59 |  |  | 0 |  | 64 | K | 2 | ROZPOCET | 0 | 0 | 0 | 0 | 0 | 2 | 0 | 64 | 1719921490
41 | M | 3837003300 | X-PLAST H LED M PRISMA, 39W |  |  | ks | 59 |  |  | 0 |  | 128 | M | 2 | ROZPOCET | 0 | 0 | 0 | 0 | 0 | 2 | 0 | 128 | -202582484
42 | K | 210800519 | Vodič medený uložený pevne H07V-U (CY) 450/750 V 6 |  |  | m | 30 |  |  | 0 |  | 64 | K | 2 | ROZPOCET | 0 | 0 | 0 | 0 | 0 | 2 | 0 | 64 | -1065225122
43 | M | 3410350202 | H07V-U 6 Kábel pre pevné uloženie, medený harmonizovaný |  |  | m | 30 |  |  | 0 |  | 128 | M | 2 | ROZPOCET | 0 | 0 | 0 | 0 | 0 | 2 | 0 | 128 | -649632992
44 | K | 210800521 | Vodič medený uložený pevne H07V-U (CY) 450/750 V 16 |  |  | m | 100 |  |  | 0 |  | 64 | K | 2 | ROZPOCET | 0 | 0 | 0 | 0 | 0 | 2 | 0 | 64 | 1362641168
45 | M | 3410350204 | H07V-U 16 Kábel pre pevné uloženie, medený harmonizovaný |  |  | m | 100 |  |  | 0 |  | 128 | M | 2 | ROZPOCET | 0 | 0 | 0 | 0 | 0 | 2 | 0 | 128 | 1375451735
46 | K | 210800527 | Vodič medený H07V-U (CY) 450/750 V 25 |  |  | m | 30 |  |  | 0 |  | 64 | K | 2 | ROZPOCET | 0 | 0 | 0 | 0 | 0 | 2 | 0 | 64 | 1439035835
47 | M | 3410350200 | H07V-U 25 Kábel pre pevné uloženie, medený harmonizovaný |  |  | m | 30 |  |  | 0 |  | 128 | M | 2 | ROZPOCET | 0 | 0 | 0 | 0 | 0 | 2 | 0 | 128 | 2069205179
48 | K | 210802491 | Kábel medený uložený pevne H07RN-F (CGSG) 450/750 V 5x1,5 |  |  | m | 25 |  |  | 0 |  | 64 | K | 2 | ROZPOCET | 0 | 0 | 0 | 0 | 0 | 2 | 0 | 64 | -1122474200
49 | M | 3410351150 | H07RN-F 5x1,5 Gumený kábel a vodič harmonizovaný |  |  | m | 25 |  |  | 0 |  | 128 | M | 2 | ROZPOCET | 0 | 0 | 0 | 0 | 0 | 2 | 0 | 128 | -891415260
50 | K | 210802492 | Kábel medený uložený pevne H07RN-F (CGSG) 450/750 V 5x2,5 |  |  | m | 15 |  |  | 0 |  | 64 | K | 2 | ROZPOCET | 0 | 0 | 0 | 0 | 0 | 2 | 0 | 64 | -247799987
51 | M | 3410351154 | H07RN-F 5x10 Gumený kábel a vodič harmonizovaný |  |  | m | 10 |  |  | 0 |  | 128 | M | 2 | ROZPOCET | 0 | 0 | 0 | 0 | 0 | 2 | 0 | 128 | -1048008873
52 | K | 210802495 | Kábel medený uložený pevne H07RN-F (CGSG) 450/750 V 5x10 |  |  | m | 10 |  |  | 0 |  | 64 | K | 2 | ROZPOCET | 0 | 0 | 0 | 0 | 0 | 2 | 0 | 64 | 1816478455
53 | K | 210881021 | Kábel bezhalogénový, medený uložený voľne N2XH 0,6/1,0 kV 3x1,5 |  |  | m | 230 |  |  | 0 |  | 64 | K | 2 | ROZPOCET | 0 | 0 | 0 | 0 | 0 | 2 | 0 | 64 | -1898553849
54 | M | 3410350864 | N2XH 3x1,5 Nehorľavý kábel bez funkčnosti VDE |  |  | m | 230 |  |  | 0 |  | 128 | M | 2 | ROZPOCET | 0 | 0 | 0 | 0 | 0 | 2 | 0 | 128 | -1565295818
55 | K | 210881075 | Kábel bezhalogénový, medený uložený pevne N2XH 0,6/1,0 kV 3x1,5 |  |  | m | 570 |  |  | 0 |  | 64 | K | 2 | ROZPOCET | 0 | 0 | 0 | 0 | 0 | 2 | 0 | 64 | 845857686
56 | M | 3410350864 | N2XH 3x1,5 Nehorľavý kábel bez funkčnosti VDE |  |  | m | 570 |  |  | 0 |  | 128 | M | 2 | ROZPOCET | 0 | 0 | 0 | 0 | 0 | 2 | 0 | 128 | 1159583571
57 | K | 210881076 | Kábel bezhalogénový, medený uložený pevne N2XH 0,6/1,0 kV 3x2,5 |  |  | m | 750 |  |  | 0 |  | 64 | K | 2 | ROZPOCET | 0 | 0 | 0 | 0 | 0 | 2 | 0 | 64 | -61395942
58 | M | 3410350865 | N2XH 3x2,5 Nehorľavý kábel bez funkčnosti VDE |  |  | m | 750 |  |  | 0 |  | 128 | M | 2 | ROZPOCET | 0 | 0 | 0 | 0 | 0 | 2 | 0 | 128 | 561223848
59 | K | 210881093 | Kábel bezhalogénový, medený uložený pevne N2XH 0,6/1,0 kV 4x4 |  |  | m | 5 |  |  | 0 |  | 64 | K | 2 | ROZPOCET | 0 | 0 | 0 | 0 | 0 | 2 | 0 | 64 | 1708859135
60 | M | 3410350882 | N2XH 4x4 Nehorľavý kábel bez funkčnosti VDE |  |  | m | 5 |  |  | 0 |  | 128 | M | 2 | ROZPOCET | 0 | 0 | 0 | 0 | 0 | 2 | 0 | 128 | -583706706
61 | M | 3410350894 | N2XH 7x1,5 Nehorľavý kábel bez funkčnosti VDE |  |  | m | 5 |  |  | 0 |  | 128 | M | 2 | ROZPOCET | 0 | 0 | 0 | 0 | 0 | 2 | 0 | 128 | 800236608
62 | K | 210881096 | Kábel bezhalogénový, medený uložený pevne N2XH 0,6/1,0 kV 5x10 |  |  | m | 100 |  |  | 0 |  | 64 | K | 2 | ROZPOCET | 0 | 0 | 0 | 0 | 0 | 2 | 0 | 64 | 837736709
63 | M | 3410350885 | N2XH 5x10 Nehorľavý kábel bez funkčnosti VDE |  |  | m | 100 |  |  | 0 |  | 128 | M | 2 | ROZPOCET | 0 | 0 | 0 | 0 | 0 | 2 | 0 | 128 | -94103953
64 | K | 210881100 | Kábel bezhalogénový, medený uložený pevne N2XH 0,6/1,0 kV 5x1,5 |  |  | m | 170 |  |  | 0 |  | 64 | K | 2 | ROZPOCET | 0 | 0 | 0 | 0 | 0 | 2 | 0 | 64 | -1321365704
65 | M | 3410350889 | N2XH 5x1,5 Nehorľavý kábel bez funkčnosti VDE |  |  | m | 170 |  |  | 0 |  | 128 | M | 2 | ROZPOCET | 0 | 0 | 0 | 0 | 0 | 2 | 0 | 128 | 675968357
66 | K | 210881101 | Kábel bezhalogénový, medený uložený pevne N2XH 0,6/1,0 kV 5x2,5 |  |  | m | 70 |  |  | 0 |  | 64 | K | 2 | ROZPOCET | 0 | 0 | 0 | 0 | 0 | 2 | 0 | 64 | -44451502
67 | M | 3410350890 | N2XH 5x2,5 Nehorľavý kábel bez funkčnosti VDE |  |  | m | 70 |  |  | 0 |  | 128 | M | 2 | ROZPOCET | 0 | 0 | 0 | 0 | 0 | 2 | 0 | 128 | 901857391
68 | K | 210881102 | Kábel bezhalogénový, medený uložený pevne N2XH 0,6/1,0 kV 5x4 |  |  | m | 25 |  |  | 0 |  | 64 | K | 2 | ROZPOCET | 0 | 0 | 0 | 0 | 0 | 2 | 0 | 64 | -991371007
69 | M | 3410350891 | N2XH 5x4 Nehorľavý kábel bez funkčnosti VDE |  |  | m | 25 |  |  | 0 |  | 128 | M | 2 | ROZPOCET | 0 | 0 | 0 | 0 | 0 | 2 | 0 | 128 | 1529743578
70 | K | 210881105 | Kábel bezhalogénový, medený uložený pevne N2XH 0,6/1,0 kV 7x1,5 |  |  | m | 5 |  |  | 0 |  | 64 | K | 2 | ROZPOCET | 0 | 0 | 0 | 0 | 0 | 2 | 0 | 64 | 1780453541
71 | M | 3410350895 | N2XH EFK B2ca-s1d0a1 J3x2,5 |  |  | m | 15 |  |  | 0 |  | 128 | M | 2 | ROZPOCET | 0 | 0 | 0 | 0 | 0 | 2 | 0 | 128 | -670645021
72 | K | 210881139 | Kábel bezhalogénový, medený uložený pevne N2XCH 0,6/1,0 kV 3x1,5/1,5 |  |  | m | 40 |  |  | 0 |  | 64 | K | 2 | ROZPOCET | 0 | 0 | 0 | 0 | 0 | 2 | 0 | 64 | 1041454863
73 | M | 2830047000 | Sťahovacia páska čierna 130x2,9 |  |  | bal | 5 |  |  | 0 |  | 128 | M | 2 | ROZPOCET | 0 | 0 | 0 | 0 | 0 | 2 | 0 | 128 | -619143352
74 | 22-M - Montáže oznam. a zabezp. zariadení | [8 empty] | 0 |  | 3 | D | 1 | ROZPOCET | [6 empty] | 0
75 | K | 220200401 | Označenie káblov, káblových súborov a spojok výstražnou fóliou s upevnením |  |  | ks | 20 |  |  | 0 |  | 64 | K | 2 | ROZPOCET | 0 | 0 | 0 | 0 | 0 | 2 | 0 | 64 | 639758460
76 | K | 220511001 | Montáž zásuvky 2xRJ45 pod omietku |  |  | ks | 10 |  |  | 0 |  | 64 | K | 2 | ROZPOCET | 0 | 0 | 0 | 0 | 0 | 2 | 0 | 64 | -106558223
77 | M | 3582010050 | LEGRAND 753148 VALENA LIFE BIELA Zásuvka 2xRJ 45 Cat.6A STP |  |  | ks | 10 |  |  | 0 |  | 128 | M | 2 | ROZPOCET | 0 | 0 | 0 | 0 | 0 | 2 | 0 | 128 | -858536984
78 | K | 220511025 | Montáž konektoru (zástrčky) |  |  | ks | 10 |  |  | 0 |  | 64 | K | 2 | ROZPOCET | 0 | 0 | 0 | 0 | 0 | 2 | 0 | 64 | -1108841518
79 | M | 3582010161 | Keystone Jack, RJ45/s, Cat.6A-počítačová sieť a príslušenstvo |  |  | ks | 10 |  |  | 0 |  | 128 | M | 2 | ROZPOCET | 0 | 0 | 0 | 0 | 0 | 2 | 0 | 128 | -2142256435
80 | K | 220512123 | Montáž kábla FTP, Cat.5, 5E, 6 - od 3m, LSOH |  |  | m | 480 |  |  | 0 |  | 64 | K | 2 | ROZPOCET | 0 | 0 | 0 | 0 | 0 | 2 | 0 | 64 | 386558580
81 | M | 3582010326 | Kábel STP cat6a,10Gb, 550MHz, bezhalogénový, trieda reakcie na oheň B2ca s1d1a1, KELINE |  |  | ks | 480 |  |  | 0 |  | 128 | M | 2 | ROZPOCET | 0 | 0 | 0 | 0 | 0 | 2 | 0 | 128 | -1696220431
82 | M | 3450203010 | Rám jednoduchý, 2M, VALENA, LEGRAND |  |  | ks | 93 |  |  | 0 |  | 128 | M | 2 | ROZPOCET | 0 | 0 | 0 | 0 | 0 | 2 | 0 | 128 | 1995639295
83 | M | 3450203090 | Rám Päťnásobný, 10M, VALENA LIFE, LEGRAND |  |  | ks | 12 |  |  | 0 |  | 128 | M | 2 | ROZPOCET | 0 | 0 | 0 | 0 | 0 | 2 | 0 | 128 | 1554081389
84 | K | 220711055 | Montáž a zapojenie pohybových senzorov PIR - vertikálna záclona |  |  | ks | 16 |  |  | 0 |  | 64 | K | 2 | ROZPOCET | 0 | 0 | 0 | 0 | 0 | 2 | 0 | 64 | 1682999680
85 | M | 4046201500 | Digitálny snímač pohybu PIR s charakteristikou vertikálnej záclony |  |  | ks | 16 |  |  | 0 |  | 128 | M | 2 | ROZPOCET | 0 | 0 | 0 | 0 | 0 | 2 | 0 | 128 | -1352311019
86 | K | 220730272 | Koaxiálny kábel upevnený , bez zapojenia |  |  | m | 105 |  |  | 0 |  | 64 | K | 2 | ROZPOCET | 0 | 0 | 0 | 0 | 0 | 2 | 0 | 64 | -1683324763
87 | M | 3410351908 | VCCJY 75-4,8 Koaxiálny kábel, 75 Ohm |  |  | m | 105 |  |  | 0 |  | 128 | M | 2 | ROZPOCET | 0 | 0 | 0 | 0 | 0 | 2 | 0 | 128 | 1958508596
88 | K | 220733041 | Montáž a inštalácia TV+SAT zásuvky |  |  | ks | 2 |  |  | 0 |  | 64 | K | 2 | ROZPOCET | 0 | 0 | 0 | 0 | 0 | 2 | 0 | 64 | -1580512637
89 | M | 3845702150 | Valena - 774432 - Zásuvka TV-RD - hviezdicový rozvod - Biela |  |  | ks | 2 |  |  | 0 |  | 128 | M | 2 | ROZPOCET | 0 | 0 | 0 | 0 | 0 | 2 | 0 | 128 | -1223520985
| 46-M - Zemné práce pri extr.mont.prácach | [8 empty] | 0 |  | 3 | D | 1 | ROZPOCET | [6 empty] | 0
90 | K | 460420021 | Zriadenie, rekonšt. káblového lôžka z piesku bez zakrytia, v ryhe šír. do 65 cm, hrúbky vrstvy 5 cm |  |  | m | 20 |  |  | 0 |  | 64 | K | 2 | ROZPOCET | 0 | 0 | 0 | 0 | 0 | 2 | 0 | 64 | -635873656
91 | M | 5831214500 | Drvina vápencová zmes 0 - 4 |  |  | t | 1.04 |  |  | 0 |  | 128 | M | 2 | ROZPOCET | 0 | 0 | 0 | 0 | 0 | 2 | 0 | 128 | -1281241256
92 | K | 460560163 | Ručný zásyp nezap. káblovej ryhy bez zhutn. zeminy, 35 cm širokej, 80 cm hlbokej v zemine tr. 3 |  |  | m | 20 |  |  | 0 |  | 64 | K | 2 | ROZPOCET | 0 | 0 | 0 | 0 | 0 | 2 | 0 | 64 | 619577781
| VRN - Vedľajšie rozpočtové náklady | [8 empty] | 0 |  | 5 | D | 0 | ROZPOCET | [6 empty] | #VALUE!
| VRN04 - Projektové práce | [8 empty] | 0 |  | 5 | D | 1 | ROZPOCET | [6 empty] | 0
93 | K | 000400022 | Projektové práce - stavebná časť (stavebné objekty vrátane ich technického vybavenia). náklady na dokumentáciu skutočného zhotovenia stavby |  |  | sub | 1 |  |  | 0 |  | 1024 | K | 2 | ROZPOCET | 0 | 0 | 0 | 0 | 0 | 2 | 0 | 1024 | 1457438230
| VRN05 - Príprava staveniska | [8 empty] | 0 |  | 5 | D | 1 | ROZPOCET | [6 empty] | 0
94 | K | 000500021 | Príprava staveniska - demontáž starej kabeláže a svietidiel |  |  | hod | 32 |  |  | 0 |  | 1024 | K | 2 | ROZPOCET | 0 | 0 | 0 | 0 | 0 | 2 | 0 | 1024 | 677930714
95 | K | 000500022 | Príprava staveniska - preloženie exist.okruhov z demont.rozvádzačov |  |  | hod | 8 |  |  | 0 |  | 1024 | K | 2 | ROZPOCET | 0 | 0 | 0 | 0 | 0 | 2 | 0 | 1024 | -959536770
| VRN10 - Inžinierska činnosť | [8 empty] | 0 |  | 5 | D | 1 | ROZPOCET | [6 empty] | #VALUE!
96 | K | 001000011 | Inžinierska činnosť - dozory autorský dozor projektanta |  |  | hod | 0 | nenaceňuje sa |  | 0 |  | 1024 | K | 2 | ROZPOCET | 0 | 0 | 0 | 0 | 0 | 2 | #VALUE! | 1024 | 1736326518
97 | K | 001000012 | Inžinierska činnosť - dozory technický dozor investora |  |  | hod | 0 | nenaceňuje sa |  | 0 |  | 1024 | K | 2 | ROZPOCET | 0 | 0 | 0 | 0 | 0 | 2 | #VALUE! | 1024 | -1624268587
98 | K | 001000031 | Inžinierska činnosť - skúšky a revízie |  |  | sub | 1 |  |  | 0 |  | 1024 | K | 2 | ROZPOCET | 0 | 0 | 0 | 0 | 0 | 2 | 0 | 1024 | -28833482
| VRN15 - Iné náklady | [8 empty] | 0 |  | 5 | D | 1 | ROZPOCET | [6 empty] | 0
99 | K | 001500001 | Ostatné náklady stavby - podružný material |  |  | sub | 1 |  |  | 0 |  | 1024 | K | 2 | ROZPOCET | 0 | 0 | 0 | 0 | 0 | 2 | 0 | 1024 | -1357863473
100 | M | 2781001020 | Protipožiarny intumescentný tmel HILTI CP 611A 310 ml 220351 |  |  | ks | 10 |  |  | 0 |  | 128 | M | 2 | ROZPOCET | 0 | 0 | 0 | 0 | 0 | 2 | 0 | 128 | 328905427

## bleskozvod
| Hárok obsahuje: |  | 1) Krycí list rozpočtu |  | 2) Rekapitulácia rozpočtu |  |  | 3) Rozpočet |  |  | Späť na hárok: | Rekapitulácia stavby
optimalizované pre tlač zostáv vo formáte A4 - na výšku | [11 empty] | >> skryté stĺpce << | [9 empty] | {8bb51976-7049-4ded-aaa2-39261b09c11c}
0
KRYCÍ LIST ROZPOČTU | [12 empty] | v --- nižšie sa nachádzajú doplnkové a pomocné údaje k zostavám --- v | [8 empty] | False
| Stavba: |  | Zariadenie starostlivosti pre deti do 3 rokov SO 01 Rekonštrukcia a dostavba objektu
| JKSO: |  |  | BLESKOZVOD A UZEMNENIE |  |  |  |  | KS:
| Miesto: | [7 empty] | Dátum:
| Objednávateľ: | [7 empty] | IČO:
|  |  | Mesto Malacky | [5 empty] | IČO DPH:
| Zhotoviteľ: | [7 empty] | IČO:
IČO DPH:
| Projektant: Ing. Jaroslav Dulanský | [7 empty] | IČO:
IČO DPH:
| Spracovateľ: | [7 empty] | IČO:
IČO DPH:
Poznámka:
| Náklady z rozpočtu | [7 empty] | 0
| Ostatné náklady | [7 empty] | 0
| Cena bez DPH | [7 empty] | 0
| DPH | základná | 20% | z | 0 |  |  |  | 0
|  | znížená | 20% | z | 0 |  |  |  | 0
|  | zákl. prenesená | 20% | z | 0 |  |  |  | 0
|  | zníž. prenesená | 20% | z | 0 |  |  |  | 0
|  | nulová | 0% | z | 0 |  |  |  | 0
| Cena s DPH |  |  | v | EUR |  |  | 0
| Projektant |  |  |  |  | Spracovateľ
| Dátum a podpis: |  |  | Pečiatka |  | Dátum a podpis: |  |  |  | Pečiatka
| Objednávateľ |  |  |  |  | Zhotoviteľ
| Dátum a podpis: |  |  | Pečiatka |  | Dátum a podpis: |  |  |  | Pečiatka
REKAPITULÁCIA ROZPOČTU
Stavba: |  |  | Zariadenie starostlivosti pre deti do 3 rokov SO 01 Rekonštrukcia a dostavba objektu
Miesto: | [6 empty] | Dátum:
Objednávateľ: | [6 empty] | Projektant:
Zhotoviteľ: | [6 empty] | Spracovateľ:
Kód - Popis | [9 empty] | Cena celkom [EUR]
1) Náklady z rozpočtu | [9 empty] | 0 | [12 empty] | -1
| M - Práce a dodávky M | [8 empty] | 0
| 21-M - Elektromontáže | [8 empty] | 0
| 46-M - Zemné práce pri extr. Mont. prácach | [8 empty] | 0
2) Ostatné náklady | [9 empty] | 0 |  |  |  | DPH
Celkové náklady za stavbu 1) + 2) | [7 empty] | 0
VÝKAZ VÝMER
Stavba: |  |  | Zariadenie starostlivosti pre deti do 3 rokov SO 01 Rekonštrukcia a dostavba objektu
Miesto: | [6 empty] | Dátum:
Objednávateľ: | [6 empty] | Projektant:
Zhotoviteľ: | [6 empty] | Spracovateľ:
PČ | Typ | Kód | Popis |  |  | MJ | Množstvo | J.cena [EUR] |  | Cena celkom [EUR] |  |  | Poznámka | DPH | J. Nh [h] | Nh celkom [h] | J. hmotnosť [t] | Hmotnosť celkom [t] | J. suť [t] | Suť Celkom [t]
Náklady z rozpočtu | [9 empty] | 0 | [5 empty] | 98.348 |  | 1.0116 |  | 0 |  | D | -1
| M - Práce a dodávky M | [8 empty] | 0 | [5 empty] | 98.348 |  | 1.0116 |  | 0 | 3 | D | 0 | ROZPOCET
| 21-M - Elektromontáže | [8 empty] | 0 | [5 empty] | 98.348 |  | 1.0116 |  | 0 | 3 | D | 1 | ROZPOCET
1 | K | 210010026 | Rúrka ohybná elektroinštalačná z PVC typ FXP 25, uložená pevne |  |  | m | 54 |  |  | 0 |  |  |  | znížená | 0.085 | 4.59 | 0 | 0 | 0 | 0 | 64 | K | 2 | ROZPOCET | 0 | 0 | 0 | 0 | 0 | 2
2 | M | 3450710300 | Rúrka FXP 25 |  |  | ks | 54 |  |  | 0 |  |  |  | znížená | 0 | 0 | 1e-05 | 0.00054 | 0 | 0 | 128 | M | 2 | ROZPOCET | 0 | 0 | 0 | 0 | 0 | 2
3 | M | 3451100200 | I-Príchytka CL 25 šedá |  |  | ks | 60 |  |  | 0 |  |  |  | znížená | 0 | 0 | 2e-05 | 0.0012 | 0 | 0 | 128 | M | 2 | ROZPOCET | 0 | 0 | 0 | 0 | 0 | 2
4 | K | 210010323 | Krabica (KR 125) odbočná s viečkom, svorkovnicou vrátane zapojenia, štvorcová |  |  | ks | 12 |  |  | 0 |  |  |  | znížená | 0.613 | 7.356 | 0 | 0 | 0 | 0 | 64 | K | 2 | ROZPOCET | 0 | 0 | 0 | 0 | 0 | 2
5 | M | 3410300426 | Krabica inštalačná KUZ-VOI KB 196x156x120-330mm do zateplenia sivá |  |  | ks | 12 |  |  | 0 |  |  |  | znížená | 0 | 0 | 0.0003 | 0.0036 | 0 | 0 | 128 | M | 2 | ROZPOCET | 0 | 0 | 0 | 0 | 0 | 2
6 | K | 210220001 | Uzemňovacie vedenie na povrchu FeZn |  |  | m | 500 |  |  | 0 |  |  |  | znížená | 0.02 | 10 | 0 | 0 | 0 | 0 | 64 | K | 2 | ROZPOCET | 0 | 0 | 0 | 0 | 0 | 2
7 | M | 3544224100 | Územňovací vodič ocelový žiarovo zinkovaný označenie O 8 |  |  | kg | 500 |  |  | 0 |  |  |  | znížená | 0 | 0 | 0.001 | 0.5 | 0 | 0 | 128 | M | 2 | ROZPOCET | 0 | 0 | 0 | 0 | 0 | 2
8 | K | 210220001 | Uzemňovacie vedenie na povrchu FeZn |  |  | m | 90 |  |  | 0 |  |  |  | znížená | 0.02 | 1.8 | 0 | 0 | 0 | 0 | 64 | K | 2 | ROZPOCET | 0 | 0 | 0 | 0 | 0 | 2
9 | M | 3544224150 | Územňovací vodič ocelový žiarovo zinkovaný označenie O 10 |  |  | kg | 90 |  |  | 0 |  |  |  | znížená | 0 | 0 | 0.001 | 0.09 | 0 | 0 | 128 | M | 2 | ROZPOCET | 0 | 0 | 0 | 0 | 0 | 2
10 | K | 210220020 | Uzemňovacie vedenie v zemi FeZn vrátane izolácie spojov |  |  | m | 33 |  |  | 0 |  |  |  | znížená | 0.075 | 2.475 | 0 | 0 | 0 | 0 | 64 | K | 2 | ROZPOCET | 0 | 0 | 0 | 0 | 0 | 2
11 | M | 3544223850 | Územňovacia pásovina ocelová žiarovo zinkovaná označenie 30 x 4 mm |  |  | kg | 33 |  |  | 0 |  |  |  | znížená | 0 | 0 | 0.001 | 0.033 | 0 | 0 | 128 | M | 2 | ROZPOCET | 0 | 0 | 0 | 0 | 0 | 2
12 | K | 210220031 | Ekvipotenciálna svorkovnica EPS 2 v krabici KO 125 E |  |  | ks | 5 |  |  | 0 |  |  |  | znížená | 1.18 | 5.9 | 0 | 0 | 0 | 0 | 64 | K | 2 | ROZPOCET | 0 | 0 | 0 | 0 | 0 | 2
13 | M | 3410300258 | Krabica odbočná krabica + veko šedá KO 125 E KA |  |  | ks | 5 |  |  | 0 |  |  |  | znížená | 0 | 0 | 5e-05 | 0.00025 | 0 | 0 | 128 | M | 2 | ROZPOCET | 0 | 0 | 0 | 0 | 0 | 2
14 | M | 3410301603 | Svorkovnica ekvipotencionálna EPS 2 |  |  | ks | 5 |  |  | 0 |  |  |  | znížená | 0 | 0 | 0 | 0 | 0 | 0 | 128 | M | 2 | ROZPOCET | 0 | 0 | 0 | 0 | 0 | 2
15 | K | 210220101 | Podpery vedenia FeZn na plochú strechu PV21 |  |  | ks | 252 |  |  | 0 |  |  |  | znížená | 0.05 | 12.6 | 0 | 0 | 0 | 0 | 64 | K | 2 | ROZPOCET | 0 | 0 | 0 | 0 | 0 | 2
16 | M | 3544217850 | Podpera vedenia na ploché strechy ocelová žiarovo zinkovaná označenie PV 21 oceľ |  |  | ks | 252 |  |  | 0 |  |  |  | znížená | 0 | 0 | 0.00106 | 0.26712 | 0 | 0 | 128 | M | 2 | ROZPOCET | 0 | 0 | 0 | 0 | 0 | 2
17 | M | 3544217900 | Podložka k podpere vedenia plastová označenie podložka k PV 21 |  |  | ks | 252 |  |  | 0 |  |  |  | znížená | 0 | 0 | 0.0001 | 0.0252 | 0 | 0 | 128 | M | 2 | ROZPOCET | 0 | 0 | 0 | 0 | 0 | 2
18 | K | 210220204 | Zachytávacia tyč FeZn bez osadenia a s osadením JP10-30 |  |  | ks | 4 |  |  | 0 |  |  |  | znížená | 0.418 | 1.672 | 0 | 0 | 0 | 0 | 64 | K | 2 | ROZPOCET | 0 | 0 | 0 | 0 | 0 | 2
19 | M | 3544215500 | Zachytávacia tyč ocelová žiarovo zinkovaná označenie JP 20 |  |  | ks | 4 |  |  | 0 |  |  |  | znížená | 0 | 0 | 0.00312 | 0.01248 | 0 | 0 | 128 | M | 2 | ROZPOCET | 0 | 0 | 0 | 0 | 0 | 2
20 | K | 210220220 | Držiak zachytávacej tyče |  |  | ks | 4 |  |  | 0 |  |  |  | znížená | 0.48 | 1.92 | 0 | 0 | 0 | 0 | 64 | K | 2 | ROZPOCET | 0 | 0 | 0 | 0 | 0 | 2
21 | M | 3544215700 | Tyč d90-1-136 izolovaná - polyester k OB, fi.16mm, l=500mm f615120 |  |  | ks | 4 |  |  | 0 |  |  |  | znížená | 0 | 0 | 0.00032 | 0.00128 | 0 | 0 | 128 | M | 2 | ROZPOCET | 0 | 0 | 0 | 0 | 0 | 2
22 | K | 210220243 | Svorka FeZn spojovacia SS |  |  | ks | 105 |  |  | 0 |  |  |  | znížená | 0.117 | 12.285 | 0 | 0 | 0 | 0 | 64 | K | 2 | ROZPOCET | 0 | 0 | 0 | 0 | 0 | 2
23 | M | 3544219500 | Svorka spojovacia ocelová žiarovo zinkovaná označenie SS s p. 2 skr |  |  | ks | 105 |  |  | 0 |  |  |  | znížená | 0 | 0 | 0.00016 | 0.0168 | 0 | 0 | 128 | M | 2 | ROZPOCET | 0 | 0 | 0 | 0 | 0 | 2
24 | K | 210220245 | Svorka FeZn pripojovacia SP |  |  | ks | 11 |  |  | 0 |  |  |  | znížená | 0.1 | 1.1 | 0 | 0 | 0 | 0 | 64 | K | 2 | ROZPOCET | 0 | 0 | 0 | 0 | 0 | 2
25 | M | 3544219850 | Svorka pripojovacia pre spojenie kovových súčiastok ocelová žiarovo zinkovaná označenie SP 1 |  |  | ks | 11 |  |  | 0 |  |  |  | znížená | 0 | 0 | 0.00015 | 0.00165 | 0 | 0 | 128 | M | 2 | ROZPOCET | 0 | 0 | 0 | 0 | 0 | 2
26 | K | 210220246 | Svorka FeZn na odkvapový žľab SO |  |  | ks | 10 |  |  | 0 |  |  |  | znížená | 0.167 | 1.67 | 0 | 0 | 0 | 0 | 64 | K | 2 | ROZPOCET | 0 | 0 | 0 | 0 | 0 | 2
27 | M | 3544219950 | Svorka okapová ocelová žiarovo zinkovaná označenie SO |  |  | ks | 10 |  |  | 0 |  |  |  | znížená | 0 | 0 | 0.00029 | 0.0029 | 0 | 0 | 128 | M | 2 | ROZPOCET | 0 | 0 | 0 | 0 | 0 | 2
28 | K | 210220247 | Svorka FeZn skúšobná SZ |  |  | ks | 12 |  |  | 0 |  |  |  | znížená | 0.167 | 2.004 | 0 | 0 | 0 | 0 | 64 | K | 2 | ROZPOCET | 0 | 0 | 0 | 0 | 0 | 2
29 | M | 3544220000 | Svorka skušobná ocelová žiarovo zinkovaná označenie SZ |  |  | ks | 12 |  |  | 0 |  |  |  | znížená | 0 | 0 | 0.00017 | 0.00204 | 0 | 0 | 128 | M | 2 | ROZPOCET | 0 | 0 | 0 | 0 | 0 | 2
30 | K | 210220249 | Svorka FeZn na odkvapové potrubie ST10-11, SU a SUP |  |  | ks | 35 |  |  | 0 |  |  |  | znížená | 0.251 | 8.785 | 0 | 0 | 0 | 0 | 64 | K | 2 | ROZPOCET | 0 | 0 | 0 | 0 | 0 | 2
31 | M | 3544220650 | Svorka na potrubia- okapové rúry D= 50-150 mm ocelová žiarovo zinkovaná označenie ST 10 |  |  | ks | 35 |  |  | 0 |  |  |  | znížená | 0 | 0 | 0.0006 | 0.021 | 0 | 0 | 128 | M | 2 | ROZPOCET | 0 | 0 | 0 | 0 | 0 | 2
32 | K | 210220250 | Svorka FeZn univerzálna SU, SU A-B |  |  | ks | 86 |  |  | 0 |  |  |  | znížená | 0.117 | 10.062 | 0 | 0 | 0 | 0 | 64 | K | 2 | ROZPOCET | 0 | 0 | 0 | 0 | 0 | 2
33 | M | 3544220750 | Svorka univerzálna ocelová žiarovo zinkovaná označenie SU |  |  | ks | 86 |  |  | 0 |  |  |  | znížená | 0 | 0 | 0.00017 | 0.01462 | 0 | 0 | 128 | M | 2 | ROZPOCET | 0 | 0 | 0 | 0 | 0 | 2
34 | K | 210220252 | Svorka FeZn odbočovacia spojovacia SR01-02 |  |  | ks | 32 |  |  | 0 |  |  |  | znížená | 0.167 | 5.344 | 0 | 0 | 0 | 0 | 64 | K | 2 | ROZPOCET | 0 | 0 | 0 | 0 | 0 | 2
35 | M | 3544221150 | Svorka odbočná spojovacia ocelová žiarovo zinkovaná označenie SR 02 (M8) |  |  | ks | 32 |  |  | 0 |  |  |  | znížená | 0 | 0 | 0.00022 | 0.00704 | 0 | 0 | 128 | M | 2 | ROZPOCET | 0 | 0 | 0 | 0 | 0 | 2
36 | K | 210220253 | Svorka FeZn uzemňovacia SR03 |  |  | ks | 43 |  |  | 0 |  |  |  | znížená | 0.167 | 7.181 | 0 | 0 | 0 | 0 | 64 | K | 2 | ROZPOCET | 0 | 0 | 0 | 0 | 0 | 2
37 | M | 3544221350 | Uzemňovacia svorka ocelová žiarovo zinkovaná označenie SR 03 B |  |  | ks | 43 |  |  | 0 |  |  |  | znížená | 0 | 0 | 0.0002 | 0.0086 | 0 | 0 | 128 | M | 2 | ROZPOCET | 0 | 0 | 0 | 0 | 0 | 2
38 | K | 210220309 | Svorka k zachytavacej tyči FeZn SJ 02m OB a SR 03 OB |  |  | ks | 8 |  |  | 0 |  |  |  | znížená | 0.117 | 0.936 | 0 | 0 | 0 | 0 | 64 | K | 2 | ROZPOCET | 0 | 0 | 0 | 0 | 0 | 2
39 | M | 3544246800 | Držiak k zachytávacej tyče k OB ocelová žiarovo zinkovaná označenie SJ 02m OB D=25 mm |  |  | ks | 8 |  |  | 0 |  |  |  | znížená | 0 | 0 | 0.00022 | 0.00176 | 0 | 0 | 128 | M | 2 | ROZPOCET | 0 | 0 | 0 | 0 | 0 | 2
40 | K | 210220313 | Svorka univerzálna FeZn pre OB SUB |  |  | ks | 4 |  |  | 0 |  |  |  | znížená | 0.167 | 0.668 | 0 | 0 | 0 | 0 | 64 | K | 2 | ROZPOCET | 0 | 0 | 0 | 0 | 0 | 2
41 | M | 3544247350 | Svorka univerzálna potrubná bez pásika k OB ocelová žiarovo zinkovaná označenie SUB k OB |  |  | ks | 4 |  |  | 0 |  |  |  | znížená | 0 | 0 | 0.00013 | 0.00052 | 0 | 0 | 128 | M | 2 | ROZPOCET | 0 | 0 | 0 | 0 | 0 | 2
| 46-M - Zemné práce pri extr.mont.prácach | [8 empty] | 0 | [5 empty] | 0 |  | 0 |  | 0 | 3 | D | 1 | ROZPOCET

## rozvádzače
| Hárok obsahuje: |  | 1) Krycí list rozpočtu |  | 2) Rekapitulácia rozpočtu |  |  | 3) Rozpočet |  |  | Späť na hárok: | Rekapitulácia stavby
optimalizované pre tlač zostáv vo formáte A4 - na výšku | [11 empty] | >> skryté stĺpce << | [9 empty] | {aac97fe8-83e9-4051-82a6-33b9cfd65e9d}
0
KRYCÍ LIST ROZPOČTU | [12 empty] | v --- nižšie sa nachádzajú doplnkové a pomocné údaje k zostavám --- v | [8 empty] | False
| Stavba: |  | Zariadenie starostlivosti pre deti do 3 rokov SO 01 Rekonštrukcia a dostavba objektu
| JKSO: |  | ROZVÁDZAČE | [5 empty] | KS:
| Miesto: |  | Bernolákova ulica, Malacky č. p. 4457/9 a 4457/1 | [5 empty] | Dátum:
| Objednávateľ: | [7 empty] | IČO:
IČO DPH:
| Zhotoviteľ: | [7 empty] | IČO:
IČO DPH:
| Projektant: | [7 empty] | IČO:
IČO DPH:
| Spracovateľ: | [7 empty] | IČO:
IČO DPH:
Poznámka:
| Náklady z rozpočtu | [7 empty] | 0
| Ostatné náklady | [7 empty] | 0
| Cena bez DPH | [7 empty] | 0
| DPH | základná | 20% | z | 0 |  |  |  | 0
|  | znížená | 20% | z | 0 |  |  |  | 0
|  | zákl. prenesená | 20% | z | 0 |  |  |  | 0
|  | zníž. prenesená | 20% | z | 0 |  |  |  | 0
|  | nulová | 0% | z | 0 |  |  |  | 0
| Cena s DPH |  |  | v | EUR |  |  | 0
| Projektant |  |  |  |  | Spracovateľ
| Dátum a podpis: |  |  | Pečiatka |  | Dátum a podpis: |  |  |  | Pečiatka
| Objednávateľ |  |  |  |  | Zhotoviteľ
| Dátum a podpis: |  |  | Pečiatka |  | Dátum a podpis: |  |  |  | Pečiatka
REKAPITULÁCIA ROZPOČTU
Stavba: |  |  | Zariadenie starostlivosti pre deti do 3 rokov SO 01 Rekonštrukcia a dostavba objektu
Miesto: |  |  | Bernolákova ulica, Malacky č. p. 4457/9 a 4457/1 |  |  |  | Dátum:
Objednávateľ: | [6 empty] | Projektant:
Zhotoviteľ: | [6 empty] | Spracovateľ:
Kód - Popis | [9 empty] | Cena celkom [EUR]
1) Náklady z rozpočtu | [9 empty] | 0 | [12 empty] | -1
| M - Práce a dodávky M | [8 empty] | 0
| 21-M - Elektromontáže | [8 empty] | 0
| 22-M - Montáže oznam. a zabezp. zariadení | [8 empty] | 0
| VRN - Vedľajšie rozpočtové náklady | [8 empty] | 0
| VRN04 - Projektové práce | [8 empty] | 0
| VRN07 - Dopravné náklady | [8 empty] | 0
| VRN10 - Inžinierska činnosť | [8 empty] | 0
| VRN15 - Iné náklady | [8 empty] | 0
2) Ostatné náklady | [9 empty] | 0 |  |  |  | DPH
Celkové náklady za stavbu 1) + 2) | [7 empty] | 0
VÝKAZ VÝMER
Stavba: |  |  | Zariadenie starostlivosti pre deti do 3 rokov SO 01 Rekonštrukcia a dostavba objektu
Miesto: |  |  | Bernolákova ulica, Malacky č. p. 4457/9 a 4457/1 |  |  |  | Dátum:
Objednávateľ: | [6 empty] | Projektant:
Zhotoviteľ: | [6 empty] | Spracovateľ:
PČ | Typ | Kód | Popis |  |  | MJ | Množstvo | J.cena [EUR] |  | Cena celkom [EUR] |  |  | Poznámka | DPH | J. Nh [h] | Nh celkom [h] | J. hmotnosť [t] | Hmotnosť celkom [t] | J. suť [t] | Suť Celkom [t]
Náklady z rozpočtu | [9 empty] | 0 | [5 empty] | 52.2413 |  | 0.1136 |  | 0 |  | D | -1 | [7 empty] | #VALUE!
| M - Práce a dodávky M | [8 empty] | 0 | [5 empty] | 52.2413 |  | 0.11318 |  | 0 | 3 | D | 0 | ROZPOCET | [6 empty] | 0
1 | M | 3450245100 | Tlačítko nouzového zastavení v krabici M22-PV/KC11/1Y/216525/ |  |  | ks | 2 |  |  | 0 |  |  |  | znížená | 0 | 0 | 2e-05 | 4e-05 | 0 | 0 | 128 | M | 1 | ROZPOCET | 0 | 0 | 0 | 0 | 0 | 2 | 0 | 128 | -986314750
2 | M | 3450602000 | Kabelové vývodky HENSEL |  |  | sub | 1 |  |  | 0 |  |  |  | znížená | 0 | 0 | 0.00014 | 0.00014 | 0 | 0 | 128 | M | 1 | ROZPOCET | 0 | 0 | 0 | 0 | 0 | 2 | 0 | 128 | -1029823778
3 | M | 3450000990 | Rozbočovacia svorkovnica 125A, LEGRAND |  |  | ks | 5 |  |  | 0 |  |  |  | znížená | 0 | 0 | 0.0001 | 0.0005 | 0 | 0 | 128 | M | 1 | ROZPOCET | 0 | 0 | 0 | 0 | 0 | 2 | 0 | 128 | 377286572
4 | K | 210120506 | Ovládací hlavice nouzov.zastav. ve skříňc |  |  | ks | 2 |  |  | 0 |  |  |  | znížená | 1.22 | 2.44 | 0 | 0 | 0 | 0 | 64 | K | 1 | ROZPOCET | 0 | 0 | 0 | 0 | 0 | 2 | 0 | 64 | 770509095
5 | K | 210192571 | Radová svorkovnica vrátane upevnenia, zapojenia na jednej strane a popis.štítku pre vodič do 2,5 mm2 |  |  | ks | 2 |  |  | 0 |  |  |  | znížená | 0.067 | 0.134 | 0 | 0 | 0 | 0 | 64 | K | 1 | ROZPOCET | 0 | 0 | 0 | 0 | 0 | 2 | 0 | 64 | -1733647371
6 | M | 3450603700 | Svorka 6035-00 |  |  | ks | 2 |  |  | 0 |  |  |  | znížená | 0 | 0 | 1e-05 | 2e-05 | 0 | 0 | 128 | M | 1 | ROZPOCET | 0 | 0 | 0 | 0 | 0 | 2 | 0 | 128 | -2001916668
7 | M | 3450604100 | Zarážka LE037510 Viking3 ukončovacia pre radové svorky |  |  | ks | 2 |  |  | 0 |  |  |  | znížená | 0 | 0 | 1e-05 | 2e-05 | 0 | 0 | 128 | M | 1 | ROZPOCET | 0 | 0 | 0 | 0 | 0 | 2 | 0 | 128 | -1648578050
8 | K | 210192571 | Radová svorkovnica vrátane upevnenia, zapojenia na jednej strane a popis.štítku pre vodič do 2,5 mm2 |  |  | ks | 24 |  |  | 0 |  |  |  | znížená | 0.067 | 1.608 | 0 | 0 | 0 | 0 | 64 | K | 1 | ROZPOCET | 0 | 0 | 0 | 0 | 0 | 2 | 0 | 64 | -1243572604
9 | M | 3450603700 | Svorka 6035-00 |  |  | ks | 24 |  |  | 0 |  |  |  | znížená | 0 | 0 | 1e-05 | 0.00024 | 0 | 0 | 128 | M | 1 | ROZPOCET | 0 | 0 | 0 | 0 | 0 | 2 | 0 | 128 | -746475922
10 | K | 210192573 | Radová svorkovnica vrátane upevnenia, zapojenia na jednej strane a popis.štítku pre vodič do 10 mm2 |  |  | ks | 26 |  |  | 0 |  |  |  | znížená | 0.109 | 2.834 | 0 | 0 | 0 | 0 | 64 | K | 1 | ROZPOCET | 0 | 0 | 0 | 0 | 0 | 2 | 0 | 64 | -724969200
11 | M | 3450606100 | Svorka skrutková, 2 vstupy prepojené, 2 výstupy, s=0,25÷6, šedá, LEGRAND |  |  | ks | 26 |  |  | 0 |  |  |  | znížená | 0 | 0 | 1e-05 | 0.00026 | 0 | 0 | 128 | M | 1 | ROZPOCET | 0 | 0 | 0 | 0 | 0 | 2 | 0 | 128 | -1819881337
12 | M | 3450606700 | Bočnica, pre dvojvstupovú svorku, s=0,25÷6, LEGRAND |  |  | ks | 4 |  |  | 0 |  |  |  | znížená | 0 | 0 | 2e-05 | 8e-05 | 0 | 0 | 128 | M | 1 | ROZPOCET | 0 | 0 | 0 | 0 | 0 | 2 | 0 | 128 | 737081932
13 | M | 3450607300 | Oddeľovacia priehradka, pre dvojvstupovú svorku s=0,25÷6, LEGRAND |  |  | ks | 4 |  |  | 0 |  |  |  | znížená | 0 | 0 | 2e-05 | 8e-05 | 0 | 0 | 128 | M | 1 | ROZPOCET | 0 | 0 | 0 | 0 | 0 | 2 | 0 | 128 | -595634282
14 | M | 3450607500 | Ukončovacia zarážka, pre jednoradovú svorku, automatická montáž, LEGRAND |  |  | ks | 10 |  |  | 0 |  |  |  | znížená | 0 | 0 | 2e-05 | 0.0002 | 0 | 0 | 128 | M | 1 | ROZPOCET | 0 | 0 | 0 | 0 | 0 | 2 | 0 | 128 | 1958478371
15 | K | 210193085 | Domova rozvodnica do 350 M povrchová montáž |  |  | ks | 1 |  |  | 0 |  |  |  | znížená | 1.33 | 1.33 | 0 | 0 | 0 | 0 | 64 | K | 1 | ROZPOCET | 0 | 0 | 0 | 0 | 0 | 2 | 0 | 64 | 852847186
16 | M | 3571201040 | OEZ ROZVODNICE NÁST DN43-3510 10X35MOD IP43 39435 |  |  | ks | 1 |  |  | 0 |  |  |  | znížená | 0 | 0 | 0.01608 | 0.01608 | 0 | 0 | 128 | M | 1 | ROZPOCET | 0 | 0 | 0 | 0 | 0 | 2 | 0 | 128 | 2144338758
| 21-M - Elektromontáže | [8 empty] | 0 | [5 empty] | 39.06 |  | 0.07802 |  | 0 | 3 | D | 1 | ROZPOCET | [6 empty] | 0
17 | K | 210120401 | Istič vzduchový jednopólový do 63 A |  |  | ks | 1 |  |  | 0 |  |  |  | znížená | 0.26 | 0.26 | 0 | 0 | 0 | 0 | 64 | K | 2 | ROZPOCET | 0 | 0 | 0 | 0 | 0 | 2 | 0 | 64 | 1817195945
18 | M | 3580760008 | Istič LPN-6B-1 |  |  | ks | 1 |  |  | 0 |  |  |  | znížená | 0 | 0 | 0.00012 | 0.00012 | 0 | 0 | 128 | M | 2 | ROZPOCET | 0 | 0 | 0 | 0 | 0 | 2 | 0 | 128 | 1246808966
19 | K | 210120401 | Istič vzduchový jednopólový do 63 A |  |  | ks | 12 |  |  | 0 |  |  |  | znížená | 0.26 | 3.12 | 0 | 0 | 0 | 0 | 64 | K | 2 | ROZPOCET | 0 | 0 | 0 | 0 | 0 | 2 | 0 | 64 | 1858658686
20 | M | 3580760012 | Istič LPN-16B-1 |  |  | ks | 12 |  |  | 0 |  |  |  | znížená | 0 | 0 | 0.00012 | 0.00144 | 0 | 0 | 128 | M | 2 | ROZPOCET | 0 | 0 | 0 | 0 | 0 | 2 | 0 | 128 | -1173681528
21 | K | 210120401 | Istič vzduchový jednopólový do 63 A |  |  | ks | 3 |  |  | 0 |  |  |  | znížená | 0.26 | 0.78 | 0 | 0 | 0 | 0 | 64 | K | 2 | ROZPOCET | 0 | 0 | 0 | 0 | 0 | 2 | 0 | 64 | -977933213
22 | M | 3410362010 | Istič DX-ŠTANDARD 1P C10 6000A |  |  | ks | 3 |  |  | 0 |  |  |  | znížená | 0 | 0 | 0.00014 | 0.00042 | 0 | 0 | 128 | M | 2 | ROZPOCET | 0 | 0 | 0 | 0 | 0 | 2 | 0 | 128 | -1330783628
23 | K | 210120404 | Istič vzduchový trojpólový do 63 A |  |  | ks | 3 |  |  | 0 |  |  |  | znížená | 0.35 | 1.05 | 0 | 0 | 0 | 0 | 64 | K | 2 | ROZPOCET | 0 | 0 | 0 | 0 | 0 | 2 | 0 | 64 | 1460768465
24 | M | 3580760176 | Istič LPN-10B-3 |  |  | ks | 3 |  |  | 0 |  |  |  | znížená | 0 | 0 | 0.00037 | 0.00111 | 0 | 0 | 128 | M | 2 | ROZPOCET | 0 | 0 | 0 | 0 | 0 | 2 | 0 | 128 | -2028073983
25 | K | 210120404 | Istič vzduchový trojpólový do 63 A |  |  | ks | 4 |  |  | 0 |  |  |  | znížená | 0.35 | 1.4 | 0 | 0 | 0 | 0 | 64 | K | 2 | ROZPOCET | 0 | 0 | 0 | 0 | 0 | 2 | 0 | 64 | 867514582
26 | M | 3580760178 | Istič LPN-16B-3 |  |  | ks | 4 |  |  | 0 |  |  |  | znížená | 0 | 0 | 0.00035 | 0.0014 | 0 | 0 | 128 | M | 2 | ROZPOCET | 0 | 0 | 0 | 0 | 0 | 2 | 0 | 128 | 165890869
27 | K | 210120404 | Istič vzduchový trojpólový do 63 A |  |  | ks | 3 |  |  | 0 |  |  |  | znížená | 0.35 | 1.05 | 0 | 0 | 0 | 0 | 64 | K | 2 | ROZPOCET | 0 | 0 | 0 | 0 | 0 | 2 | 0 | 64 | -1713574937
28 | M | 3580760180 | Istič LPN-25B-3 |  |  | ks | 3 |  |  | 0 |  |  |  | znížená | 0 | 0 | 0.00038 | 0.00114 | 0 | 0 | 128 | M | 2 | ROZPOCET | 0 | 0 | 0 | 0 | 0 | 2 | 0 | 128 | 1541019829
29 | K | 210120404 | Istič vzduchový trojpólový do 63 A |  |  | ks | 1 |  |  | 0 |  |  |  | znížená | 0.35 | 0.35 | 0 | 0 | 0 | 0 | 64 | K | 2 | ROZPOCET | 0 | 0 | 0 | 0 | 0 | 2 | 0 | 64 | 442606756
30 | M | 3580760181 | Istič LPN-32B-3 |  |  | ks | 1 |  |  | 0 |  |  |  | znížená | 0 | 0 | 0.00038 | 0.00038 | 0 | 0 | 128 | M | 2 | ROZPOCET | 0 | 0 | 0 | 0 | 0 | 2 | 0 | 128 | 241860597
31 | K | 210120404 | Istič vzduchový trojpólový do 63 A |  |  | ks | 1 |  |  | 0 |  |  |  | znížená | 0.35 | 0.35 | 0 | 0 | 0 | 0 | 64 | K | 2 | ROZPOCET | 0 | 0 | 0 | 0 | 0 | 2 | 0 | 64 | -1175174255
32 | M | 3580760182 | Istič LPN-40B-3 |  |  | ks | 1 |  |  | 0 |  |  |  | znížená | 0 | 0 | 0.00039 | 0.00039 | 0 | 0 | 128 | M | 2 | ROZPOCET | 0 | 0 | 0 | 0 | 0 | 2 | 0 | 128 | 773428840
33 | K | 210120404 | Istič vzduchový trojpólový do 63 A |  |  | ks | 2 |  |  | 0 |  |  |  | znížená | 0.35 | 0.7 | 0 | 0 | 0 | 0 | 64 | K | 2 | ROZPOCET | 0 | 0 | 0 | 0 | 0 | 2 | 0 | 64 | -586621366
34 | M | 3580760184 | Istič LPN-63B-3 |  |  | ks | 2 |  |  | 0 |  |  |  | znížená | 0 | 0 | 0.00039 | 0.00078 | 0 | 0 | 128 | M | 2 | ROZPOCET | 0 | 0 | 0 | 0 | 0 | 2 | 0 | 128 | -991098735
35 | K | 210120404 | Istič vzduchový trojpólový do 63 A |  |  | ks | 3 |  |  | 0 |  |  |  | znížená | 0.35 | 1.05 | 0 | 0 | 0 | 0 | 64 | K | 2 | ROZPOCET | 0 | 0 | 0 | 0 | 0 | 2 | 0 | 64 | -388365590
36 | M | 3410362210 | Istič DX-ŠTANDARD 3P C10 6000A |  |  | ks | 3 |  |  | 0 |  |  |  | znížená | 0 | 0 | 0.00042 | 0.00126 | 0 | 0 | 128 | M | 2 | ROZPOCET | 0 | 0 | 0 | 0 | 0 | 2 | 0 | 128 | 716007456
37 | K | 210120404 | Istič vzduchový trojpólový do 63 A |  |  | ks | 1 |  |  | 0 |  |  |  | znížená | 0.35 | 0.35 | 0 | 0 | 0 | 0 | 64 | K | 2 | ROZPOCET | 0 | 0 | 0 | 0 | 0 | 2 | 0 | 64 | -80206745
38 | K | 210120410 | Prúdové chrániče dvojpólové 16 - 80 A |  |  | ks | 36 |  |  | 0 |  |  |  | znížená | 0.37 | 13.32 | 0 | 0 | 0 | 0 | 64 | K | 2 | ROZPOCET | 0 | 0 | 0 | 0 | 0 | 2 | 0 | 64 | -687605472
39 | M | 3580760352 | Prúdový chránič OFI-25-2-030AC |  |  | ks | 36 |  |  | 0 |  |  |  | znížená | 0 | 0 | 0.00028 | 0.01008 | 0 | 0 | 128 | M | 2 | ROZPOCET | 0 | 0 | 0 | 0 | 0 | 2 | 0 | 128 | -1993475391
40 | K | 210120410 | Prúdové chrániče dvojpólové 16 - 80 A |  |  | ks | 11 |  |  | 0 |  |  |  | znížená | 0.37 | 4.07 | 0 | 0 | 0 | 0 | 64 | K | 2 | ROZPOCET | 0 | 0 | 0 | 0 | 0 | 2 | 0 | 64 | 1905318007
41 | M | 3410360300 | Prúdový chránič 2P 25A 30MA AC |  |  | ks | 11 |  |  | 0 |  |  |  | znížená | 0 | 0 | 0.00022 | 0.00242 | 0 | 0 | 128 | M | 2 | ROZPOCET | 0 | 0 | 0 | 0 | 0 | 2 | 0 | 128 | -776492266
42 | K | 210120411 | Prúdové chrániče štvorpólové 25 - 80 A |  |  | ks | 4 |  |  | 0 |  |  |  | znížená | 0.43 | 1.72 | 0 | 0 | 0 | 0 | 64 | K | 2 | ROZPOCET | 0 | 0 | 0 | 0 | 0 | 2 | 0 | 64 | 433937078
43 | M | 3580760365 | Prúdový chránič OFI-63-4-030AC |  |  | ks | 4 |  |  | 0 |  |  |  | znížená | 0 | 0 | 0.00052 | 0.00208 | 0 | 0 | 128 | M | 2 | ROZPOCET | 0 | 0 | 0 | 0 | 0 | 2 | 0 | 128 | -1198136924
44 | K | 210120411 | Prúdové chrániče štvorpólové 25 - 80 A |  |  | ks | 2 |  |  | 0 |  |  |  | znížená | 0.43 | 0.86 | 0 | 0 | 0 | 0 | 64 | K | 2 | ROZPOCET | 0 | 0 | 0 | 0 | 0 | 2 | 0 | 64 | 302444647
45 | M | 3580760361 | Prúdový chránič OFI-63-4-030AC |  |  | ks | 2 |  |  | 0 |  |  |  | znížená | 0 | 0 | 0.00052 | 0.00104 | 0 | 0 | 128 | M | 2 | ROZPOCET | 0 | 0 | 0 | 0 | 0 | 2 | 0 | 128 | -584579117
46 | K | 210120423 | Zvodiče prepätia kombinované triedy B + C |  |  | ks | 5 |  |  | 0 |  |  |  | znížená | 0.5 | 2.5 | 0 | 0 | 0 | 0 | 64 | K | 2 | ROZPOCET | 0 | 0 | 0 | 0 | 0 | 2 | 0 | 64 | 410281306
47 | M | 3410360130 | Zvodič prepätia 4P 70KA 400V |  |  | ks | 5 |  |  | 0 |  |  |  | znížená | 0 | 0 | 0.00057 | 0.00285 | 0 | 0 | 128 | M | 2 | ROZPOCET | 0 | 0 | 0 | 0 | 0 | 2 | 0 | 128 | 153463213
48 | K | 210120502 | Výkonové ističe vzduchové od 40 A - 250 A |  |  | ks | 3 |  |  | 0 |  |  |  | znížená | 0.98 | 2.94 | 0 | 0 | 0 | 0 | 64 | K | 2 | ROZPOCET | 0 | 0 | 0 | 0 | 0 | 2 | 0 | 64 | 1802310665
49 | M | 3580760671 | Príslušenstvo SV-BHD-X230 vypínacia (napäťová) spúšťač AC/DC 230, 400, 500 V |  |  | ks | 1 |  |  | 0 |  |  |  | znížená | 0 | 0 | 0.00011 | 0.00011 | 0 | 0 | 128 | M | 2 | ROZPOCET | 0 | 0 | 0 | 0 | 0 | 2 | 0 | 128 | -793960912
50 | M | 3580760709 | Príslušenstvo k BL OD-BL-KS01 kryt svoriek IP20 |  |  | ks | 1 |  |  | 0 |  |  |  | znížená | 0 | 0 | 0.00029 | 0.00029 | 0 | 0 | 128 | M | 2 | ROZPOCET | 0 | 0 | 0 | 0 | 0 | 2 | 0 | 128 | -315909752
51 | M | 3580760710 | Príslušenstvo k BL OD-BL-KS02 izolačné prepážky (sada 2 ks) |  |  | ks | 1 |  |  | 0 |  |  |  | znížená | 0 | 0 | 0.00026 | 0.00026 | 0 | 0 | 128 | M | 2 | ROZPOCET | 0 | 0 | 0 | 0 | 0 | 2 | 0 | 128 | 1114496255
52 | M | 3582201700 | Istič BD250NE305 |  |  | ks | 1 |  |  | 0 |  |  |  | znížená | 0 | 0 | 0.0035 | 0.0035 | 0 | 0 | 128 | M | 2 | ROZPOCET | 0 | 0 | 0 | 0 | 0 | 2 | 0 | 128 | 370364660
53 | K | 210193073 | Domova rozvodnica do 46 M pre zapustenú montáž bez sekacích prác |  |  | ks | 1 |  |  | 0 |  |  |  | znížená | 1.26 | 1.26 | 0 | 0 | 0 | 0 | 64 | K | 2 | ROZPOCET | 0 | 0 | 0 | 0 | 0 | 2 | 0 | 64 | 1401204097
54 | M | 3571201080 | Rozvádzač oceľoplechový zapustený DZ43-4603 |  |  | ks | 1 |  |  | 0 |  |  |  | znížená | 0 | 0 | 0.02153 | 0.02153 | 0 | 0 | 128 | M | 2 | ROZPOCET | 0 | 0 | 0 | 0 | 0 | 2 | 0 | 128 | -1998789349
55 | K | 210193075 | Domova rozvodnica do 144 M pre zapustenú montáž bez sekacích prác |  |  | ks | 1 |  |  | 0 |  |  |  | znížená | 1.93 | 1.93 | 0 | 0 | 0 | 0 | 64 | K | 2 | ROZPOCET | 0 | 0 | 0 | 0 | 0 | 2 | 0 | 64 | 170736115
56 | M | 3571201090 | Rozvádzač oceľoplechový zapustený DZ43-5703 144M |  |  | ks | 1 |  |  | 0 |  |  |  | znížená | 0 | 0 | 0.02488 | 0.02488 | 0 | 0 | 128 | M | 2 | ROZPOCET | 0 | 0 | 0 | 0 | 0 | 2 | 0 | 128 | -1294465626
57 | M | 3850010300 | SR151, prúdové relé - merací transformátor , ELKO EP |  |  | ks | 3 |  |  | 0 |  |  |  | znížená | 0 | 0 | 0.00018 | 0.00054 | 0 | 0 | 128 | M | 2 | ROZPOCET | 0 | 0 | 0 | 0 | 0 | 2 | 0 | 128 | -558995559
| 22-M - Montáže oznam. a zabezp. zariadení | [8 empty] | 0 | [5 empty] | 4.8353 |  | 0.0175 |  | 0 | 3 | D | 1 | ROZPOCET | [6 empty] | 0
58 | K | 220512107 | Montáž tieneného patch panelu, 24xRJ45 |  |  | ks | 1 |  |  | 0 |  |  |  | znížená | 1.3313 | 1.3313 | 0 | 0 | 0 | 0 | 64 | K | 2 | ROZPOCET | 0 | 0 | 0 | 0 | 0 | 2 | 0 | 64 | -249621498
59 | M | 3582010203 | Patch panel KOMPAKT 24xRJ45/s, Cat.5e-počítačová sieť a príslušenstvo |  |  | ks | 1 |  |  | 0 |  |  |  | znížená | 0 | 0 | 0 | 0 | 0 | 0 | 128 | M | 2 | ROZPOCET | 0 | 0 | 0 | 0 | 0 | 2 | 0 | 128 | -14513896
60 | M | 3837001106 | TRITON 19" závesný jednodielny rozvádzač RBA-15-AS4 |  |  | ks | 1 |  |  | 0 |  |  |  | znížená | 0 | 0 | 0.00843 | 0.00843 | 0 | 0 | 128 | M | 2 | ROZPOCET | 0 | 0 | 0 | 0 | 0 | 2 | 0 | 128 | 1853901615
61 | M | 3837001107 | ZyXEL GS 1900-24 |  |  | ks | 1 |  |  | 0 |  |  |  | znížená | 0 | 0 | 0.00845 | 0.00845 | 0 | 0 | 128 | M | 2 | ROZPOCET | 0 | 0 | 0 | 0 | 0 | 2 | 0 | 128 | 1027227780
62 | M | 3837001121 | 19" držiak patch káblov RAB-VP-X01-A2 |  |  | ks | 2 |  |  | 0 |  |  |  | znížená | 0 | 0 | 0.00031 | 0.00062 | 0 | 0 | 128 | M | 2 | ROZPOCET | 0 | 0 | 0 | 0 | 0 | 2 | 0 | 128 | -975745580
63 | K | 220512122 | Montáž patch kábla FTP, Cat.5, 5E, 6 - do 3m, LSOH, uloženého v lište |  |  | m | 20 |  |  | 0 |  |  |  | znížená | 0.16 | 3.2 | 0 | 0 | 0 | 0 | 64 | K | 2 | ROZPOCET | 0 | 0 | 0 | 0 | 0 | 2 | 0 | 64 | 1524114305
64 | M | 3582010321 | Patchkábel, 1m, KELINE |  |  | ks | 20 |  |  | 0 |  |  |  | znížená | 0 | 0 | 0 | 0 | 0 | 0 | 128 | M | 2 | ROZPOCET | 0 | 0 | 0 | 0 | 0 | 2 | 0 | 128 | -1796850391
65 | K | 220730362 | Rozbočovač alebo odbočovač montáž do krabice, bez zapojenia koaxiálnych káblov |  |  | ks | 1 |  |  | 0 |  |  |  | znížená | 0.304 | 0.304 | 0 | 0 | 0 | 0 | 64 | K | 2 | ROZPOCET | 0 | 0 | 0 | 0 | 0 | 2 | 0 | 64 | -2083040538
66 | M | 3582001375 | LEGRAND 413013 VALENA LIFE BIELA TV koaxiálny rozbočovač (5-2400mhz) |  |  | ks | 1 |  |  | 0 |  |  |  | znížená | 0 | 0 | 0 | 0 | 0 | 0 | 128 | M | 2 | ROZPOCET | 0 | 0 | 0 | 0 | 0 | 2 | 0 | 128 | 2028422985
| VRN - Vedľajšie rozpočtové náklady | [8 empty] | 0 | [5 empty] | 0 |  | 0.00042 |  | 0 | 5 | D | 0 | ROZPOCET | [6 empty] | #VALUE!
| VRN04 - Projektové práce | [8 empty] | 0 | [5 empty] | 0 |  | 0 |  | 0 | 5 | D | 1 | ROZPOCET | [6 empty] | 0
67 | K | 000400022 | Projektové práce - stavebná časť (stavebné objekty vrátane ich technického vybavenia). náklady na dokumentáciu skutočného zhotovenia stavby |  |  | sub | 1 |  |  | 0 |  |  |  | znížená | 0 | 0 | 0 | 0 | 0 | 0 | 1024 | K | 2 | ROZPOCET | 0 | 0 | 0 | 0 | 0 | 2 | 0 | 1024 | -1459723051
| VRN07 - Dopravné náklady | [8 empty] | 0 | [5 empty] | 0 |  | 0 |  | 0 | 5 | D | 1 | ROZPOCET | [6 empty] | 0
68 | K | 000700011 | Dopravné náklady - mimostavenisková doprava objektivizácia dopravných nákladov materiálov |  |  | sub | 1 |  |  | 0 |  |  |  | znížená | 0 | 0 | 0 | 0 | 0 | 0 | 1024 | K | 2 | ROZPOCET | 0 | 0 | 0 | 0 | 0 | 2 | 0 | 1024 | -92250257
| VRN10 - Inžinierska činnosť | [8 empty] | 0 | [5 empty] | 0 |  | 0 |  | 0 | 5 | D | 1 | ROZPOCET | [6 empty] | #VALUE!
69 | K | 001000011 | Inžinierska činnosť - dozory autorský dozor projektanta |  |  | hod | 0 | nenaceňuje sa |  | 0 |  |  |  | znížená | 0 | 0 | 0 | 0 | 0 | 0 | 1024 | K | 2 | ROZPOCET | 0 | 0 | 0 | 0 | 0 | 2 | #VALUE! | 1024 | 642451863
70 | K | 001000012 | Inžinierska činnosť - dozory technický dozor investora |  |  | hod | 0 | nenaceňuje sa |  | 0 |  |  |  | znížená | 0 | 0 | 0 | 0 | 0 | 0 | 1024 | K | 2 | ROZPOCET | 0 | 0 | 0 | 0 | 0 | 2 | #VALUE! | 1024 | 549782255
71 | K | 001000031 | Inžinierska činnosť - skúšky a revízie |  |  | sub | 5 |  |  | 0 |  |  |  | znížená | 0 | 0 | 0 | 0 | 0 | 0 | 1024 | K | 2 | ROZPOCET | 0 | 0 | 0 | 0 | 0 | 2 | 0 | 1024 | 218241849
| VRN15 - Iné náklady | [8 empty] | 0 | [5 empty] | 0 |  | 0.00042 |  | 0 | 5 | D | 1 | ROZPOCET | [6 empty] | 0
72 | K | 001500001 | Ostatné náklady stavby - podružný materiál |  |  | sub | 1 |  |  | 0 |  |  |  | znížená | 0 | 0 | 0 | 0 | 0 | 0 | 1024 | K | 2 | ROZPOCET | 0 | 0 | 0 | 0 | 0 | 2 | 0 | 1024 | 1358615320
73 | M | 3410362230 | Istič DX-ŠTANDARD 3P C16 6000A |  |  | ks | 1 |  |  | 0 |  |  |  | znížená | 0 | 0 | 0.00042 | 0.00042 | 0 | 0 | 128 | M | 2 | ROZPOCET | 0 | 0 | 0 | 0 | 0 | 2 | 0 | 128 | -1917176807

## VZT
VÝKAZ VÝMER |  |  |  | Číslo a názov prevádzkového súboru : Vzduchotechnika
Zákazka č.:
Časť: |  |  | VZDUCHOTECHNIKA | Stavba: Detské jasle, Malacky
Spracoval:
P.č. | Číslo položky | Dodávateľ | Skrátený popis | Množstvo | M.j. | Jednotková cena | Náklady spolu
[7 empty] | dodávka | montáž
1 | 2 | 3 | 4 | 5 | 6 | 7 | 8 | 9
Zariadenie č. 1 - Vetranie kuchyne
| 1.01 |  | VZT jednotka prívodno-odvodná do vnútorného vyhotovenia ATREA DUPLEX 5400 Basic-N/3/14 | 1 | kpl |  | 0 | 0
Qvp=4500m3/h; pex=200Pa; Qvo=4850m3/h; pex=250Pa; Qch=12,5kW; Qk=14,0kW (R410A); Qkel=7,2kW; Pel=5,0+7,2kW; 3N/400V/50Hz
|  |  | Príslušenstvo - Meranie a regulácia vrátane nástenného ovládača CP Touch | 1 | kpl | v cene | - | -
Technická špecifikácia podľa ponuky firmy ATREA č. C18004125 / ZS22588 / 1 / D, R, K
| 1.02 |  | Kondenzačná jednotka (inverter) tepelné čerpadlo FUJITSU AOYG45LATT; Qch/Qk=12,5/14,0kW (R410-A); Pel=5,8kW; 3N/400V/50Hz | 1 | kpl |  | 0 | 0
Príslušenstvo:
EEV (elektronický expanzný ventil) - zabudovaný
Filter dehydrátor - zabudovaný
|  |  | Komunikačný riadiaci modul (s ovládaním 0-10V) UTI-INV-U | 1 | kpl |  | 0 | 0
|  |  | Chladiarenské Cu potrubie DN16 vrátane náplne, izolácie a komunikačného kábla | 5 | bm |  | 0 | 0
|  |  | Chladiarenské Cu potrubie DN10 vrátane náplne, izolácie a komunikačného kábla | 5 | bm |  | 0 | 0
| 1.03 |  | Tlmič hluku THP10.3-800x400/1000-4 | 2 | ks |  | 0 | 0
| 1.04 |  | Regulačná klapka ručná TUNE-R-250-A1-H | 2 | ks |  | 0 | 0
| 1.05 |  | Regulačná klapka ručná TUNE-R-200-A1-H | 3 | ks |  | 0 | 0
| 1.06 |  | Regulačná klapka RK-200x200-R | 4 | ks |  | 0 | 0
| 1.07 |  | Dverná mriežka NOVA-D-2-425x125-UR2 | 4 | ks |  | 0 | 0
| 1.08 |  | Výustka štvorhranná s reguláciou NOVA-A-1-1-425x225-R1 | 8 | ks |  | 0 | 0
| 1.09 |  | Výustka štvorhranná s reguláciou NOVA-A-1-1-325x125-R1 | 7 | ks |  | 0 | 0
| 1.10 |  | Výustka štvorhranná s reguláciou NOVA-A-1-1-225x125-R1 | 3 | ks |  | 0 | 0
| 1.11 |  | Digestor nerezový ATREA MODIS 2 N 2950x1200 | 1 | kpl |  | 0 | 0
- Tukový filter 400x400 ... 3ks
- Osvetlenie
- Pripojovacie hrdlo ... 2 x DN200
Technická špecifikácia podľa ponuky firmy ATREA č. C18004125 / ZS22588 / 1 / D, R, K
| 1.12 |  | Digestor nerezový ATREA MODIS 2 N 1950x1200 | 1 | kpl |  | 0 | 0
- Tukový filter 400x400 ... 2ks
- Osvetlenie
- Pripojovacie hrdlo ... 1 x DN250
Technická špecifikácia podľa ponuky firmy ATREA č. C18004125 / ZS22588 / 1 / D, R, K
| 1.13 |  | Digestor nerezový ATREA MODIS 2 N 2100x800 | 1 | kpl |  | 0 | 0
- Tukový filter 400x400 ... 2ks
- Osvetlenie
- Pripojovacie hrdlo ... 1 x DN250
Technická špecifikácia podľa ponuky firmy ATREA č. C18004125 / ZS22588 / 1 / D, R, K
| 1.14 |  | Digestor nerezový ATREA MODIS 2 N 1500x800 | 1 | kpl |  | 0 | 0
- Tukový filter 400x400 ... 2ks
- Osvetlenie
- Pripojovacie hrdlo ... 1 x DN200
Technická špecifikácia podľa ponuky firmy ATREA č. C18004125 / ZS22588 / 1 / D, R, K
VZT potrubie štvorhranné sk.I. z pozinkovaného plechu hr. 0,8mm
|  |  | - rovné rúry do obvodu 2240mm | 40 | m2 |  | 0 | 0
|  |  | - tvarovky do obvodu 2240mm | 25 | m2 |  | 0 | 0
|  |  | - rovné rúry do obvodu 1800mm | 20 | m2 |  | 0 | 0
|  |  | - tvarovky do obvodu 1800mm | 5 | m2 |  | 0 | 0
|  |  | - rovné rúry do obvodu 1000mm | 35 | m2 |  | 0 | 0
|  |  | - tvarovky do obvodu 1000mm | 5 | m2 |  | 0 | 0
VZT potrubie kruhové z pozinkovaného plechu sk.1 SPIRO
|  |  | - DN 250 - rovné rúry | 2 | bm |  | 0 | 0
|  |  | - DN 250 - tvarovky | 8 | ks |  | 0 | 0
|  |  | - DN 200 - rovné rúry | 2 | bm |  | 0 | 0
|  |  | - DN 200 - tvarovky | 12 | ks |  | 0 | 0
Tepelné izolácie VZT potrubia
|  |  | - Izolácia potrubia samolepiaca so striebornou polypropylénovou metalickou fóliou na povrchu s hrúbkou steny 20mm - K-Flex H Duct metal | 20 | m2 |  | 0 | 0
Tepelné izolácie VZT potrubia do exteriéru
|  |  | - Izolácia potrubia samolepiaca s hliníkovou fóliou na povrchu s hrúbkou steny 32mm - K-Flex AL CLAD | 25 | m2 |  | 0 | 0
|  |  | Montážný materiál, spojovací a tesniaci materiál, závesný a kotviaci materiál | 1 | kpl |  | 0 | 0
|  |  | Prepojenia ovládacích obvodov | 1 | kpl |  | 0 | 0
Zariadenie č. 2 - Vetranie sociálnych zariadení pre personál kuchyne
| 2.01 |  | Ventilátor nástenný / podstropný VORTICE SUPER T; Qvz=150m3/h, p=100Pa, Pel=0.105kW, 1N/230V/50 Hz; so zabudovanou spätnou klapkou, s časovým dobehom | 1 | ks |  | 0 | 0
Príslušensvto
|  |  | - regulátor TRIO-S | 1 | ks |  | 0 | 0
| 2.02 |  | Ventilátor nástenný / podstropný VORTICE MEDIO T; Qvz=50m3/h, p=180Pa, Pel=0.029kW, 1N/230V/50 Hz; so zabudovanou spätnou klapkou, s časovým dobehom | 2 | ks |  | 0 | 0
Príslušensvto
|  |  | - regulátor C1.5 | 2 | ks |  | 0 | 0
| 2.03 |  | Dverná mriežka IMOS-NOVA-D-2-425x125-UR2 | 3 | ks |  | 0 | 0
| 2.04 |  | Výfuková mriežka GGR 120/125 | 1 | ks |  | 0 | 0
VZT potrubie kruhové z pozinkovaného plechu sk.1 SPIRO
|  |  | - DN 125 - rovné rúry | 1 | bm |  | 0 | 0
|  |  | - DN 125 - tvarovky | 2 | ks |  | 0 | 0
|  |  | - DN 100 - rovné rúry | 2 | bm |  | 0 | 0
|  |  | - DN 100 - tvarovky | 1 | ks |  | 0 | 0
VZT potrubie kruhové flexibilné tepelne a zvukovo izolované SONOFLEX
|  |  | - DN 100 | 3 | bm |  | 0 | 0
Tepelné izolácie VZT potrubia
|  |  | - Izolácia potrubia samolepiaca so striebornou polypropylénovou metalickou fóliou na povrchu s hrúbkou steny 20mm - K-Flex H Duct metal | 1 | m2 |  | 0 | 0
|  |  | Montážný materiál, spojovací a tesniaci materiál, závesný a kotviaci materiál | 1 | kpl |  | 0 | 0
|  |  | Prepojenia ovládacích obvodov | 1 | kpl |  | 0 | 0
Zariadenie č. 3 - Vetranie sociálnych zariadení a šatní jaslí
| 3.01 |  | Ventilátor do kruhového potrubia VORTICE LINEO 200 Q VO T s časovým dobehom; Qvz=500/550m3/h, p=150Pa, Pel=0.075kW, 1N/230V/50 Hz | 2 | ks |  | 0 | 0
Príslušensvto
|  |  | - regulátor C1,5 | 2 | ks |  | 0 | 0
| 3.01.A |  | Spätná klapka LINEO S 200 | 2 | ks |  | 0 | 0
| 3.02 |  | Ventilátor nástenný / podstropný VORTICE MEDIO T; Qvz=80m3/h, p=120Pa, Pel=0.029kW, 1N/230V/50 Hz; so zabudovanou spätnou klapkou, s časovým dobehom | 1 | ks |  | 0 | 0
Príslušensvto
|  |  | - regulátor C1.5 | 1 | ks |  | 0 | 0
| 3.03 |  | Tanierový ventil odvodný DN 100 | 16 | ks |  | 0 | 0
| 3.04 |  | Dverná mriežka IMOS-NOVA-D-2-425x125-UR2 | 9 | ks |  | 0 | 0
| 3.05 |  | Výfuková hlavica VHK 100 | 1 | ks |  | 0 | 0
| 3.06 |  | Výfuková hlavica VHK 200 | 2 | ks |  | 0 | 0
VZT potrubie kruhové z pozinkovaného plechu sk.1 SPIRO
|  |  | - DN 200 - rovné rúry | 6 | bm |  | 0 | 0
|  |  | - DN 200 - tvarovky | 8 | ks |  | 0 | 0
|  |  | - DN 160 - rovné rúry | 9 | bm |  | 0 | 0
|  |  | - DN 160 - tvarovky | 6 | ks |  | 0 | 0
|  |  | - DN 125 - rovné rúry | 3 | bm |  | 0 | 0
|  |  | - DN 125 - tvarovky | 3 | ks |  | 0 | 0
|  |  | - DN 100 - rovné rúry | 6 | bm |  | 0 | 0
|  |  | - DN 100 - tvarovky | 14 | ks |  | 0 | 0
VZT potrubie kruhové flexibilné tepelne a zvukovo izolované SONOFLEX
|  |  | - DN 100 | 10 | bm |  | 0 | 0
Tepelné izolácie VZT potrubia
|  |  | - Izolácia potrubia samolepiaca so striebornou polypropylénovou metalickou fóliou na povrchu s hrúbkou steny 20mm - K-Flex H Duct metal | 5 | m2 |  | 0 | 0
Tepelné izolácie VZT potrubia do exteriéru
|  |  | - Izolácia potrubia samolepiaca s hliníkovou fóliou na povrchu s hrúbkou steny 32mm - K-Flex AL CLAD | 4 | m2 |  | 0 | 0
|  |  | Montážný materiál, spojovací a tesniaci materiál, závesný a kotviaci materiál | 1 | kpl |  | 0 | 0
|  |  | Prepojenia ovládacích obvodov | 1 | kpl |  | 0 | 0
Zariadenie č. 4 - Vetranie administratívnych priestorov
| 4.01 |  | VZT jednotka prívodno-odvodná do vnútorného vyhotovenia ATREA DUPLEX 370 EC5.CP | 1 | kpl |  | 0 | 0
Qvp=300m3/h; pex=180Pa; Qvo=300m3/h; pex=180Pa; Qkel=0,5kW; Pel=0,3+0,5kW; 1N/230V/50Hz
|  |  | Príslušenstvo - Meranie a regulácia vrátane nástenného ovládača CPA | 1 | kpl |  | - | -
Technická špecifikácia podľa ponuky firmy ATREA č. C18004125 / ZS22588 / 1 / D, R, K
| 4.02 |  | Tlmič hluku THS d160/600 | 2 | ks |  | 0 | 0
| 4.03 |  | Nasávacia hlavica SHK 160 | 1 | ks |  | 0 | 0
| 4.04 |  | Výfuková hlavica VHK 160 | 1 | ks |  | 0 | 0
| 4.05 |  | Tanierový ventil prívodný DN 160 | 2 | ks |  | 0 | 0
| 4.06 |  | Tanierový ventil odvodný DN 160 | 2 | ks |  | 0 | 0
| 4.07 |  | Tanierový ventil prívodný DN 100 | 2 | ks |  | 0 | 0
| 4.08 |  | Tanierový ventil odvodný DN 100 | 2 | ks |  | 0 | 0
VZT potrubie kruhové z pozinkovaného plechu sk.1 SPIRO
|  |  | - DN 200 - tvarovky | 4 | ks |  | 0 | 0
|  |  | - DN 160 - rovné rúry | 18 | bm |  | 0 | 0
|  |  | - DN 160 - tvarovky | 12 | ks |  | 0 | 0
|  |  | - DN 125 - rovné rúry | 6 | bm |  | 0 | 0
|  |  | - DN 125 - tvarovky | 8 | ks |  | 0 | 0
|  |  | - DN 100 - rovné rúry | 3 | bm |  | 0 | 0
|  |  | - DN 100 - tvarovky | 2 | ks |  | 0 | 0
VZT potrubie kruhové flexibilné tepelne a zvukovo izolované SONOFLEX
|  |  | - DN 160 | 2 | bm |  | 0 | 0
|  |  | - DN 100 | 2 | bm |  | 0 | 0
Tepelné izolácie VZT potrubia
|  |  | - Izolácia potrubia samolepiaca so striebornou polypropylénovou metalickou fóliou na povrchu s hrúbkou steny 20mm - K-Flex H Duct metal | 5 | m2 |  | 0 | 0
Tepelné izolácie VZT potrubia do exteriéru
|  |  | - Izolácia potrubia samolepiaca s hliníkovou fóliou na povrchu s hrúbkou steny 32mm - K-Flex AL CLAD | 2 | m2 |  | 0 | 0
|  |  | Montážný materiál, spojovací a tesniaci materiál, závesný a kotviaci materiál | 1 | kpl |  | 0 | 0
|  |  | Prepojenia ovládacích obvodov | 1 | kpl |  | 0 | 0
Zariadenie č. 5 - Vetranie práčovne, sušiarne a skladu
0.57 | 5.01 |  | VZT jednotka prívodno-odvodná do vnútorného vyhotovenia ATREA DUPLEX 500 Multi Eco/31/0 | 1 | kpl |  | 0 | 0
Qvp=550m3/h; pex=180Pa; Qvo=600m3/h; pex=180Pa; Qkel=1,8kW; Pel=2,14kW; 1N/230V/50Hz
|  |  | Príslušenstvo - Meranie a regulácia vrátane nástenného ovládača CPA | 1 | kpl | v cene | - | -
Technická špecifikácia podľa ponuky firmy ATREA č. C18004125 / ZS22588 / 1 / D, R, K
| 5.02 |  | Tlmič hluku THS d200/600 | 2 | ks |  | 0 | 0
| 5.03 |  | Nasávacia hlavica SHK 200 | 1 | ks |  | 0 | 0
| 5.04 |  | Výfuková hlavica VHK 200 | 1 | ks |  | 0 | 0
| 5.05 |  | Tanierový ventil prívodný DN 160 | 4 | ks |  | 0 | 0
| 5.06 |  | Tanierový ventil odvodný DN 160 | 4 | ks |  | 0 | 0
| 5.07 |  | Tanierový ventil prívodný DN 125 | 1 | ks |  | 0 | 0
| 5.08 |  | Tanierový ventil odvodný DN 125 | 1 | ks |  | 0 | 0
| 5.09 |  | Dverná mriežka IMOS-NOVA-D-2-425x125-UR2 | 2 | ks |  | 0 | 0
VZT potrubie štvorhranné sk.I. z pozinkovaného plechu hr. 0,8mm
|  |  | - tvarovky do obvodu 1000mm | 2 | m2 |  | 0 | 0
VZT potrubie kruhové z pozinkovaného plechu sk.1 SPIRO
|  |  | - DN 200 - rovné rúry | 18 | bm |  | 0 | 0
|  |  | - DN 200 - tvarovky | 15 | ks |  | 0 | 0
|  |  | - DN 160 - rovné rúry | 3 | bm |  | 0 | 0
|  |  | - DN 160 - tvarovky | 4 | ks |  | 0 | 0
|  |  | - DN 125 - rovné rúry | 3 | bm |  | 0 | 0
|  |  | - DN 125 - tvarovky | 2 | ks |  | 0 | 0
VZT potrubie kruhové flexibilné tepelne a zvukovo izolované SONOFLEX
|  |  | - DN 160 | 10 | bm |  | 0 | 0
|  |  | - DN 125 | 4 | bm |  | 0 | 0
Tepelné izolácie VZT potrubia
|  |  | - Izolácia potrubia samolepiaca so striebornou polypropylénovou metalickou fóliou na povrchu s hrúbkou steny 20mm - K-Flex H Duct metal | 5 | m2 |  | 0 | 0
Tepelné izolácie VZT potrubia do exteriéru
|  |  | - Izolácia potrubia samolepiaca s hliníkovou fóliou na povrchu s hrúbkou steny 32mm - K-Flex AL CLAD | 4 | m2 |  | 0 | 0
|  |  | Montážný materiál, spojovací a tesniaci materiál, závesný a kotviaci materiál | 1 | kpl |  | 0 | 0
|  |  | Prepojenia ovládacích obvodov | 1 | kpl |  | 0 | 0
|  |  | Dodávky spolu bez DPH |  |  |  | 0
|  |  | Montáž spolu bez DPH |  |  |  | 0
|  |  | CELKOM spolu bez DPH |  |  |  | 0

## krycí list SO02
Celkový rekapitulačný krycí list rozpočtu v EUR
Stavba: Zariadenie starostlivosti pre deti do 3 rokov rekonštrukcia a dostavba objektu |  |  |  |  | Miesto: | Malacky, parc.č. 4457/9 a 4457/1 | Rozpočet:
Objekt: SO 02 - vonkajšie objekty |  |  |  |  | JKSO : |  | Spracoval:
[7 empty] | Dňa: |  | Zmluva č.:
Odberateľ: Mesto Malacky, Bernoláková 5188/1A, 901 01 Malacky | [6 empty] | IČO: |  | DIČ:
Dodávateľ: | [6 empty] | IČO: |  | DIČ:
Projektant: Mgr. art. Martin Uhrík, PhD. | [6 empty] | IČO: |  | DIČ:
1 | M3 OP |  |  |  | 1 | M2 UP
1 | M2 ZP |  |  |  | 1 | M
A | ZRN | konštrukcie a práce | materiál | spolu ZRN | B | IN - Individuálne náklady | C | NUS - náklady umiestnenia stavby
1 | SO 01: | 0 |  | 0 | 6 | Práce nadčas | 11 | Zariadenie staveniska
2 |  |  |  |  | 7 | Murárske výpomoce | 12 | Prevádzkové vplyvy
3 |  |  |  |  | 8 | Bez pevnej podlahy | 13 | Sťažené podmienky
4 |  |  |  |  | 9 |  | 14
5 | Súčet: | 0 |  | 0 | 10 | Súčet riadkov 6 až 9: | 15 |  | Súčet riadkov 11 až 14:
projektant, rozpočtár, cenár |  |  |  |  | dodávateľ, zhotoviteľ |  | D | ON - ostatné náklady
| dátum: |  | podpis: |  |  |  | 16 | Ostatné náklady uvedené v rozpočte
| pečiatka: |  |  |  |  | dátum: | 17 | Inžinierska činnosť
[7 empty] | 18 | Projektové práce
[6 empty] | podpis: | 19
[6 empty] | pečiatka: | 20 |  | Súčet riadkov 16 až 19:
odberateľ, obstarávateľ | [6 empty] | E | Celkové náklady
| dátum: |  | podpis: |  |  |  | 21 |  |  | 0
| pečiatka: | [5 empty] | 22 | DPH 20% z: |  | 0
[7 empty] | 23 | DPH 0% z:
[7 empty] | 24 |  | Súčet riadkov 5, 10, 15, 20: | 0
[7 empty] | F | Odpočet - prípočet

## rekapitulacia SO02
Odberateľ: Mesto Malacky, Bernoláková 5188/1A, 901 01 Malacky |  | Spracoval: |  | V module | Hlavička1 | Mena | Hlavička2 | Obdobie
Projektant: Mgr. art. Martin Uhrík, PhD. |  | JKSO : |  | Rozpočet | Rekapitulácia rozpočtu v | EUR
Dodávateľ: |  | Dátum: |  | Čerpanie | Rekapitulácia splátky v | SKK | za obdobie | Mesiac 1999
|  |  |  | VK | Rekapitulácia výrobnej kalkulácie v | SKK
Stavba : Zariadenie starostlivosti pre deti do 3 rokov rekonštrukcia a dostavba objektu |  |  |  | VF | Rekapitulácia splátky v | SKK | za obdobie | Mesiac 1999
Objekt : SO 02 - vonkajšie objekty
Rekapitulácia rozpočtu v EUR
Popis položky, stavebného dielu, remesla | Konštrukcie | Špecifikovaný | Spolu
| a práce | materiál | EUR
1 - ZEMNE PRÁCE spolu : |  |  | 0
2 - ZAKLADANIE spolu : |  |  | 0
3 - ZVISLÉ A KOMPLETNÉ KONŠTRUKCIE spolu : |  |  | 0
4 - VODOROVNÉ KONŠTRUKCIE spolu : |  |  | 0
5 - KOMUNIKÁCIE spolu : |  |  | 0
6 - ÚPRAVY POVRCHOV, PODLAHY, VÝPLNE spolu : |  |  | 0
9 - OSTATNÉ KONŠTRUKCIE A PRÁCE spolu : |  |  | 0
99 - Presun hmôt HSV spolu : |  |  | 0
PRÁCE A DODÁVKY HSV spolu : |  |  | 0
73 - ÚSTREDNE VYKUROVANIE spolu : |  |  | 0
764 - Konštrukcie klampiarske spolu : |  |  | 0
767 - Konštrukcie doplnk. kovové stavebné spolu : |  |  | 0
76 - KONŠTRUKCIE spolu : |  |  | 0
PRÁCE A DODÁVKY PSV spolu : |  |  | 0
Rozpočet celkom : |  |  | 0

## stav.časť SO02
VÝKAZ VÝMER
Odberateľ: Mesto Malacky, Bernoláková 5188/1A, 901 01 Malacky |  |  |  | Spracoval:
Projektant: Mgr. art. Martin Uhrík, PhD. |  |  |  | JKSO :
Dodávateľ: |  |  |  | Dátum:
Stavba : Zariadenie starostlivosti pre deti do 3 rokov rekonštrukcia a dostavba objektu
Objekt : SO 02 - vonkajšie objekty
Číslo | Kód položky | Popis položky | Merná | Množstvo | Jednotková cena | Celková cena | Hmotnosť | Suť
pol. |  |  | jednotka | výmera | [EUR] | [EUR] | t | t
PRÁCE A DODÁVKY HSV
1 - ZEMNE PRÁCE
1 | 113107141 | Odstránenie krytu v ploche do 200 m2 asfaltového, hr. vrstvy do 50 mm, -0,09800t | m2 | 260.911 |  | 0 |  | 25.5693
2 | 113307132 | Odstránenie podkladu v ploche do 200 m2 z betónu prostého, hr. vrstvy 150 do 300 mm, -0,50000t | m2 | 260.911 |  | 0 |  | 130.4555
3 | 113307111 | Odstránenie podkladu v ploche do 200m2 z kameniva ťaženého, hr. do 100mm, -0,16000t | m2 | 260.911 |  | 0 |  | 41.7458
4 | 919735124 | Rezanie existujúceho betónového krytu alebo podkladu hĺbky nad 150 do 200 mm | m | 5 |  | 0 | 0.4257
5 | 122301102 | Odkopávka a prekopávka nezapažená v hornine 4, nad 100 do 1000 m3 | m3 | 48.657 |  | 0
6 | 122301109 | Odkopávky a prekopávky nezapažené. Príplatok za lepivosť horniny 4 | m3 | 48.657 |  | 0
7 | 132201101 | Výkop ryhy do šírky 600 mm v horn.3 do 100 m3 | m3 | 17.997 |  | 0
8 | 132201109 | Príplatok k cene za lepivosť pri hĺbení rýh šírky do 600 mm zapažených i nezapažených s urovnaním dna v hornine 3 | m3 | 17.997 |  | 0
9 | 133201201 | Výkop šachty nezapaženej hornina 3 do 100 m3 | m3 | 0.144 |  | 0
10 | 133201209 | Príplatok k cenám za lepivosť horniny tr.3 | m3 | 0.144 |  | 0
11 | 162301102 | Vodorovné premiestnenie výkopku po spevnenej ceste z horniny tr.1-4, do 100 m3 na vzdialenosť do 1000 m | m3 | 66.654 |  | 0
12 | 162501105 | Vodorovné premiestnenie výkopku po spevnenej ceste z horniny tr.1-4, do 100 m3, príplatok k cene za každých ďalšich a začatých 1000 m | m3 | 933.157 |  | 0
13 | 171201201 | Uloženie sypaniny na skládky do 100 m3 | m3 | 66.654 |  | 0
14 | 171209002 | Poplatok za skladovanie - zemina a kamenivo ostatné | t | 113.312 |  | 0
15 | 181101102 | Úprava pláne v zárezoch v hornine 1-4 so zhutnením | m2 | 255.3405 |  | 0
16 | 181301305 | Rozprestretie ornice na svahu do sklonu 1:5, plocha do 500 m2, hr. do 100 mm | m2 | 400.292 |  | 0
17 | 103640000100.1 | Zemina pre terénne úpravy - vhodná pod trávnikové koberce | m3 | 40.0292 |  | 0 | 66.0482
18 | 185803411 | Vyhrabanie trávnika v rovine alebo na svahu do 1:5, vrátane odvozu a likvidácie odstránenej hmoty | m2 | 400.292 |  | 0
19 | 180402111 | Založenie trávnika parkového výsevom v rovine do 1:5 | m2 | 400.292 |  | 0
20 | 005720001300 | Osivá tráv - trávové semeno | kg | 12.0088 |  | 0 | 19.8145
21 | 183403153 | Obrobenie pôdy hrabaním v rovine alebo na svahu do 1:5 | m2 | 400.292 |  | 0
22 | 183403161 | Obrobenie pôdy valcovaním v rovine alebo na svahu do 1:5 | m2 | 400.292 |  | 0
|  | 1 - ZEMNE PRÁCE spolu : |  |  |  | 0 | 86.2883 | 197.7705
2 - ZAKLADANIE
23 | 215901101 | Zhutnenie podložia z rastlej horniny 1 až 4 pod násypy, z hornín súdržných do 92 % PS a nesúdržných | m2 | 13.603 |  | 0 | 0.081346
24 | 564851111 | Podklad zo štrkodrviny s rozprestretím a zhutnením, po zhutnení hr. 150 mm | m2 | 13.603 |  | 0 | 3.808
25 | 274321312 | Betón základových pásov, železový (bez výstuže), tr. C 20/25 | m3 | 17.997 |  | 0 | 39.8657
26 | 274351215 | Debnenie stien základových pásov, zhotovenie-dielce | m2 | 130.584 |  | 0 | 0.087491
27 | 274351216 | Debnenie stien základových pásov, odstránenie-dielce | m2 | 130.584 |  | 0
28 | 274361821 | Výstuž základových pásov z ocele 10505 | t | 0.737 |  | 0 | 0.737
29 | 275321312 | Betón základových pätiek, železový (bez výstuže), tr. C 20/25 | m3 | 0.144 |  | 0 | 0.31898
30 | 275361821 | Výstuž základových pätiek z ocele 10505 | t | 0.007 |  | 0 | 0.007
|  | 2 - ZAKLADANIE spolu : |  |  |  | 0 | 44.9055 | 0
3 - ZVISLÉ A KOMPLETNÉ KONŠTRUKCIE
31 | 317941121R | Osadenie oceľových profilov výšky do 120 mm (SHS 100/100/3.0, C) | t | 1.2731 |  | 0 | 1.2731
32 | 317941123R | Osadenie oceľových profilov výšky do 220 mm ( I160, I200) | t | 2.6944 |  | 0 | 2.6944
33 | 1338434000R | I120, I160, SHS 100/100/3.0, C - vrátane potrebného kotviaceho materiálu, komponentov a povrchovej úpravy | t | 4.3643 |  | 0 | 4.3643
34 | 311271323.1 | Murivo nosné (m2) PREMAC 50x30x25 s betónovou výplňou hr. 300 mm, vrátane výstuže z ocele 10505 - viď PD architektúra, výkres č.02 a č.15 | m2 | 12.4 |  | 0 | 7.8772
35 | 592330008900.1 | D+M plotová krycia platňa, š=400mm | m | 6.2 |  | 0 | 0.25544
36 | 3FSTD | D+M fasáda z cementotrieskovej dosky ST7 - viď PD architektúra, výkres č.05 a č.08 | m2 | 75.616 |  | 0 | 10.1401
|  | 3 - ZVISLÉ A KOMPLETNÉ KONŠTRUKCIE spolu : |  |  |  | 0 | 26.6045 | 0
4 - VODOROVNÉ KONŠTRUKCIE
37 | 411EPM | D+M Exteriérového prestrešenia a markíz S3 - strešná krytina PVC hr. 1,5mm vystužená s PES mriežkou, OSB3 18mm s podkladovým klinom, trapézový plech T20 z pozink.ocele, podhľadová oceľ.konštrukcia - priečna+pozdĺžna, cemento-vláknitá doska | m2 | 113.7 |  | 0
|  | 4 - VODOROVNÉ KONŠTRUKCIE spolu : |  |  |  | 0 | 0 | 0
5 - KOMUNIKÁCIE
38 | 457971111 | Zriadenie vrstvy z geotextílie s presahom, so sklonom do 1:5, šírky geotextílie do 3 m (okapový chodník) | m2 | 29.06 |  | 0 | 0.0081368
39 | 6936651000 | Geotextília netkaná polypropylénová Tatratex PP 200 (okapový chodník) | m2 | 31.966 |  | 0 | 0.038359
40 | 451579001.1 | Kryt z vymývaného štrku riečneho s rozprestretím, hr.300 mm (okapový chodník) | m3 | 4.875 |  | 0 | 9.0188
41 | 564571111 | Podklad zo štrkodrviny s rozprestretím a zhutnením, po zhutnení hr. 250 mm | m2 | 241.738 |  | 0 | 111.6008
42 | 569911112 | Kladenie zámkovej dlažby hr. 6 cm pre peších nad 20 m2 so zriadením lôžka z kameniva hr. 4 cm | m2 | 241.738 |  | 0 | 27.0747
43 | 592460009300 | Dlažba betónová Low value PREMAC KLASIKO, rozmer 200x200x60 mm, červená | m2 | 253.825 |  | 0 | 35.0279
44 | 916561111 | Osadenie záhonového alebo parkového obrubníka betón., do lôžka z bet. pros. tr. C 12/15 s bočnou oporou | m | 166.1 |  | 0 | 16.3991
45 | 5921954660 | Premac OBRUBNÍK PARKOVÝ 100x20x5 cm SIVY | ks | 170 |  | 0 | 3.91
46 | 918101111 | Lôžko pod obrubníky, krajníky alebo obruby z dlažob. kociek z betónu prostého tr. C 10/12,5 | m3 | 13.288 |  | 0 | 29.2481
|  | 5 - KOMUNIKÁCIE spolu: |  |  |  | 0 | 232.3257 | 0
6 - ÚPRAVY POVRCHOV, PODLAHY, VÝPLNE
47 | 622EOO | D+M exteriérová omietka na oplotenie hr.25mm, vrátane potiahnutia sklotextílnou mriežkou s celoplošným prilepením | m2 | 82.4 |  | 0 |  | 4.12
|  | 6 - ÚPRAVY POVRCHOV, PODLAHY, VÝPLNE spolu : |  |  |  | 0 | 0 | 4.12
9 - OSTATNÉ KONŠTRUKCIE A PRÁCE
48 | 96OPPG | Odstránenie pôvodnej prefabrikovanej garáže 5500/3340/2500mm | ks | 1 |  | 0 |  | 20.207
49 | 96OEŽBP1 | Odstránenie pôvodného železobetónového prístrešku 9580/1800/150mm | ks | 1 |  | 0 |  | 6.2078
50 | 96OEŽBP2 | Odstránenie pôvodného železobetónového prístrešku 12350/2320/150mm | ks | 1 |  | 0 |  | 10.3147
51 | 96OEKB | Odstránenie existujúcej kovovej brány 4750/2000mm | ks | 1 |  | 0 |  | 0.741
52 | 96OEČKO | Odstránenie existujúcej časti kovového oplotenia 2000/1500mm | ks | 3 |  | 0 |  | 0.702
53 | 96OEBČO | Odstránenie existujúcej betónovej časti oplotenia 6200/1200/400 | m3 | 2.976 |  | 0 |  | 6.5472
54 | 96OEOS | Odstránenie existujúcich oceľových stĺpov, v=3,5m | ks | 16 |  | 0 |  | 2.8
55 | 96OEKŠ | Odstránenie existujúcej kanalizačnej šachty | ks | 2 |  | 0 |  | 0.35
56 | 96OKS | Odstránenie existujúcej kovovej skrinky s obmurovaním | ks | 1 |  | 0 |  | 0.702
57 | 979082111 | Vnútrostavenisková doprava sutiny a vybúraných hmôt do 10 m | t | 250.462 |  | 0
58 | 979082121 | Vnútrostavenisková doprava sutiny a vybúraných hmôt za každých ďalších 5 m | t | 751.386 |  | 0
59 | 979081111 | Odvoz sutiny a vybúraných hmôt na skládku do 1 km | t | 250.462 |  | 0
60 | 979081121 | Odvoz sutiny a vybúraných hmôt na skládku za každý ďalší 1 km | t | 3506.468 |  | 0
61 | 979093111 | Uloženie sutiny na skládku s hrubým urovnaním bez zhutnenia | t | 250.462 |  | 0
62 | 979089012 | Poplatok za skladovanie - betón, tehly, dlaždice (17 01 ), ostatné | t | 250.462 |  | 0
|  | 9 - OSTATNÉ KONŠTRUKCIE A PRÁCE spolu : |  |  |  | 0 | 0 | 48.5718
99 - Presun hmôt HSV
63 | 998012021R | Presun hmôt | t | 390.124 |  | 0
|  | 99 - Presun hmôt HSV spolu : |  |  |  | 0 | 0 | 0
|  | PRÁCE A DODÁVKY HSV spolu : |  |  |  | 0 | 390.124 | 250.4623
PRÁCE A DODÁVKY PSV
73 - ÚSTREDNE VYKUROVANIE
64 | 73 | Ústredné vykurovanie (viď časť: Plynofikácia) | súbor | 1 |  | 0
|  | 73 - ÚSTREDNE VYKUROVANIE spolu : |  |  |  | 0 |  | 0
76 - KONŠTRUKCIE
764 - Konštrukcie klampiarske
65 | 764KL3 | D+M ukončovacia lišta - krytina prestrešenia terás a markíz ukončená na fasáde - pozinkovaný oceľ.plech, povrchová úprava prášková farba (viď PD architektúra, výkres č.16) | m | 52 |  | 0
66 | 764KL4 | D+M oplechovanie žľabu prestrešenia terás a markíz - pozinkovaný oceľ.plech, povrchová úprava prášková farba (viď PD architektúra, výkres č.16) | m | 53.5 |  | 0
67 | 764KL5 | D+M oplechovanie prestrešenia terás a markíz - pozinkovaný oceľ.plech, povrchová úprava prášková farba (viď PD architektúra, výkres č.16) | m | 60 |  | 0
68 | 764KL6 | D+M okapový zvod markíz dĺžka 3,25m, vrátane potrebných komponentov - pozinkovaný oceľ.plech, povrchová úprava prášková farba (viď PD architektúra, výkres č.16) | ks | 8 |  | 0
69 | 998764201 | Presun hmôt pre konštrukcie klampiarske v objektoch výšky do 6 m | % | 1.85 |  | 0
|  | 764 - Konštrukcie klampiarske spolu : |  |  |  | 0 |  | 0
767 - Konštrukcie doplnkové kovové stavebné
70 | 767O-B | D+M oplotenie-brány - kovová otváravá brána 1050/2000mm, kovová otváravá brána 1125/2000mm, kovová brána otváravá 3825/2000mm - viď PD architektúra výkres č.15 | m2 | 12 |  | 0
71 | 998767201 | Presun hmôt pre kovové stavebné doplnkové konštrukcie v objektoch výšky do 6 m | % | 0.9 |  | 0
|  | 767 - Konštrukcie doplnkové kovové stavebné spolu: |  |  |  | 0 |  | 0
|  | 76 - KONŠTRUKCIE spolu : |  |  |  | 0 |  | 0
|  | PRÁCE A DODÁVKY PSV spolu : |  |  |  | 0 |  | 0
|  | Rozpočet celkom : |  |  |  | 0 | 390.124 | 250.4623
Poznámka:
V prípade, kde sa v rámci tohto výkazu výmer a projektovej dokumentácie nachádza technická špecifikácia, ktorá odkazuje na konkrétneho výrobcu, výrobný postup, obchodné označenie, patent, typ, oblasť alebo miesto pôvodu alebo výroby atď., je možné použitie „ekvivalentu“ s podmienkou, že sa jeho použitím nezníži akosť prác, technické parametre a vlastnosti materiálov, technológií, výrobkov, ako aj ich vizuálne, architektonické a dizajnové riešenie a zabezpečia sa požiadavky uvedené v tejto dokumentácii v plnom rozsahu.

## plynofikácia
VÝKAZ VÝMER
Stavba: Zariadenie starostlivosti pre deti do 3 rokov -rekonštrukcia a dostavba objektu | [5 empty] | Spracoval:
Objekt: Plynofikacia | [5 empty] | Objednávateľ:
Časť: | [5 empty] | Zhotoviteľ:
JKSO: | [5 empty] | Dátum:
P.Č. | KCN | Kód položky | Popis | MJ | Množstvo celkom | Cena jednotková | Dodávka | Montáž | Cena celkom | Hmotnosť celkom
1 | 2 | 3 | 4 | 5 | 6 | 7 | 8 | 9 | 10 | 11
|  | HSV | Práce a dodávky HSV |  |  |  | 0 | 0 | 0 | 36.3509
|  | 1 | Zemné práce |  |  |  | 0 | 0 | 0 | 24.048
1 | 001 | 132201101 | Výkop ryhy do šírky 600 mm v horn.3 do 100 m3 | m3 | 48.24 |  | 0 | 0 | 0 | 0
2 | 001 | 132201209 | Príplatok k cenám za lepivosť horniny 3 | m3 | 48.24 |  | 0 | 0 | 0 | 0
3 | 001 | 162201101 | Vodorovné premiestnenie výkopku z horniny 1-4 do 20m | m3 | 19.3 |  | 0 | 0 | 0 | 0
4 | 001 | 174201101 | Zásyp sypaninou bez zhutnenia jám, šachiet, rýh, zárezov v týchto vykopávkach do 100 m3 | m3 | 25.2 |  | 0 | 0 | 0 | 0
5 | 001 | 175101101 | Obsyp potrubia sypaninou z vhodných hornín 1 až 4 bez prehodenia sypaniny | m3 | 14.4 |  | 0 | 0 | 0 | 0
6 | 001 | 175101109 | Príplatok k cene za prehodenie sypaniny | m3 | 14.4 |  | 0 | 0 | 0 | 0
7 | 583 | 5833110100.1 | Kamenivo ťažené drobné 0-1 b | m3 | 14.4 |  | 0 | 0 | 0 | 24.048
|  | 4 | Vodorovné konštrukcie |  |  |  | 0 | 0 | 0 | 12.2645
8 | 271 | 451572111 | Lôžko pod potrubie, stoky a drobné objekty, v otvorenom výkope z kameniva drobného ťaženého 0-4 mm | m3 | 7.2 |  | 0 | 0 | 0 | 12.2645
|  | 8 | Rúrové vedenie |  |  |  | 0 | 0 | 0 | 0.0384
9 | 271 | 899721111 | Vyhľadávací vodič na potrubí PVC DN do 150 mm | m | 60 |  | 0 | 0 | 0 | 0.0192
10 | 271 | 899721122 | PVC folia pozor plyn | m | 60 |  | 0 | 0 | 0 | 0.0192
|  | PSV | Práce a dodávky PSV |  |  |  | 0 | 0 | 0 | 0.99674
|  | 723 | Zdravotechnika - plynovod |  |  |  | 0 | 0 | 0 | 0.98954
11 | 721 | 422005000 | Klúč ku kohútom y 1034 s11 | m | 1 |  | 0 | 0 | 0 | 0.00724
12 | 721 | 723120100 | Izolácia Bralen DN50 | m | 60 |  | 0 | 0 | 0 | 0.30627
13 | 721 | 723130206 | Potrubie z oceľových rúrok závitových akosť 11 353.0 DN 15-50 | m | 120 |  | 0 | 0 | 0 | 0.6204
14 | 721 | 723130207 | Potrubie z oceľových rúrok DN 50 -chránička | m | 1 |  | 0 | 0 | 0 | 0.00724
15 | 721 | 723160207 | Prípojka k plynomeru spojená na závit bez obchádzky | súb | 2 |  | 0 | 0 | 0 | 0.02128
16 | 721 | 723190202 | Prípojka k zariadeniam | ks | 8 |  | 0 | 0 | 0 | 0.02648
17 | 721 | 723232123 | Montáž armatúry závitovej s dvoma závitmi ostatné typy G 1/2- G1 | súb | 8 |  | 0 | 0 | 0 | 0.00024
18 | 721 | 723239100 | Plynová armatúra s dvoma závitmi ostatné typy G1/2 - G1 | ks | 8 |  | 0 | 0 | 0 | 0.00024
19 | 721 | 723239104 | Montáž armatúry závitovej s dvoma závitmi,kohútik priamy G 5/4 -2 | ks | 2 |  | 0 | 0 | 0 | 6e-05
20 | 721 | 723239111 | Plynová armatúra s dvoma závitmi ostatné typy G 5/4 - 2 | ks | 2 |  | 0 | 0 | 0 | 6e-05
21 | 721 | 7232391pc1 | Vzorkovací kohút k 800 | ks | 1 |  | 0 | 0 | 0 | 3e-05
22 | 721 | 998723201 | Presun hmôt pre vnútorný plynovod v objektoch výšky do 6 m | % | 0.9 |  | 0 | 0 | 0 | 0
|  | 783 | Dokončovacie práce - nátery |  |  |  | 0 | 0 | 0 | 0.0072
23 | 783 | 783424740 | Nátery kov.potr.a armatúr syntetické potrubie do DN 50 mm farby bielej základný | m | 60 |  | 0 | 0 | 0 | 0.0018
24 | 783 | 783434340 | Nátery kov.potr.a armatúr chlórkaučuk. farby šedej do DN 50 mm 2x email a základný náter | m | 60 |  | 0 | 0 | 0 | 0.0054
|  | M | Práce a dodávky M |  |  |  | 0 | 0 | 0 | 0.006
|  | 23-M | Montáže potrubia |  |  |  | 0 | 0 | 0 | 0.006
25 | 923 | 230010259 | Montáž potrubia z oceľových závitových rúr DN 1/2 - 2" | m | 120 |  | 0 | 0 | 0 | 0.006
26 | 923 | 230170001 | Príprava pre skúšku tesnosti DN 50 | úsek | 1 |  | 0 | 0 | 0 | 0
27 | 923 | 230170011 | Skúška tesnosti potrubia podľa STN 13 0020 DN 50 | m | 23 |  | 0 | 0 | 0 | 0
28 | 923 | 230230001 | Predbežná tlaková skúška vodou DN 50 | m | 120 |  | 0 | 0 | 0 | 0
29 | 923 | 230230016 | Hlavná tlaková skúška vzduchom 0,6 MPa - STN 38 6413 DN 50 | m | 120 |  | 0 | 0 | 0 | 0
|  |  | Celkom |  |  |  | 0 | 0 | 0 | 37.3536
Poznámka:
Kód a popis položiek číslo 7 a číslo 8 bol zmenený na základe vysvetľovacieho procesu pri verejnom obstarávaní dňa 28.04.2020