## Rekapitulácia stavby
Export Komplet | [28 empty] | 2.0 | [5 empty] | False | False | {2f0a4669-5243-459b-beae-27d3f9477d81}
[20 empty] | >> skryté stĺpce << | [13 empty] | 0,01 | 20
[34 empty] | 0,01 | 20
|  | REKAPITULÁCIA STAVBY | [18 empty] | v --- nižšie sa nachádzajú doplnkové a pomocné údaje k zostavám --- v | [11 empty] | Návod na vyplnenie | 0,001
|  | Kód: |  |  |  |  | 81 | [25 empty] | Meniť je možné iba bunky so žltým podfarbením! 1) na prvom liste Rekapitulácie stavby vyplňte v zostave a) Rekapitulácia stavby - údaje o Zhotoviteľovi (prenesú sa do ostatných zostáv aj v iných listoch) b) Rekapitulácia objektov stavby - potrebné Ostatné náklady 2) na vybraných listoch vyplňte v zostave a) Krycí list - údaje o Zhotoviteľovi, pokiaľ sa líšia od údajov o Zhotoviteľovi na Rekapitulácii stavby (údaje se prenesú do ostatných zostav v danom liste) b) Rekapitulácia rozpočtu - potrebné Ostatné náklady c) Celkové náklady za stavbu - ceny na položkách - množstvo, pokiaľ má žlté podfarbenie - a v prípade potreby poznámku (tá je v skrytom stĺpci) | 0,01
|  | Stavba: |  |  |  |  | Rekonštrukcia objektov areálu Agrodružstva v Krásne nad Kysucou | [26 empty] | 0,01
|  | JKSO: | [13 empty] | KS: | [17 empty] | 0,01
|  | Miesto: |  |  |  |  | Krásno nad Kysucou | [8 empty] | Dátum: |  | 24. 6. 2022 | [15 empty] | 0,01
0,01
|  | Objednávateľ: | [13 empty] | IČO: | [17 empty] | 0,01
|  |  | Agrodružstvo Krásno nad Kysucou | [12 empty] | IČ DPH: | [17 empty] | 0,01
0,01
|  | Zhotoviteľ: | [13 empty] | IČO: |  | Vyplň údaj | [15 empty] | 0,01
|  |  | Vyplň údaj | [12 empty] | IČ DPH: |  | Vyplň údaj | [15 empty] | 0,01
False
|  | Projektant: | [13 empty] | IČO: | [17 empty] | False
|  |  | JANG s.r.o. | [12 empty] | IČ DPH: | [17 empty] | True
0,01
|  | Spracovateľ: | [13 empty] | IČO: | [17 empty] | 0,01
|  |  | Ing.Igor Jedlička | [12 empty] | IČ DPH: | [17 empty] | True
Poznámka:
|  | Cena bez DPH | [13 empty] | 0
[8 empty] | Sadzba dane |  |  | Základ dane |  |  |  |  | Výška dane
|  | DPH |  | základná |  |  |  | 20% |  |  | 0 |  |  |  |  | 0
|  |  |  | znížená |  |  |  | 20% |  |  | 0 |  |  |  |  | 0
|  |  |  | zákl. prenesená |  |  |  | 20% |  |  | 0 |  |  |  |  | 0
|  |  |  | zníž. prenesená |  |  |  | 20% |  |  | 0 |  |  |  |  | 0
|  |  |  | nulová |  |  |  | 0% |  |  | 0 |  |  |  |  | 0
|  | Cena s DPH | [6 empty] | v |  |  | EUR |  |  |  | 0
|  | Projektant | [11 empty] | Spracovateľ
|  | Dátum a podpis: | [7 empty] | Pečiatka |  |  |  | Dátum a podpis: |  |  | Pečiatka
|  | Objednávateľ | [11 empty] | Zhotoviteľ
|  | Dátum a podpis: | [7 empty] | Pečiatka |  |  |  | Dátum a podpis: |  |  | Pečiatka
REKAPITULÁCIA OBJEKTOV STAVBY
| Kód: | [6 empty] | 81
| Stavba: | [6 empty] | Rekonštrukcia objektov areálu Agrodružstva v Krásne nad Kysucou
| Miesto: | [6 empty] | Krásno nad Kysucou | [6 empty] | Dátum: |  | 24. 6. 2022
| Objednávateľ: | [6 empty] | Agrodružstvo Krásno nad Kysucou | [6 empty] | Projektant: |  | JANG s.r.o. |  |  |  | Informatívne údaje z listov zákaziek
| Zhotoviteľ: | [13 empty] | Spracovateľ: |  | Ing.Igor Jedlička
| Kód |  |  |  | Popis | [7 empty] | Cena bez DPH [EUR] |  |  |  |  | Cena s DPH [EUR] | Typ |  | z toho Ostat. náklady [EUR] | DPH [EUR] | Normohodiny [h] | DPH základná [EUR] | DPH znížená [EUR] | DPH základná prenesená [EUR] | DPH znížená prenesená [EUR] | Základňa DPH základná | Základňa DPH znížená | Základňa DPH zákl. prenesená | Základňa DPH zníž. prenesená | Základňa DPH nulová
| Náklady z rozpočtov | [11 empty] | 0 |  |  |  |  | 0 |  |  | 0 | 0 | 0 | 0 | 0 | 0 | 0 | 0 | 0 | 0 | 0 | 0 |  | D | 0 | ###NOIMPORT### | IMPORT | {2f0a4669-5243-459b-beae-27d3f9477d81} | {00000000-0000-0000-0000-000000000000}
|  | 81a |  |  |  | SO 210 Ustajňovací objekt A - produkčný ovčín | [6 empty] | 0 |  |  |  |  | 0 | STA |  | 0 | 0 | 0 | 0 | 0 | 0 | 0 | 0 | 0 | 0 | 0 | 0 |  | D | 1 | ###NOIMPORT### | IMPORT | {08aa8988-327b-46b0-812d-8bd29506fbb2} | {2f0a4669-5243-459b-beae-27d3f9477d81} | 0
/ |  |  | 81aa |  |  |  | Architektúra | [5 empty] | 0 |  |  |  |  | 0 | Časť |  | 0 | 0 | 0 | 0 | 0 | 0 | 0 | 0 | 0 | 0 | 0 | 0 |  |  | 2 |  | IMPORT | {76dfb7b2-b717-4fbd-a173-64809a06f97d} | {08aa8988-327b-46b0-812d-8bd29506fbb2}
/ |  |  | 81ab |  |  |  | Zdravotechnika | [5 empty] | 0 |  |  |  |  | 0 | Časť |  | 0 | 0 | 0 | 0 | 0 | 0 | 0 | 0 | 0 | 0 | 0 | 0 |  |  | 2 |  | IMPORT | {ec3502fd-2112-496d-a540-df4d947bd27c} | {08aa8988-327b-46b0-812d-8bd29506fbb2}
/ |  |  | 81ac |  |  |  | Elektroinštalácia | [5 empty] | 0 |  |  |  |  | 0 | Časť |  | 0 | 0 | 0 | 0 | 0 | 0 | 0 | 0 | 0 | 0 | 0 | 0 |  |  | 2 |  | IMPORT | {3755b595-26c9-4f91-bdba-5eeb16f237e9} | {08aa8988-327b-46b0-812d-8bd29506fbb2}

## 81aa - Architektúra
[9 empty] | >> skryté stĺpce << | [9 empty] | {76dfb7b2-b717-4fbd-a173-64809a06f97d}
0
| KRYCÍ LIST ROZPOČTU | [8 empty] | v --- nižšie sa nachádzajú doplnkové a pomocné údaje k zostavám --- v | [8 empty] | False
Stavba:
Rekonštrukcia objektov areálu Agrodružstva v Krásne nad Kysucou
Objekt:
81a - SO 210 Ustajňovací objekt A - produkčný ovčín
Časť:
81aa - Architektúra
| JKSO: |  |  |  |  | KS:
| Miesto: |  | Krásno nad Kysucou |  |  | Dátum: | 24. 6. 2022
| Objednávateľ: |  |  |  |  | IČO:
|  | Agrodružstvo Krásno nad Kysucou |  |  |  | IČ DPH:
| Zhotoviteľ: |  |  |  |  | IČO: | Vyplň údaj
|  | Vyplň údaj |  |  |  | IČ DPH: | Vyplň údaj
| Projektant: |  |  |  |  | IČO:
|  | JANG s.r.o. |  |  |  | IČ DPH:
| Spracovateľ: |  |  |  |  | IČO:
|  | Ing.Igor Jedlička |  |  |  | IČ DPH:
Poznámka:
| Cena bez DPH | [5 empty] | 0
|  |  | Základ dane |  |  | Sadzba dane | Výška dane
| DPH | základná | 0 |  |  | 20% | 0
|  | znížená | 0 |  |  | 20% | 0
|  | zákl. prenesená | 0 |  |  | 20% | 0
|  | zníž. prenesená | 0 |  |  | 20% | 0
|  | nulová | 0 |  |  | 0% | 0
| Cena s DPH |  |  | v | EUR |  | 0
| Projektant |  |  | Spracovateľ
| Dátum a podpis: |  | Pečiatka | Dátum a podpis: |  |  | Pečiatka
| Objednávateľ |  |  | Zhotoviteľ
| Dátum a podpis: |  | Pečiatka | Dátum a podpis: |  |  | Pečiatka
REKAPITULÁCIA ROZPOČTU
Stavba:
Rekonštrukcia objektov areálu Agrodružstva v Krásne nad Kysucou
Objekt:
81a - SO 210 Ustajňovací objekt A - produkčný ovčín
Časť:
81aa - Architektúra
Miesto: |  |  | Krásno nad Kysucou |  |  | Dátum: | 24. 6. 2022
Objednávateľ: |  |  | Agrodružstvo Krásno nad Kysucou |  |  | Projektant: | JANG s.r.o.
Zhotoviteľ: |  |  | Vyplň údaj |  |  | Spracovateľ: | Ing.Igor Jedlička
Kód dielu - Popis | [6 empty] | Cena celkom [EUR]
Náklady z rozpočtu | [6 empty] | 0 | [12 empty] | -1
| HSV - Práce a dodávky HSV | [5 empty] | 0
| 1 - Zemné práce | [5 empty] | 0
| 2 - Zakladanie | [5 empty] | 0
| 3 - Zvislé a kompletné konštrukcie | [5 empty] | 0
| 4 - Vodorovné konštrukcie | [5 empty] | 0
| 6 - Úpravy povrchov, podlahy, osadenie | [5 empty] | 0
| 9 - Ostatné konštrukcie a práce-búranie | [5 empty] | 0
| 99 - Presun hmôt HSV | [5 empty] | 0
| PSV - Práce a dodávky PSV | [5 empty] | 0
| 711 - Izolácie proti vode a vlhkosti | [5 empty] | 0
| 713 - Izolácie tepelné | [5 empty] | 0
| 764 - Konštrukcie klampiarske | [5 empty] | 0
| 766 - Konštrukcie stolárske | [5 empty] | 0
| 767 - Konštrukcie doplnkové kovové | [5 empty] | 0
| 771 - Podlahy z dlaždíc | [5 empty] | 0
| 776 - Podlahy povlakové | [5 empty] | 0
| 781 - Obklady | [5 empty] | 0
| 783 - Nátery | [5 empty] | 0
| 784 - Maľby | [5 empty] | 0
| M - Práce a dodávky M | [5 empty] | 0
| 43-M - Montáž oceľových konštrukcií | [5 empty] | 0
| D1 - Technologické vybavenie ovčína | [5 empty] | 0
ROZPOČET
Stavba:
Rekonštrukcia objektov areálu Agrodružstva v Krásne nad Kysucou
Objekt:
81a - SO 210 Ustajňovací objekt A - produkčný ovčín
Časť:
81aa - Architektúra
Miesto: |  |  | Krásno nad Kysucou |  |  | Dátum: | 24. 6. 2022
Objednávateľ: |  |  | Agrodružstvo Krásno nad Kysucou |  |  | Projektant: | JANG s.r.o.
Zhotoviteľ: |  |  | Vyplň údaj |  |  | Spracovateľ: | Ing.Igor Jedlička
PČ | Typ | Kód | Popis | MJ | Množstvo | J.cena [EUR] | Cena celkom [EUR] | Cenová sústava |  |  | DPH | J. Nh [h] | Nh celkom [h] | J. hmotnosť [t] | Hmotnosť celkom [t] | J. suť [t] | Suť Celkom [t]
Náklady z rozpočtu | [6 empty] | 0 | [5 empty] | 0 |  | 6081.3458 |  | 120.1507 |  | D | -1 | [10 empty] | 0
| D | HSV | Práce a dodávky HSV |  |  |  | 0 | [5 empty] | 0 |  | 5937.2409 |  | 105.3153 | 1 | D | 0 |  |  |  | ROZPOCET | [6 empty] | 0
| D | 1 | Zemné práce |  |  |  | 0 | [5 empty] | 0 |  | 0 |  | 0 | 1 | D | 1 |  |  |  | ROZPOCET | [6 empty] | 0
1 | K | 132201101.S | Výkop ryhy do šírky 600 mm v horn.3 do 100 m3 | m3 | 120.734 |  | 0 |  |  |  | znížená |  | 0 | 0 | 0 | 0 | 0 | 4 | K | 2 |  |  |  | ROZPOCET | 0 | 0 | 0 | 0 | 0 | 2 | 0 | 4 | -363923042
| VV |  | Výkop základových pásov | [15 empty] | VV | 2 | 1 | True | 0 | ROZPOCET
| VV |  | obvodové steny kotercov | [15 empty] | VV | 2 | 1 | True | 0 | ROZPOCET
| VV |  | 0,60*1,0*(49,67+40,67)*2 |  | 108.408 | [13 empty] | VV | 2 | 2 | True | 0 | ROZPOCET
| VV |  | odpočet šírky pätiek pre rámovú oceľovú konštrukciu | [15 empty] | VV | 2 | 1 | True | 0 | ROZPOCET
| VV |  | -0,60*1,50*1,0*23*2 |  | -41.4 | [13 empty] | VV | 2 | 2 | True | 0 | ROZPOCET
| VV |  | Medzisúčet |  | 67.008 | [13 empty] | VV | 2 | 3 | True | 0 | ROZPOCET
| VV |  | steny stredného traktu - soc.zázemie a pôrodné koterce | [15 empty] | VV | 2 | 1 | True | 0 | ROZPOCET
| VV |  | 0,60*1,20*((18,70+0,15*2)*2+(7,60+0,15*2)+(8,61-0,15*2)*3+(4,089-0,15*2)) |  | 53.726 | [13 empty] | VV | 2 | 2 | True | 0 | ROZPOCET
| VV |  | Medzisúčet |  | 53.726 | [13 empty] | VV | 2 | 3 | True | 0 | ROZPOCET
| VV |  | Súčet |  | 120.734 | [13 empty] | VV | 2 | 4 | True | 1 | ROZPOCET
2 | K | 132201109.S | Príplatok k cene za lepivosť pri hĺbení rýh šírky do 600 mm zapažených i nezapažených s urovnaním dna v hornine 3 | m3 | 36.22 |  | 0 |  |  |  | znížená |  | 0 | 0 | 0 | 0 | 0 | 4 | K | 2 |  |  |  | ROZPOCET | 0 | 0 | 0 | 0 | 0 | 2 | 0 | 4 | -1812684876
| VV |  | Lepivosť 30% | [15 empty] | VV | 2 | 1 | True | 0 | ROZPOCET
| VV |  | 120,734*0,30 |  | 36.22 | [13 empty] | VV | 2 | 2 | True | 0 | ROZPOCET
| VV |  | Súčet |  | 36.22 | [13 empty] | VV | 2 | 4 | True | 1 | ROZPOCET
3 | K | 133201101.S | Výkop šachty zapaženej, hornina 3 do 100 m3 | m3 | 134.55 |  | 0 |  |  |  | znížená |  | 0 | 0 | 0 | 0 | 0 | 4 | K | 2 |  |  |  | ROZPOCET | 0 | 0 | 0 | 0 | 0 | 2 | 0 | 4 | 1568633049
| VV |  | Realizácia výkopu základových pätiek | [15 empty] | VV | 2 | 1 | True | 0 | ROZPOCET
| VV |  | 1,50*1,50*1,30*23*2 |  | 134.55 | [13 empty] | VV | 2 | 2 | True | 0 | ROZPOCET
| VV |  | Súčet |  | 134.55 | [13 empty] | VV | 2 | 4 | True | 1 | ROZPOCET
4 | K | 133201109.S | Príplatok k cenám za lepivosť pri hĺbení šachiet zapažených i nezapažených v hornine 3 | m3 | 40.365 |  | 0 |  |  |  | znížená |  | 0 | 0 | 0 | 0 | 0 | 4 | K | 2 |  |  |  | ROZPOCET | 0 | 0 | 0 | 0 | 0 | 2 | 0 | 4 | 684277155
| VV |  | 30 % lepivosť | [15 empty] | VV | 2 | 1 | True | 0 | ROZPOCET
| VV |  | 134,550*0,30 |  | 40.365 | [13 empty] | VV | 2 | 2 | True | 0 | ROZPOCET
| VV |  | Súčet |  | 40.365 | [13 empty] | VV | 2 | 4 | True | 1 | ROZPOCET
5 | K | 162301131.S | Vodorovné premiestnenie výkopku po nespevnenej ceste z horniny tr.1-4, nad 100 do 1000 m3 na vzdialenosť nad 50 do 500 m | m3 | 255.284 |  | 0 |  |  |  | znížená |  | 0 | 0 | 0 | 0 | 0 | 4 | K | 2 |  |  |  | ROZPOCET | 0 | 0 | 0 | 0 | 0 | 2 | 0 | 4 | 626592592
| VV |  | Vodorovné premiestnenie vykopanej zeminy v rámci staveniska | [15 empty] | VV | 2 | 1 | True | 0 | ROZPOCET
| VV |  | 120,734+134,55 |  | 255.284 | [13 empty] | VV | 2 | 2 | True | 0 | ROZPOCET
| VV |  | Súčet |  | 255.284 | [13 empty] | VV | 2 | 4 | True | 1 | ROZPOCET
6 | K | 171201101.S | Uloženie sypaniny do násypov s rozprestretím sypaniny vo vrstvách a s hrubým urovnaním nezhutnených | m3 | 255.284 |  | 0 |  |  |  | znížená |  | 0 | 0 | 0 | 0 | 0 | 4 | K | 2 |  |  |  | ROZPOCET | 0 | 0 | 0 | 0 | 0 | 2 | 0 | 4 | 551413035
| D | 2 | Zakladanie |  |  |  | 0 | [5 empty] | 0 |  | 5127.0355 |  | 0 | 1 | D | 1 |  |  |  | ROZPOCET | [6 empty] | 0
7 | K | 215901101.S | Zhutnenie podložia z rastlej horniny 1 až 4 pod násypy, z hornina súdržných do 92 % PS a nesúdržných | m2 | 215.279 |  | 0 |  |  |  | znížená |  | 0 | 0 | 0 | 0 | 0 | 4 | K | 2 |  |  |  | ROZPOCET | 0 | 0 | 0 | 0 | 0 | 2 | 0 | 4 | 772659779
| VV |  | Realizácia zhutnenia podložia základových konštrukcii | [15 empty] | VV | 2 | 1 | True | 0 | ROZPOCET
| VV |  | základové pásy | [15 empty] | VV | 2 | 1 | True | 0 | ROZPOCET
| VV |  | obvodové steny kotercov | [15 empty] | VV | 2 | 1 | True | 0 | ROZPOCET
| VV |  | 0,60*(49,67+40,67)*2 |  | 108.408 | [13 empty] | VV | 2 | 2 | True | 0 | ROZPOCET
| VV |  | odpočet šírky pätiek pre rámovú oceľovú konštrukciu | [15 empty] | VV | 2 | 1 | True | 0 | ROZPOCET
| VV |  | -0,60*1,50*23*2 |  | -41.4 | [13 empty] | VV | 2 | 2 | True | 0 | ROZPOCET
| VV |  | Medzisúčet |  | 67.008 | [13 empty] | VV | 2 | 3 | True | 0 | ROZPOCET
| VV |  | steny stredného traktu - soc.zázemie a pôrodné koterce | [15 empty] | VV | 2 | 1 | True | 0 | ROZPOCET
| VV |  | 0,60*((18,70+0,15*2)*2+(7,60+0,15*2)+(8,61-0,15*2)*3+(4,089-0,15*2)) |  | 44.771 | [13 empty] | VV | 2 | 2 | True | 0 | ROZPOCET
| VV |  | Medzisúčet |  | 44.771 | [13 empty] | VV | 2 | 3 | True | 0 | ROZPOCET
| VV |  | základové pätky | [15 empty] | VV | 2 | 1 | True | 0 | ROZPOCET
| VV |  | 1,50*1,50*23*2 |  | 103.5 | [13 empty] | VV | 2 | 2 | True | 0 | ROZPOCET
| VV |  | Medzisúčet |  | 103.5 | [13 empty] | VV | 2 | 3 | True | 0 | ROZPOCET
| VV |  | Súčet |  | 215.279 | [13 empty] | VV | 2 | 4 | True | 1 | ROZPOCET
8 | K | 271573001.S | Násyp pod základové konštrukcie so zhutnením zo štrkopiesku fr.0-63 mm | m3 | 1030.036 |  | 0 |  |  |  | znížená |  | 0 | 2.07 | 2132.1745 | 0 | 0 | 4 | K | 2 |  |  |  | ROZPOCET | 0 | 0 | 0 | 0 | 0 | 2 | 0 | 4 | -1620627198
| VV |  | Realizácia zhutneného štrkového podložia | [15 empty] | VV | 2 | 1 | True | 0 | ROZPOCET
| VV |  | koterce | [15 empty] | VV | 2 | 1 | True | 0 | ROZPOCET
| VV |  | (1,38-0,78)*(15,90*49,67+15,90*40,67) |  | 861.844 | [13 empty] | VV | 2 | 2 | True | 0 | ROZPOCET
| VV |  | stredný trakt - sociálne zázemia | [15 empty] | VV | 2 | 1 | True | 0 | ROZPOCET
| VV |  | (1,38-0,40)*8,76*10,803 |  | 92.742 | [13 empty] | VV | 2 | 2 | True | 0 | ROZPOCET
| VV |  | pôrodné koterce | [15 empty] | VV | 2 | 1 | True | 0 | ROZPOCET
| VV |  | (1,38-0,37)*(4,083*6,71+4,091*3,25+4,0*3,37) |  | 54.714 | [13 empty] | VV | 2 | 2 | True | 0 | ROZPOCET
| VV |  | Medzisúčet |  | 1009.3 | [13 empty] | VV | 2 | 3 | True | 0 | ROZPOCET
| VV |  | nábehové rampy do malých vrát do kotercov | [15 empty] | VV | 2 | 1 | True | 0 | ROZPOCET
| VV |  | 0,15*0,60*2,0*9*2 |  | 3.24 | [13 empty] | VV | 2 | 2 | True | 0 | ROZPOCET
| VV |  | nábehové rampy do veľkých vrát do kotercov | [15 empty] | VV | 2 | 1 | True | 0 | ROZPOCET
| VV |  | 0,25*1,20*5,58*4 |  | 6.696 | [13 empty] | VV | 2 | 2 | True | 0 | ROZPOCET
| VV |  | Medzisúčet |  | 9.936 | [13 empty] | VV | 2 | 3 | True | 0 | ROZPOCET
| VV |  | dezinfekčné brodisko | [15 empty] | VV | 2 | 1 | True | 0 | ROZPOCET
| VV |  | 0,25*6,0*3,60*2 |  | 10.8 | [13 empty] | VV | 2 | 2 | True | 0 | ROZPOCET
| VV |  | Medzisúčet |  | 10.8 | [13 empty] | VV | 2 | 3 | True | 0 | ROZPOCET
| VV |  | Súčet |  | 1030.036 | [13 empty] | VV | 2 | 4 | True | 1 | ROZPOCET
9 | K | 273321312.S | Betón základových dosiek, železový (bez výstuže), tr. C 20/25 | m3 | 335.108 |  | 0 |  |  |  | znížená |  | 0 | 2.2151 | 742.3078 | 0 | 0 | 4 | K | 2 |  |  |  | ROZPOCET | 0 | 0 | 0 | 0 | 0 | 2 | 0 | 4 | 1264970293
| VV |  | Realizácia základových železobetónových dosiek z betónu tr.C 20/25 | [15 empty] | VV | 2 | 1 | True | 0 | ROZPOCET
| VV |  | 0,20*100,30*16,50+0,20*9,36*1,10*2 |  | 335.108 | [13 empty] | VV | 2 | 2 | True | 0 | ROZPOCET
| VV |  | Súčet |  | 335.108 | [13 empty] | VV | 2 | 4 | True | 1 | ROZPOCET
10 | K | 273326241.S | Základové dosky z betónu železového vodostavebného C 25/30 (bez výstuže) | m3 | 640.258 |  | 0 |  |  |  | znížená |  | 0 | 2.3232 | 1487.4218 | 0 | 0 | 4 | K | 2 |  |  |  | ROZPOCET | 0 | 0 | 0 | 0 | 0 | 2 | 0 | 4 | -1043389234
| VV |  | Realizácia základových dosiek z vodostavebného betónu tr.C 25/30 | [15 empty] | VV | 2 | 1 | True | 0 | ROZPOCET
| VV |  | koterce | [15 empty] | VV | 2 | 1 | True | 0 | ROZPOCET
| VV |  | plocha prierezu .....6,505 m2 | [15 empty] | VV | 2 | 1 | True | 0 | ROZPOCET
| VV |  | dĺžka kotercov .... 49,67+40,67=90,34 m | [15 empty] | VV | 2 | 1 | True | 0 | ROZPOCET
| VV |  | 6,505*90,34 |  | 587.662 | [13 empty] | VV | 2 | 2 | True | 0 | ROZPOCET
| VV |  | stredný trakt | [15 empty] | VV | 2 | 1 | True | 0 | ROZPOCET
| VV |  | pôrodné koterce | [15 empty] | VV | 2 | 1 | True | 0 | ROZPOCET
| VV |  | 0,20*8,76*10,80 |  | 18.922 | [13 empty] | VV | 2 | 2 | True | 0 | ROZPOCET
| VV |  | Medzisúčet |  | 606.584 | [13 empty] | VV | 2 | 3 | True | 0 | ROZPOCET
| VV |  | nábehové rampy do malých vrát do kotercov | [15 empty] | VV | 2 | 1 | True | 0 | ROZPOCET
| VV |  | (0,15+0,55)/2*0,60*2,0*9*2 |  | 7.56 | [13 empty] | VV | 2 | 2 | True | 0 | ROZPOCET
| VV |  | nábehové rampy do veľkých vrát do kotercov | [15 empty] | VV | 2 | 1 | True | 0 | ROZPOCET
| VV |  | (0,15+0,55)/2*1,20*5,58*4 |  | 9.374 | [13 empty] | VV | 2 | 2 | True | 0 | ROZPOCET
| VV |  | Medzisúčet |  | 16.934 | [13 empty] | VV | 2 | 3 | True | 0 | ROZPOCET
| VV |  | dezinfekčné brodisko | [15 empty] | VV | 2 | 1 | True | 0 | ROZPOCET
| VV |  | (0,50*6,0*3,60-0,15*5,40*3,00)*2 |  | 16.74 | [13 empty] | VV | 2 | 2 | True | 0 | ROZPOCET
| VV |  | Medzisúčet |  | 16.74 | [13 empty] | VV | 2 | 3 | True | 0 | ROZPOCET
| VV |  | Súčet |  | 640.258 | [13 empty] | VV | 2 | 4 | True | 1 | ROZPOCET
11 | K | 273351217.S | Debnenie stien základových dosiek, zhotovenie-tradičné | m2 | 47.6 |  | 0 |  |  |  | znížená |  | 0 | 0.00377 | 0.17945 | 0 | 0 | 4 | K | 2 |  |  |  | ROZPOCET | 0 | 0 | 0 | 0 | 0 | 2 | 0 | 4 | -259508582
| VV |  | Debnenia základových železobetónových dosiek z betónu tr.C 20/25 | [15 empty] | VV | 2 | 1 | True | 0 | ROZPOCET
| VV |  | 0,20*(100,30+16,50)*2+0,20*2*1,10*2 |  | 47.6 | [13 empty] | VV | 2 | 2 | True | 0 | ROZPOCET
| VV |  | Súčet |  | 47.6 | [13 empty] | VV | 2 | 4 | True | 1 | ROZPOCET
12 | K | 273351218.S | Debnenie stien základových dosiek, odstránenie-tradičné | m2 | 47.6 |  | 0 |  |  |  | znížená |  | 0 | 0 | 0 | 0 | 0 | 4 | K | 2 |  |  |  | ROZPOCET | 0 | 0 | 0 | 0 | 0 | 2 | 0 | 4 | -775404678
13 | K | 273356021.S | Debnenie základových konštrukcií pre plochy rovinné zhotovenie | m2 | 109.94 |  | 0 |  |  |  | znížená |  | 0 | 0.00412 | 0.45295 | 0 | 0 | 4 | K | 2 |  |  |  | ROZPOCET | 0 | 0 | 0 | 0 | 0 | 2 | 0 | 4 | 671717723
| VV |  | Realizácia debnenia konštrukcii z vodostavebného betónu | [15 empty] | VV | 2 | 1 | True | 0 | ROZPOCET
| VV |  | koterce | [15 empty] | VV | 2 | 1 | True | 0 | ROZPOCET
| VV |  | 0,40*(49,67+40,67)*2 |  | 72.272 | [13 empty] | VV | 2 | 2 | True | 0 | ROZPOCET
| VV |  | Medzisúčet |  | 72.272 | [13 empty] | VV | 2 | 3 | True | 0 | ROZPOCET
| VV |  | nábehové rampy do malých vrát do kotercov | [15 empty] | VV | 2 | 1 | True | 0 | ROZPOCET
| VV |  | 0,15*(0,60*2+2,0)*9*2 |  | 8.64 | [13 empty] | VV | 2 | 2 | True | 0 | ROZPOCET
| VV |  | nábehové rampy do veľkých vrát do kotercov | [15 empty] | VV | 2 | 1 | True | 0 | ROZPOCET
| VV |  | 0,15*(1,20*2+5,58)*4 |  | 4.788 | [13 empty] | VV | 2 | 2 | True | 0 | ROZPOCET
| VV |  | Medzisúčet |  | 13.428 | [13 empty] | VV | 2 | 3 | True | 0 | ROZPOCET
| VV |  | dezinfekčné brodisko | [15 empty] | VV | 2 | 1 | True | 0 | ROZPOCET
| VV |  | (0,50*(6,0+3,60)*2+0,15*(5,40+3,00)*2)*2 |  | 24.24 | [13 empty] | VV | 2 | 2 | True | 0 | ROZPOCET
| VV |  | Medzisúčet |  | 24.24 | [13 empty] | VV | 2 | 3 | True | 0 | ROZPOCET
| VV |  | Súčet |  | 109.94 | [13 empty] | VV | 2 | 4 | True | 1 | ROZPOCET
14 | K | 273356022.S | Debnenie základových konštrukcií rovinné odstránenie | m2 | 109.94 |  | 0 |  |  |  | znížená |  | 0 | 0 | 0 | 0 | 0 | 4 | K | 2 |  |  |  | ROZPOCET | 0 | 0 | 0 | 0 | 0 | 2 | 0 | 4 | 2027124435
15 | K | 273362021.S | Výstuž základových dosiek zo zvár. sietí KARI | t | 29.624 |  | 0 |  |  |  | znížená |  | 0 | 1.203 | 35.6365 | 0 | 0 | 4 | K | 2 |  |  |  | ROZPOCET | 0 | 0 | 0 | 0 | 0 | 2 | 0 | 4 | 1624575905
| VV |  | Realizácia výstuže základových železobetónových dosiek | [15 empty] | VV | 2 | 1 | True | 0 | ROZPOCET
| VV |  | z betónu tr.C 20/25 - 2xKari sieť 8/8/150/150 mm - 5,27 kg/m2 | [15 empty] | VV | 2 | 1 | True | 0 | ROZPOCET
| VV |  | (100,30*16,50+9,36*1,10*2)*2*5,27*1,3/1000 |  | 22.958 | [13 empty] | VV | 2 | 2 | True | 0 | ROZPOCET
| VV |  | Medzisúčet |  | 22.958 | [13 empty] | VV | 2 | 3 | True | 0 | ROZPOCET
| VV |  | z vodostavebného betónu tr.C 25/30 - Kari sieť 6/6/150/150 mm - 3,03 kg/m2 | [15 empty] | VV | 2 | 1 | True | 0 | ROZPOCET
| VV |  | koterce | [15 empty] | VV | 2 | 1 | True | 0 | ROZPOCET
| VV |  | 16,10*(49,67+40,67)*3,03*1,3/1000 |  | 5.729 | [13 empty] | VV | 2 | 2 | True | 0 | ROZPOCET
| VV |  | stredný trakt | [15 empty] | VV | 2 | 1 | True | 0 | ROZPOCET
| VV |  | pôrodné koterce- Kari sieť 6/6/150/150 mm - 3,03 kg/m2 | [15 empty] | VV | 2 | 1 | True | 0 | ROZPOCET
| VV |  | 8,76*10,80*3,03*1,3/1000 |  | 0.373 | [13 empty] | VV | 2 | 2 | True | 0 | ROZPOCET
| VV |  | Medzisúčet |  | 6.102 | [13 empty] | VV | 2 | 3 | True | 0 | ROZPOCET
| VV |  | nábehové rampy do malých vrát do kotercov- Kari sieť 6/6/150/150 mm - 3,03 kg/m2 | [15 empty] | VV | 2 | 1 | True | 0 | ROZPOCET
| VV |  | 0,60*2,0*9*2*3,03*1,3/1000 |  | 0.085 | [13 empty] | VV | 2 | 2 | True | 0 | ROZPOCET
| VV |  | Medzisúčet |  | 0.085 | [13 empty] | VV | 2 | 3 | True | 0 | ROZPOCET
| VV |  | nábehové rampy do veľkých vrát do kotercov - 2xKari sieť 8/8/150/150 mm - 5,27 kg/m2 | [15 empty] | VV | 2 | 1 | True | 0 | ROZPOCET
| VV |  | 1,20*5,58*4*5,27*1,3/1000 |  | 0.183 | [13 empty] | VV | 2 | 2 | True | 0 | ROZPOCET
| VV |  | Medzisúčet |  | 0.183 | [13 empty] | VV | 2 | 3 | True | 0 | ROZPOCET
| VV |  | dezinfekčné brodisko - 2xKari sieť 8/8/150/150 mm - 5,27 kg/m2 | [15 empty] | VV | 2 | 1 | True | 0 | ROZPOCET
| VV |  | 6,0*3,60*2*5,27*1,3/1000 |  | 0.296 | [13 empty] | VV | 2 | 2 | True | 0 | ROZPOCET
| VV |  | Medzisúčet |  | 0.296 | [13 empty] | VV | 2 | 3 | True | 0 | ROZPOCET
| VV |  | Súčet |  | 29.624 | [13 empty] | VV | 2 | 4 | True | 1 | ROZPOCET
16 | K | 274313612.S | Betón základových pásov, prostý tr. C 20/25 | m3 | 122.534 |  | 0 |  |  |  | znížená |  | 0 | 2.2151 | 271.4287 | 0 | 0 | 4 | K | 2 |  |  |  | ROZPOCET | 0 | 0 | 0 | 0 | 0 | 2 | 0 | 4 | -1671505266
| VV |  | Realizácia betonáže základových pásov z betónu prostého tr.C 20/25 | [15 empty] | VV | 2 | 1 | True | 0 | ROZPOCET
| VV |  | obvodové steny kotercov | [15 empty] | VV | 2 | 1 | True | 0 | ROZPOCET
| VV |  | 0,60*1,0*(49,67+40,67)*2 |  | 108.408 | [13 empty] | VV | 2 | 2 | True | 0 | ROZPOCET
| VV |  | odpočet šírky pätiek pre rámovú oceľovú konštrukciu | [15 empty] | VV | 2 | 1 | True | 0 | ROZPOCET
| VV |  | -0,60*1,50*1,0*22*2 |  | -39.6 | [13 empty] | VV | 2 | 2 | True | 0 | ROZPOCET
| VV |  | Medzisúčet |  | 68.808 | [13 empty] | VV | 2 | 3 | True | 0 | ROZPOCET
| VV |  | steny stredného traktu - soc.zázemie a pôrodné koterce | [15 empty] | VV | 2 | 1 | True | 0 | ROZPOCET
| VV |  | 0,60*1,20*((18,70+0,15*2)*2+(7,60+0,15*2)+(8,61-0,15*2)*3+(4,089-0,15*2)) |  | 53.726 | [13 empty] | VV | 2 | 2 | True | 0 | ROZPOCET
| VV |  | Medzisúčet |  | 53.726 | [13 empty] | VV | 2 | 3 | True | 0 | ROZPOCET
| VV |  | Súčet |  | 122.534 | [13 empty] | VV | 2 | 4 | True | 1 | ROZPOCET
17 | K | 274321411.S | Betón základových pásov, železový (bez výstuže), tr. C 25/30 | m3 | 52.586 |  | 0 |  |  |  | znížená |  | 0 | 2.4157 | 127.0331 | 0 | 0 | 4 | K | 2 |  |  |  | ROZPOCET | 0 | 0 | 0 | 0 | 0 | 2 | 0 | 4 | -983480589
| VV |  | Realizácia betonáže základových stužidiel zo železobetónu tr.C 25/30 | [15 empty] | VV | 2 | 1 | True | 0 | ROZPOCET
| VV |  | obvodové steny kotercov | [15 empty] | VV | 2 | 1 | True | 0 | ROZPOCET
| VV |  | 0,40*0,60*(49,67+40,67)*2 |  | 43.363 | [13 empty] | VV | 2 | 2 | True | 0 | ROZPOCET
| VV |  | odpočet šírky pätiek pre rámovú oceľovú konštrukciu | [15 empty] | VV | 2 | 1 | True | 0 | ROZPOCET
| VV |  | -0,40*0,60*1,50*22*2 |  | -15.84 | [13 empty] | VV | 2 | 2 | True | 0 | ROZPOCET
| VV |  | štítové steny | [15 empty] | VV | 2 | 1 | True | 0 | ROZPOCET
| VV |  | 0,40*0,60*(16,10+0,20*2)*2 |  | 7.92 | [13 empty] | VV | 2 | 2 | True | 0 | ROZPOCET
| VV |  | odpočet šírky pätiek pre rámovú oceľovú konštrukciu | [15 empty] | VV | 2 | 1 | True | 0 | ROZPOCET
| VV |  | -0,40*0,60*0,60*2*2 |  | -0.576 | [13 empty] | VV | 2 | 2 | True | 0 | ROZPOCET
| VV |  | Medzisúčet |  | 34.867 | [13 empty] | VV | 2 | 3 | True | 0 | ROZPOCET
| VV |  | steny stredného traktu - soc.zázemie a pôrodné koterce | [15 empty] | VV | 2 | 1 | True | 0 | ROZPOCET
| VV |  | 0,40*0,60*(18,70*2+6,72+8,54*3+4,09) |  | 17.719 | [13 empty] | VV | 2 | 2 | True | 0 | ROZPOCET
| VV |  | Medzisúčet |  | 17.719 | [13 empty] | VV | 2 | 3 | True | 0 | ROZPOCET
| VV |  | Súčet |  | 52.586 | [13 empty] | VV | 2 | 4 | True | 1 | ROZPOCET
18 | K | 274351215.S | Debnenie stien základových pásov, zhotovenie-dielce | m2 | 262.932 |  | 0 |  |  |  | znížená |  | 0 | 0.00067 | 0.17616 | 0 | 0 | 4 | K | 2 |  |  |  | ROZPOCET | 0 | 0 | 0 | 0 | 0 | 2 | 0 | 4 | 1776440031
| VV |  | Realizácia debnenia základových stužidiel | [15 empty] | VV | 2 | 1 | True | 0 | ROZPOCET
| VV |  | obvodové steny kotercov | [15 empty] | VV | 2 | 1 | True | 0 | ROZPOCET
| VV |  | 2*0,60*(49,67+40,67)*2 |  | 216.816 | [13 empty] | VV | 2 | 2 | True | 0 | ROZPOCET
| VV |  | odpočet šírky pätiek pre rámovú oceľovú konštrukciu | [15 empty] | VV | 2 | 1 | True | 0 | ROZPOCET
| VV |  | -2*0,60*1,50*22*2 |  | -79.2 | [13 empty] | VV | 2 | 2 | True | 0 | ROZPOCET
| VV |  | štítové steny | [15 empty] | VV | 2 | 1 | True | 0 | ROZPOCET
| VV |  | 2*0,60*(16,10+0,20*2)*2 |  | 39.6 | [13 empty] | VV | 2 | 2 | True | 0 | ROZPOCET
| VV |  | odpočet šírky pätiek pre rámovú oceľovú konštrukciu | [15 empty] | VV | 2 | 1 | True | 0 | ROZPOCET
| VV |  | -2*0,60*0,60*2*2 |  | -2.88 | [13 empty] | VV | 2 | 2 | True | 0 | ROZPOCET
| VV |  | Medzisúčet |  | 174.336 | [13 empty] | VV | 2 | 3 | True | 0 | ROZPOCET
| VV |  | steny stredného traktu - soc.zázemie a pôrodné koterce | [15 empty] | VV | 2 | 1 | True | 0 | ROZPOCET
| VV |  | 2*0,60*(18,70*2+6,72+8,54*3+4,09) |  | 88.596 | [13 empty] | VV | 2 | 2 | True | 0 | ROZPOCET
| VV |  | Medzisúčet |  | 88.596 | [13 empty] | VV | 2 | 3 | True | 0 | ROZPOCET
| VV |  | Súčet |  | 262.932 | [13 empty] | VV | 2 | 4 | True | 1 | ROZPOCET
19 | K | 274351216.S | Debnenie stien základových pásov, odstránenie-dielce | m2 | 262.932 |  | 0 |  |  |  | znížená |  | 0 | 0 | 0 | 0 | 0 | 4 | K | 2 |  |  |  | ROZPOCET | 0 | 0 | 0 | 0 | 0 | 2 | 0 | 4 | -1156638518
20 | K | 274361821.S | Výstuž základových pásov z ocele B500 (10505) | t | 1.157 |  | 0 |  |  |  | znížená |  | 0 | 1.019 | 1.1789 | 0 | 0 | 4 | K | 2 |  |  |  | ROZPOCET | 0 | 0 | 0 | 0 | 0 | 2 | 0 | 4 | -1465156184
| VV |  | Realizácia výstuže základových stužidiel - 20 kg/m3 | [15 empty] | VV | 2 | 1 | True | 0 | ROZPOCET
| VV |  | 52,586*20,0*1,1/1000 |  | 1.157 | [13 empty] | VV | 2 | 2 | True | 0 | ROZPOCET
| VV |  | Súčet |  | 1.157 | [13 empty] | VV | 2 | 4 | True | 1 | ROZPOCET
21 | K | 275321411.S | Betón základových pätiek, železový (bez výstuže), tr. C 25/30 | m3 | 134.55 |  | 0 |  |  |  | znížená |  | 0 | 2.4157 | 325.0351 | 0 | 0 | 4 | K | 2 |  |  |  | ROZPOCET | 0 | 0 | 0 | 0 | 0 | 2 | 0 | 4 | 1739150017
| VV |  | Realizácia betonáže základových pätiek z betónu tr.C 25/30 | [15 empty] | VV | 2 | 1 | True | 0 | ROZPOCET
| VV |  | 1,50*1,50*1,30*23*2 |  | 134.55 | [13 empty] | VV | 2 | 2 | True | 0 | ROZPOCET
| VV |  | Súčet |  | 134.55 | [13 empty] | VV | 2 | 4 | True | 1 | ROZPOCET
22 | K | 275351215.S | Debnenie stien základových pätiek, zhotovenie-dielce | m2 | 358.8 |  | 0 |  |  |  | znížená |  | 0 | 0.00067 | 0.2404 | 0 | 0 | 4 | K | 2 |  |  |  | ROZPOCET | 0 | 0 | 0 | 0 | 0 | 2 | 0 | 4 | 446235337
| VV |  | Realizácia debnenia základových pätiek | [15 empty] | VV | 2 | 1 | True | 0 | ROZPOCET
| VV |  | 4*1,50*1,30*23*2 |  | 358.8 | [13 empty] | VV | 2 | 2 | True | 0 | ROZPOCET
| VV |  | Súčet |  | 358.8 | [13 empty] | VV | 2 | 4 | True | 1 | ROZPOCET
23 | K | 275351216.S | Debnenie stien základovýcb pätiek, odstránenie-dielce | m2 | 358.8 |  | 0 |  |  |  | znížená |  | 0 | 0 | 0 | 0 | 0 | 4 | K | 2 |  |  |  | ROZPOCET | 0 | 0 | 0 | 0 | 0 | 2 | 0 | 4 | -1758856711
24 | K | 275361821.S | Výstuž základových pätiek z ocele B500 (10505) | t | 3.7 |  | 0 |  |  |  | znížená |  | 0 | 1.019 | 3.7701 | 0 | 0 | 4 | K | 2 |  |  |  | ROZPOCET | 0 | 0 | 0 | 0 | 0 | 2 | 0 | 4 | -1015020033
| VV |  | Realizácia výstuže základových pätiek - 25 kg/m3 | [15 empty] | VV | 2 | 1 | True | 0 | ROZPOCET
| VV |  | 134,55*25,0*1,1/1000 |  | 3.7 | [13 empty] | VV | 2 | 2 | True | 0 | ROZPOCET
| VV |  | Súčet |  | 3.7 | [13 empty] | VV | 2 | 4 | True | 1 | ROZPOCET
| D | 3 | Zvislé a kompletné konštrukcie |  |  |  | 0 | [5 empty] | 0 |  | 538.7459 |  | 0 | 1 | D | 1 |  |  |  | ROZPOCET | [6 empty] | 0
25 | K | 311272021.S | Murivo nosné (m3) z betónových debniacich tvárnic s betónovou výplňou C 16/20 hrúbky 200 mm | m3 | 114.465 |  | 0 |  |  |  | znížená |  | 0 | 2.165 | 247.8156 | 0 | 0 | 4 | K | 2 |  |  |  | ROZPOCET | 0 | 0 | 0 | 0 | 0 | 2 | 0 | 4 | -1140602100
| VV |  | Realizácia muriva z betónových tvárnic | [15 empty] | VV | 2 | 1 | True | 0 | ROZPOCET
| VV |  | obvodové steny kotercov | [15 empty] | VV | 2 | 1 | True | 0 | ROZPOCET
| VV |  | 0,20*(3,15+0,372+0,78)*(49,67+40,67)*2 |  | 155.457 | [13 empty] | VV | 2 | 2 | True | 0 | ROZPOCET
| VV |  | odpočet otvorov | [15 empty] | VV | 2 | 1 | True | 0 | ROZPOCET
| VV |  | -0,20*(3,75*2,0*11+1,20*1,85*9)*2 |  | -40.992 | [13 empty] | VV | 2 | 2 | True | 0 | ROZPOCET
| VV |  | Medzisúčet |  | 114.465 | [13 empty] | VV | 2 | 3 | True | 0 | ROZPOCET
| VV |  | Súčet |  | 114.465 | [13 empty] | VV | 2 | 4 | True | 1 | ROZPOCET
26 | K | 311272041.S | Murivo nosné (m3) z betónových debniacich tvárnic s betónovou výplňou C 16/20 hrúbky 300 mm | m3 | 126.833 |  | 0 |  |  |  | znížená |  | 0 | 2.1171 | 268.5169 | 0 | 0 | 4 | K | 2 |  |  |  | ROZPOCET | 0 | 0 | 0 | 0 | 0 | 2 | 0 | 4 | 892213979
| VV |  | Realizácia múrov z betónových tvárnic hr.300 mm | [15 empty] | VV | 2 | 1 | True | 0 | ROZPOCET
| VV |  | štítové múry kotercov | [15 empty] | VV | 2 | 1 | True | 0 | ROZPOCET
| VV |  | 0,30*(5,202*16,50+(9,049-5,202)*16,50/2)*2 |  | 70.542 | [13 empty] | VV | 2 | 2 | True | 0 | ROZPOCET
| VV |  | odpočet otvorov | [15 empty] | VV | 2 | 1 | True | 0 | ROZPOCET
| VV |  | -0,30*(3,80*3,50*2+4,0*3,75)*2 |  | -24.96 | [13 empty] | VV | 2 | 2 | True | 0 | ROZPOCET
| VV |  | Medzisúčet |  | 45.582 | [13 empty] | VV | 2 | 3 | True | 0 | ROZPOCET
| VV |  | nosné steny stredného traktu - soc.zázemie a pôrodné koterce | [15 empty] | VV | 2 | 1 | True | 0 | ROZPOCET
| VV |  | 0,30*(4,722*18,70+(8,56-4,622)*18,70/2)*2-0,30*3,50*3,75*2 |  | 67.198 | [13 empty] | VV | 2 | 2 | True | 0 | ROZPOCET
| VV |  | 0,30*4,722*(9,36-2*0,30)-0,30*2,45*1,75*2-0,30*0,90*1,80*2-0,30*0,90*2,0-0,30*1,625*2,0-0,30*2,25*2,0-0,30*1,25*2,0-0,30*1,06*2,0 |  | 4.614 | [13 empty] | VV | 2 | 2 | True | 0 | ROZPOCET
| VV |  | 0,30*(2,60+0,58)*((6,72+0,14*2)+4,089)-0,30*1,0*2,0-0,30*0,90*2,0 |  | 9.439 | [13 empty] | VV | 2 | 2 | True | 0 | ROZPOCET
| VV |  | Medzisúčet |  | 81.251 | [13 empty] | VV | 2 | 3 | True | 0 | ROZPOCET
| VV |  | Súčet |  | 126.833 | [13 empty] | VV | 2 | 4 | True | 1 | ROZPOCET
27 | K | 311361825.S | Výstuž pre murivo nosné z betónových debniacich tvárnic s betónovou výplňou z ocele B500 (10505) | t | 2.413 |  | 0 |  |  |  | znížená |  | 0 | 1.002 | 2.4178 | 0 | 0 | 4 | K | 2 |  |  |  | ROZPOCET | 0 | 0 | 0 | 0 | 0 | 2 | 0 | 4 | 805648100
| VV |  | Realizácia výstuže do muriva z betónových tvárnic | [15 empty] | VV | 2 | 1 | True | 0 | ROZPOCET
| VV |  | (114,465+126,833)*10,0/1000 |  | 2.413 | [13 empty] | VV | 2 | 2 | True | 0 | ROZPOCET
| VV |  | Súčet |  | 2.413 | [13 empty] | VV | 2 | 4 | True | 1 | ROZPOCET
28 | K | 317160152.S | Keramický preklad nenosný šírky 115 mm, výšky 71 mm, dĺžky 1250 mm | ks | 1 |  | 0 |  |  |  | znížená |  | 0 | 0.02056 | 0.02056 | 0 | 0 | 4 | K | 2 |  |  |  | ROZPOCET | 0 | 0 | 0 | 0 | 0 | 2 | 0 | 4 | 1615225569
29 | K | 317160172.S | Keramický preklad nenosný šírky 145 mm, výšky 71 mm, dĺžky 1250 mm | ks | 2 |  | 0 |  |  |  | znížená |  | 0 | 0.02922 | 0.05844 | 0 | 0 | 4 | K | 2 |  |  |  | ROZPOCET | 0 | 0 | 0 | 0 | 0 | 2 | 0 | 4 | 235611230
30 | K | 317162101 | Keramický predpätý preklad POROTHERM KPP 12, šírky 120 mm, výšky 65 mm, dĺžky 1000 mm | ks | 1 |  | 0 |  |  |  | znížená |  | 0 | 0.01492 | 0.01492 | 0 | 0 | 4 | K | 2 |  |  |  | ROZPOCET | 0 | 0 | 0 | 0 | 0 | 2 | 0 | 4 | 29900519
31 | K | 317321315.S | Betón prekladov železový (bez výstuže) tr. C 20/25 | m3 | 7.294 |  | 0 |  |  |  | znížená |  | 0 | 2.2119 | 16.1337 | 0 | 0 | 4 | K | 2 |  |  |  | ROZPOCET | 0 | 0 | 0 | 0 | 0 | 2 | 0 | 4 | 2078030504
| VV |  | Realizácia betonáže železobetónových prekladov z bet.tr. C 20/25 | [15 empty] | VV | 2 | 1 | True | 0 | ROZPOCET
| VV |  | 0,20*0,25*1,50*18 |  | 1.35 | [13 empty] | VV | 2 | 2 | True | 0 | ROZPOCET
| VV |  | 0,30*0,25*1,25*2 |  | 0.188 | [13 empty] | VV | 2 | 2 | True | 0 | ROZPOCET
| VV |  | 0,30*0,25*(1,252+1,50*2+2,50) |  | 0.506 | [13 empty] | VV | 2 | 2 | True | 0 | ROZPOCET
| VV |  | 0,30*0,50*(4,50*4+4,50*2+4,0*2) |  | 5.25 | [13 empty] | VV | 2 | 2 | True | 0 | ROZPOCET
| VV |  | Súčet |  | 7.294 | [13 empty] | VV | 2 | 4 | True | 1 | ROZPOCET
32 | K | 317351101.S | Debnenie prekladov vrátane podpernej konštrukcie do výšky 4m zhotovenie | m2 | 71.802 |  | 0 |  |  |  | znížená |  | 0 | 0.00608 | 0.43656 | 0 | 0 | 4 | K | 2 |  |  |  | ROZPOCET | 0 | 0 | 0 | 0 | 0 | 2 | 0 | 4 | 2008783542
| VV |  | Realizácia debnenia železobetónových prekladov z bet.tr. C 20/25 | [15 empty] | VV | 2 | 1 | True | 0 | ROZPOCET
| VV |  | (0,20+2*0,25)*1,50*18 |  | 18.9 | [13 empty] | VV | 2 | 2 | True | 0 | ROZPOCET
| VV |  | (0,30+2*0,25)*1,25*2 |  | 2 | [13 empty] | VV | 2 | 2 | True | 0 | ROZPOCET
| VV |  | (0,30+2*0,25)*(1,252+1,50*2+2,50) |  | 5.402 | [13 empty] | VV | 2 | 2 | True | 0 | ROZPOCET
| VV |  | (0,30+2*0,50)*(4,50*4+4,50*2+4,0*2) |  | 45.5 | [13 empty] | VV | 2 | 2 | True | 0 | ROZPOCET
| VV |  | Súčet |  | 71.802 | [13 empty] | VV | 2 | 4 | True | 1 | ROZPOCET
33 | K | 317351102.S | Debnenie prekladov vrátane podpernej konštrukcie do výšky 4m odstránenie | m2 | 71.802 |  | 0 |  |  |  | znížená |  | 0 | 0 | 0 | 0 | 0 | 4 | K | 2 |  |  |  | ROZPOCET | 0 | 0 | 0 | 0 | 0 | 2 | 0 | 4 | 84796149
34 | K | 317361821.S | Výstuž prekladov z ocele B500 (10505) | t | 0.16 |  | 0 |  |  |  | znížená |  | 0 | 1.0114 | 0.16183 | 0 | 0 | 4 | K | 2 |  |  |  | ROZPOCET | 0 | 0 | 0 | 0 | 0 | 2 | 0 | 4 | 1408345061
| VV |  | Realizácia výstuže železobetónových prekladov - 20 kg/m3 | [15 empty] | VV | 2 | 1 | True | 0 | ROZPOCET
| VV |  | 7,294*20,0*1,1/1000 |  | 0.16 | [13 empty] | VV | 2 | 2 | True | 0 | ROZPOCET
| VV |  | Súčet |  | 0.16 | [13 empty] | VV | 2 | 4 | True | 1 | ROZPOCET
35 | K | 342242031 | Priečky z tehál pálených POROTHERM 11,5 Profi P 8 brúsených, na maltu POROTHERM Profi (115x500x249) | m2 | 3.423 |  | 0 |  |  |  | znížená |  | 0 | 0.0907 | 0.31047 | 0 | 0 | 4 | K | 2 |  |  |  | ROZPOCET | 0 | 0 | 0 | 0 | 0 | 2 | 0 | 4 | 963751147
| VV |  | Realizácia priečok hr.11,5 cm v miestnostiach soc.zázemia | [15 empty] | VV | 2 | 1 | True | 0 | ROZPOCET
| VV |  | 2,50*2,025-0,80*2,05 |  | 3.423 | [13 empty] | VV | 2 | 2 | True | 0 | ROZPOCET
| VV |  | Súčet |  | 3.423 | [13 empty] | VV | 2 | 4 | True | 1 | ROZPOCET
36 | K | 342242032 | Priečky z tehál pálených POROTHERM 14 Profi P 8 brúsených, na maltu POROTHERM Profi (140x500x249) | m2 | 20.868 |  | 0 |  |  |  | znížená |  | 0 | 0.11048 | 2.3055 | 0 | 0 | 4 | K | 2 |  |  |  | ROZPOCET | 0 | 0 | 0 | 0 | 0 | 2 | 0 | 4 | -1569696740
| VV |  | Realizácia priečok hr. 14,0 cm v miestnostiach soc.zázemia | [15 empty] | VV | 2 | 1 | True | 0 | ROZPOCET
| VV |  | 2,50*(1,0+4,09+2,31+1,21+0,475)-0,90*2,05 |  | 20.868 | [13 empty] | VV | 2 | 2 | True | 0 | ROZPOCET
| VV |  | Súčet |  | 20.868 | [13 empty] | VV | 2 | 4 | True | 1 | ROZPOCET
37 | K | 342242033 | Priečky z tehál pálených POROTHERM 17,5 Profi P 12 brúsených, na maltu POROTHERM Profi (175x375x249) | m2 | 3.925 |  | 0 |  |  |  | znížená |  | 0 | 0.14107 | 0.5537 | 0 | 0 | 4 | K | 2 |  |  |  | ROZPOCET | 0 | 0 | 0 | 0 | 0 | 2 | 0 | 4 | 999760597
| VV |  | Realizácia priečok hr.17,5 cm v miestnostiach soc.zázemia | [15 empty] | VV | 2 | 1 | True | 0 | ROZPOCET
| VV |  | 2,50*(0,08*2+1,41) |  | 3.925 | [13 empty] | VV | 2 | 2 | True | 0 | ROZPOCET
| VV |  | Súčet |  | 3.925 | [13 empty] | VV | 2 | 4 | True | 1 | ROZPOCET
| D | 4 | Vodorovné konštrukcie |  |  |  | 0 | [5 empty] | 0 |  | 45.8722 |  | 0 | 1 | D | 1 |  |  |  | ROZPOCET | [6 empty] | 0
38 | K | 411162540 | Strop POROTHERM z nosníkov KPSN dĺžky 4500 mm a stropných vložiek KSV 17/60, s podoprením a dobetónovaním medzi vložkami | m2 | 71.136 |  | 0 |  |  |  | znížená |  | 0 | 0.16572 | 11.7887 | 0 | 0 | 4 | K | 2 |  |  |  | ROZPOCET | 0 | 0 | 0 | 0 | 0 | 2 | 0 | 4 | 749039343
| VV |  | Realizácia keramického stropu Protherm nad sociálnym zázemím | [15 empty] | VV | 2 | 1 | True | 0 | ROZPOCET
| VV |  | 9,36*7,60 |  | 71.136 | [13 empty] | VV | 2 | 2 | True | 0 | ROZPOCET
| VV |  | Súčet |  | 71.136 | [13 empty] | VV | 2 | 4 | True | 1 | ROZPOCET
39 | K | 411162851 | Nadbetonávka stropu POROTHERM betónom C 16/20 hrúbky 60 mm | m2 | 71.136 |  | 0 |  |  |  | znížená |  | 0 | 0.13202 | 9.3914 | 0 | 0 | 4 | K | 2 |  |  |  | ROZPOCET | 0 | 0 | 0 | 0 | 0 | 2 | 0 | 4 | 1824152076
40 | K | 417321414.S | Betón stužujúcich pásov a vencov železový tr. C 20/25 | m3 | 10.551 |  | 0 |  |  |  | znížená |  | 0 | 2.297 | 24.2354 | 0 | 0 | 4 | K | 2 |  |  |  | ROZPOCET | 0 | 0 | 0 | 0 | 0 | 2 | 0 | 4 | 1053052436
| VV |  | Realizácia betonáže stužujúcich vencov | [15 empty] | VV | 2 | 1 | True | 0 | ROZPOCET
| VV |  | štítové múry | [15 empty] | VV | 2 | 1 | True | 0 | ROZPOCET
| VV |  | šikmý | [15 empty] | VV | 2 | 1 | True | 0 | ROZPOCET
| VV |  | 0,30*0,20*(9,102*2*2+(9,102+1,15)*2*2) |  | 4.645 | [13 empty] | VV | 2 | 2 | True | 0 | ROZPOCET
| VV |  | stužujúci | [15 empty] | VV | 2 | 1 | True | 0 | ROZPOCET
| VV |  | 0,30*0,20*(16,50*2+18,70*2) |  | 4.224 | [13 empty] | VV | 2 | 2 | True | 0 | ROZPOCET
| VV |  | nad sociálnou časťou | [15 empty] | VV | 2 | 1 | True | 0 | ROZPOCET
| VV |  | 0,30*0,20*(8,613*2+6,72+4,089) |  | 1.682 | [13 empty] | VV | 2 | 2 | True | 0 | ROZPOCET
| VV |  | Súčet |  | 10.551 | [13 empty] | VV | 2 | 4 | True | 1 | ROZPOCET
41 | K | 417351115.S | Debnenie bočníc stužujúcich pásov a vencov vrátane vzpier zhotovenie | m2 | 70.34 |  | 0 |  |  |  | znížená |  | 0 | 0.00314 | 0.22087 | 0 | 0 | 4 | K | 2 |  |  |  | ROZPOCET | 0 | 0 | 0 | 0 | 0 | 2 | 0 | 4 | -561738020
| VV |  | Realizácia debnenia stužujúcich vencov | [15 empty] | VV | 2 | 1 | True | 0 | ROZPOCET
| VV |  | štítové múry | [15 empty] | VV | 2 | 1 | True | 0 | ROZPOCET
| VV |  | šikmý | [15 empty] | VV | 2 | 1 | True | 0 | ROZPOCET
| VV |  | 2*0,20*(9,102*2*2+(9,102+1,15)*2*2) |  | 30.966 | [13 empty] | VV | 2 | 2 | True | 0 | ROZPOCET
| VV |  | stužujúci | [15 empty] | VV | 2 | 1 | True | 0 | ROZPOCET
| VV |  | 2*0,20*(16,50*2+18,70*2) |  | 28.16 | [13 empty] | VV | 2 | 2 | True | 0 | ROZPOCET
| VV |  | nad sociálnou časťou | [15 empty] | VV | 2 | 1 | True | 0 | ROZPOCET
| VV |  | 2*0,20*(8,613*2+6,72+4,089) |  | 11.214 | [13 empty] | VV | 2 | 2 | True | 0 | ROZPOCET
| VV |  | Súčet |  | 70.34 | [13 empty] | VV | 2 | 4 | True | 1 | ROZPOCET
42 | K | 417351116.S | Debnenie bočníc stužujúcich pásov a vencov vrátane vzpier odstránenie | m2 | 70.34 |  | 0 |  |  |  | znížená |  | 0 | 0 | 0 | 0 | 0 | 4 | K | 2 |  |  |  | ROZPOCET | 0 | 0 | 0 | 0 | 0 | 2 | 0 | 4 | -704185075
43 | K | 417361821.S | Výstuž stužujúcich pásov a vencov z betonárskej ocele B500 (10505) | t | 0.232 |  | 0 |  |  |  | znížená |  | 0 | 1.0166 | 0.23585 | 0 | 0 | 4 | K | 2 |  |  |  | ROZPOCET | 0 | 0 | 0 | 0 | 0 | 2 | 0 | 4 | -438679204
| VV |  | Realizácia výstuže stužujúcich pásov - 20 kg/m3 | [15 empty] | VV | 2 | 1 | True | 0 | ROZPOCET
| VV |  | 10,551*20,0*1,1/1000 |  | 0.232 | [13 empty] | VV | 2 | 2 | True | 0 | ROZPOCET
| VV |  | Súčet |  | 0.232 | [13 empty] | VV | 2 | 4 | True | 1 | ROZPOCET
| D | 6 | Úpravy povrchov, podlahy, osadenie |  |  |  | 0 | [5 empty] | 0 |  | 43.9979 |  | 0 | 1 | D | 1 |  |  |  | ROZPOCET | [6 empty] | 0
44 | K | 611411121.S | Cementovanie (náter) mliekom z bežného šedého cementu vnútorných stropov | m2 | 54.259 |  | 0 |  |  |  | znížená |  | 0 | 8e-05 | 0.0043407 | 0 | 0 | 4 | K | 2 |  |  |  | ROZPOCET | 0 | 0 | 0 | 0 | 0 | 2 | 0 | 4 | -1009062153
| VV |  | Realizácia cementového špricu stropu v sociálnom zázemí | [15 empty] | VV | 2 | 1 | True | 0 | ROZPOCET
| VV |  | 4,083*(2,025+4,572) |  | 26.936 | [13 empty] | VV | 2 | 2 | True | 0 | ROZPOCET
| VV |  | 4,09*3,25+0,30*1,625+0,90*0,30 |  | 14.05 | [13 empty] | VV | 2 | 2 | True | 0 | ROZPOCET
| VV |  | 1,20*3,65+0,603*1,06 |  | 5.019 | [13 empty] | VV | 2 | 2 | True | 0 | ROZPOCET
| VV |  | 2,659*2,16+2,075*1,21 |  | 8.254 | [13 empty] | VV | 2 | 2 | True | 0 | ROZPOCET
| VV |  | Súčet |  | 54.259 | [13 empty] | VV | 2 | 4 | True | 1 | ROZPOCET
45 | K | 611460242.S | Vnútorná omietka stropov vápennocementová jadrová (hrubá), hr. 15 mm | m2 | 54.259 |  | 0 |  |  |  | znížená |  | 0 | 0.02475 | 1.3429 | 0 | 0 | 4 | K | 2 |  |  |  | ROZPOCET | 0 | 0 | 0 | 0 | 0 | 2 | 0 | 4 | 294057950
46 | K | 611460372.S | Vnútorná omietka stropov vápennocementová tenkovrstvová, hr. 6 mm | m2 | 54.259 |  | 0 |  |  |  | znížená |  | 0 | 0.00935 | 0.50732 | 0 | 0 | 4 | K | 2 |  |  |  | ROZPOCET | 0 | 0 | 0 | 0 | 0 | 2 | 0 | 4 | -144763887
47 | K | 612411121.S | Cementovanie (náter) mliekom z bežného šedého cementu vnútorných stien | m2 | 133.895 |  | 0 |  |  |  | znížená |  | 0 | 8e-05 | 0.010712 | 0 | 0 | 4 | K | 2 |  |  |  | ROZPOCET | 0 | 0 | 0 | 0 | 0 | 2 | 0 | 4 | -2115934406
| VV |  | Realizácia cementového špricu stien v sociálnom zázemí | [15 empty] | VV | 2 | 1 | True | 0 | ROZPOCET
| VV |  | 2,60*((2*1,0+0,15)+(3,09+1,775)+(2,025+0,90)+4,09)-0,90*2,0*2-0,80*2,0 |  | 31.278 | [13 empty] | VV | 2 | 2 | True | 0 | ROZPOCET
| VV |  | 2,60*(2*(4,09+3,25)+(2,0*2*0,30+0,30*1,625)+(0,90*0,30+2*0,3*2,0)) |  | 46.378 | [13 empty] | VV | 2 | 2 | True | 0 | ROZPOCET
| VV |  | 2,60*(2*(1,20+3,65)+(0,603*2+1,06))-0,90*2,0-1,06*2,10+0,20*(1,06+2,10*2) |  | 28.138 | [13 empty] | VV | 2 | 2 | True | 0 | ROZPOCET
| VV |  | 2,60*2*(2,659+3,37)-0,90*2-1,25*2,0+0,20*(1,25+2,0*2) |  | 28.101 | [13 empty] | VV | 2 | 2 | True | 0 | ROZPOCET
| VV |  | Súčet |  | 133.895 | [13 empty] | VV | 2 | 4 | True | 1 | ROZPOCET
48 | K | 612460242.S | Vnútorná omietka stien vápennocementová jadrová (hrubá), hr. 15 mm | m2 | 133.895 |  | 0 |  |  |  | znížená |  | 0 | 0.02362 | 3.1626 | 0 | 0 | 4 | K | 2 |  |  |  | ROZPOCET | 0 | 0 | 0 | 0 | 0 | 2 | 0 | 4 | -970183659
49 | K | 612460385.S | Vnútorná omietka stien vápennocementová štuková (jemná), hr. 5 mm | m2 | 115.853 |  | 0 |  |  |  | znížená |  | 0 | 0.00788 | 0.91292 | 0 | 0 | 4 | K | 2 |  |  |  | ROZPOCET | 0 | 0 | 0 | 0 | 0 | 2 | 0 | 4 | 374150086
| VV |  | Realizácia jemnej štukovej omietky v sociálnom zázemí | [15 empty] | VV | 2 | 1 | True | 0 | ROZPOCET
| VV |  | 133,895+50,245 |  | 184.14 | [13 empty] | VV | 2 | 2 | True | 0 | ROZPOCET
| VV |  | odpočet obkladu | [15 empty] | VV | 2 | 1 | True | 0 | ROZPOCET
| VV |  | umývareň a WC | [15 empty] | VV | 2 | 1 | True | 0 | ROZPOCET
| VV |  | -(2,60*((3,09*2+2,02*2+0,15)+(0,90*2+2,02*2))-0,90*2,0-0,80*2,0) |  | -38.746 | [13 empty] | VV | 2 | 2 | True | 0 | ROZPOCET
| VV |  | príručný sklad liečiv | [15 empty] | VV | 2 | 1 | True | 0 | ROZPOCET
| VV |  | -(2,60*2*(2,659+3,37)-0,90*2-1,25*2,0+0,20*(1,25+2,0*2)) |  | -28.101 | [13 empty] | VV | 2 | 2 | True | 0 | ROZPOCET
| VV |  | kuchynská linka | [15 empty] | VV | 2 | 1 | True | 0 | ROZPOCET
| VV |  | -0,60*(1,80+0,60) |  | -1.44 | [13 empty] | VV | 2 | 2 | True | 0 | ROZPOCET
| VV |  | Súčet |  | 115.853 | [13 empty] | VV | 2 | 4 | True | 1 | ROZPOCET
50 | K | 622460151.S | Príprava vonkajšieho podkladu stien cementovým prednástrekom, hr. 3 mm | m2 | 765.602 |  | 0 |  |  |  | znížená |  | 0 | 0.00493 | 3.7744 | 0 | 0 | 4 | K | 2 |  |  |  | ROZPOCET | 0 | 0 | 0 | 0 | 0 | 2 | 0 | 4 | 950686224
| VV |  | Realizácia cementového nástreku vonkajších povrchov obvodových stien | [15 empty] | VV | 2 | 1 | True | 0 | ROZPOCET
| VV |  | obvodové steny kotercov | [15 empty] | VV | 2 | 1 | True | 0 | ROZPOCET
| VV |  | (3,15+0,372+0,40)*(49,67+40,67)*2 |  | 708.627 | [13 empty] | VV | 2 | 2 | True | 0 | ROZPOCET
| VV |  | odpočet otvorov | [15 empty] | VV | 2 | 1 | True | 0 | ROZPOCET
| VV |  | -(3,75*2,0*11+1,20*1,85*9)*2+(0,20*(3,75+2,0*2)*11+0,20*(1,20+1,85*2)*2)*2 |  | -166.94 | [13 empty] | VV | 2 | 2 | True | 0 | ROZPOCET
| VV |  | Medzisúčet |  | 541.687 | [13 empty] | VV | 2 | 3 | True | 0 | ROZPOCET
| VV |  | štítové múry kotercov | [15 empty] | VV | 2 | 1 | True | 0 | ROZPOCET
| VV |  | (4,733*16,50+(8,58-4,733)*16,50/2)*2 |  | 219.665 | [13 empty] | VV | 2 | 2 | True | 0 | ROZPOCET
| VV |  | odpočet otvorov | [15 empty] | VV | 2 | 1 | True | 0 | ROZPOCET
| VV |  | -(3,80*3,50*2+4,0*3,75)*2 |  | -83.2 | [13 empty] | VV | 2 | 2 | True | 0 | ROZPOCET
| VV |  | Medzisúčet |  | 136.465 | [13 empty] | VV | 2 | 3 | True | 0 | ROZPOCET
| VV |  | obvodové steny stredného traktu | [15 empty] | VV | 2 | 1 | True | 0 | ROZPOCET
| VV |  | (3,15+0,372)*(1,10*2+9,36)*2 |  | 81.429 | [13 empty] | VV | 2 | 2 | True | 0 | ROZPOCET
| VV |  | odpočet otvorov | [15 empty] | VV | 2 | 1 | True | 0 | ROZPOCET
| VV |  | -2,25*2,0-1,25*2,0-2,45*1,75*2-0,90*1,80*2-1,06*2,05+0,12*(2,25+2,0*2)+0,12*(1,25+2,0*2)+0,30*(2,45+1,75*2)+0,12*(1,06+2,05*2) |  | -17.204 | [13 empty] | VV | 2 | 2 | True | 0 | ROZPOCET
| VV |  | Medzisúčet |  | 64.225 | [13 empty] | VV | 2 | 3 | True | 0 | ROZPOCET
| VV |  | štítové steny presahujúce strešnú rovinu | [15 empty] | VV | 2 | 1 | True | 0 | ROZPOCET
| VV |  | 9,102*2*0,30*2+(9,102+1,15)*0,30*2*2 |  | 23.225 | [13 empty] | VV | 2 | 2 | True | 0 | ROZPOCET
| VV |  | Medzisúčet |  | 23.225 | [13 empty] | VV | 2 | 3 | True | 0 | ROZPOCET
| VV |  | Súčet |  | 765.602 | [13 empty] | VV | 2 | 4 | True | 1 | ROZPOCET
51 | K | 622460242.S | Vonkajšia omietka stien vápennocementová jadrová (hrubá), hr. 15 mm | m2 | 765.602 |  | 0 |  |  |  | znížená |  | 0 | 0.02362 | 18.0835 | 0 | 0 | 4 | K | 2 |  |  |  | ROZPOCET | 0 | 0 | 0 | 0 | 0 | 2 | 0 | 4 | 907664287
52 | K | 622460385.S | Vonkajšia omietka stien vápennocementová štuková (jemná), hr. 5 mm | m2 | 765.602 |  | 0 |  |  |  | znížená |  | 0 | 0.00788 | 6.0329 | 0 | 0 | 4 | K | 2 |  |  |  | ROZPOCET | 0 | 0 | 0 | 0 | 0 | 2 | 0 | 4 | 1354763905
53 | K | 622491310.S | Fasádny náter silikátový, dvojnásobný | m2 | 765.602 |  | 0 |  |  |  | znížená |  | 0 | 0.00058 | 0.44405 | 0 | 0 | 4 | K | 2 |  |  |  | ROZPOCET | 0 | 0 | 0 | 0 | 0 | 2 | 0 | 4 | 308831344
54 | K | 625250897.S | Kontaktný zatepľovací systém z PIR hr. 100 mm | m2 | 50.245 |  | 0 |  |  |  | znížená |  | 0 | 0.01916 | 0.96269 | 0 | 0 | 4 | K | 2 |  |  |  | ROZPOCET | 0 | 0 | 0 | 0 | 0 | 2 | 0 | 4 | 2054626138
| VV |  | Realizácia vnútorného zateplenia stien sociálneho zázemia | [15 empty] | VV | 2 | 1 | True | 0 | ROZPOCET
| VV |  | 2,60*(4,083*2+2,025*2+4,54*2) |  | 55.37 | [13 empty] | VV | 2 | 2 | True | 0 | ROZPOCET
| VV |  | odpočet otvorov | [15 empty] | VV | 2 | 1 | True | 0 | ROZPOCET
| VV |  | -2,25*2+0,22*(2,25+2,0*2)-2,0*1,0 |  | -5.125 | [13 empty] | VV | 2 | 2 | True | 0 | ROZPOCET
| VV |  | Súčet |  | 50.245 | [13 empty] | VV | 2 | 4 | True | 1 | ROZPOCET
55 | K | 631312661.S | Mazanina z betónu prostého (m3) tr. C 20/25 hr.nad 50 do 80 mm | m3 | 2.984 |  | 0 |  |  |  | znížená |  | 0 | 2.2405 | 6.6856 | 0 | 0 | 4 | K | 2 |  |  |  | ROZPOCET | 0 | 0 | 0 | 0 | 0 | 2 | 0 | 4 | 2089918407
| VV |  | Montáž betónovej mazaniny hr.55 mm na podlahách v sociálnej časti | [15 empty] | VV | 2 | 1 | True | 0 | ROZPOCET
| VV |  | 0,055*4,083*(2,025+4,572) |  | 1.481 | [13 empty] | VV | 2 | 2 | True | 0 | ROZPOCET
| VV |  | 0,055*(4,09*3,25+0,30*1,625+0,90*0,30) |  | 0.773 | [13 empty] | VV | 2 | 2 | True | 0 | ROZPOCET
| VV |  | 0,055*(1,20*3,65+0,603*1,06) |  | 0.276 | [13 empty] | VV | 2 | 2 | True | 0 | ROZPOCET
| VV |  | 0,055*(2,659*2,16+2,075*1,21) |  | 0.454 | [13 empty] | VV | 2 | 2 | True | 0 | ROZPOCET
| VV |  | Súčet |  | 2.984 | [13 empty] | VV | 2 | 4 | True | 1 | ROZPOCET
56 | K | 631362021.S | Výstuž mazanín z betónov (z kameniva) a z ľahkých betónov zo zváraných sietí z drôtov typu KARI | t | 0.224 |  | 0 |  |  |  | znížená |  | 0 | 1.203 | 0.26946 | 0 | 0 | 4 | K | 2 |  |  |  | ROZPOCET | 0 | 0 | 0 | 0 | 0 | 2 | 0 | 4 | -1698321048
| VV |  | Realizácia výstuže z Kari sietí na podlahách v sociálnej časti - 6/6/150/150 mm - 3,03 kg/m2 | [15 empty] | VV | 2 | 1 | True | 0 | ROZPOCET
| VV |  | 4,083*(2,025+4,572)*3,3*1,3/1000 |  | 0.116 | [13 empty] | VV | 2 | 2 | True | 0 | ROZPOCET
| VV |  | (4,09*3,25+0,30*1,625+0,90*0,30)*3,03*1,3/1000 |  | 0.055 | [13 empty] | VV | 2 | 2 | True | 0 | ROZPOCET
| VV |  | (1,20*3,65+0,603*1,06)*3,03*1,3/1000 |  | 0.02 | [13 empty] | VV | 2 | 2 | True | 0 | ROZPOCET
| VV |  | (2,659*2,16+2,075*1,21)*3,03*1,3/1000 |  | 0.033 | [13 empty] | VV | 2 | 2 | True | 0 | ROZPOCET
| VV |  | Súčet |  | 0.224 | [13 empty] | VV | 2 | 4 | True | 1 | ROZPOCET
57 | K | 632001011.S | Zhotovenie separačnej fólie v podlahových vrstvách z PE | m2 | 54.259 |  | 0 |  |  |  | znížená |  | 0 | 0 | 0 | 0 | 0 | 4 | K | 2 |  |  |  | ROZPOCET | 0 | 0 | 0 | 0 | 0 | 2 | 0 | 4 | -693860583
| VV |  | Montáž separačnej fólie na podlahách v sociálnej časti | [15 empty] | VV | 2 | 1 | True | 0 | ROZPOCET
| VV |  | 4,083*(2,025+4,572) |  | 26.936 | [13 empty] | VV | 2 | 2 | True | 0 | ROZPOCET
| VV |  | 4,09*3,25+0,30*1,625+0,90*0,30 |  | 14.05 | [13 empty] | VV | 2 | 2 | True | 0 | ROZPOCET
| VV |  | 1,20*3,65+0,603*1,06 |  | 5.019 | [13 empty] | VV | 2 | 2 | True | 0 | ROZPOCET
| VV |  | 2,659*2,16+2,075*1,21 |  | 8.254 | [13 empty] | VV | 2 | 2 | True | 0 | ROZPOCET
| VV |  | Súčet |  | 54.259 | [13 empty] | VV | 2 | 4 | True | 1 | ROZPOCET
58 | M | 283230007500.S | Oddeľovacia fólia na potery | m2 | 59.685 |  | 0 |  |  |  | znížená |  | 0 | 0.0001 | 0.0059685 | 0 | 0 | 8 | M | 2 |  |  |  | ROZPOCET | 0 | 0 | 0 | 0 | 0 | 2 | 0 | 4 | -1128346654
| VV |  | 54,259*1,1 'Prepočítané koeficientom množstva |  | 59.685 | [13 empty] | VV | 2 | 2 | False | 1 | ROZPOCET
59 | K | 632452618.S | Cementová samonivelizačná stierka, pevnosti v tlaku 20 MPa, hr. 10 mm | m2 | 18.667 |  | 0 |  |  |  | znížená |  | 0 | 0.01632 | 0.30465 | 0 | 0 | 4 | K | 2 |  |  |  | ROZPOCET | 0 | 0 | 0 | 0 | 0 | 2 | 0 | 4 | -789307608
| VV |  | Realizácia samonivelizačnej stierky na podlahách v sociálnej časti | [15 empty] | VV | 2 | 1 | True | 0 | ROZPOCET
| VV |  | 4,083*4,572 |  | 18.667 | [13 empty] | VV | 2 | 2 | True | 0 | ROZPOCET
| VV |  | Súčet |  | 18.667 | [13 empty] | VV | 2 | 4 | True | 1 | ROZPOCET
60 | K | 642942111.S | Osadenie oceľovej dverovej zárubne alebo rámu, plochy otvoru do 2,5 m2 | ks | 5 |  | 0 |  |  |  | znížená |  | 0 | 0.0175 | 0.0875 | 0 | 0 | 4 | K | 2 |  |  |  | ROZPOCET | 0 | 0 | 0 | 0 | 0 | 2 | 0 | 4 | -4191923
61 | M | 553310007300.S | Zárubňa oceľová oblá šxvxhr 700x1970x100 mm L | ks | 1 |  | 0 |  |  |  | znížená |  | 0 | 0.0108 | 0.0108 | 0 | 0 | 8 | M | 2 |  |  |  | ROZPOCET | 0 | 0 | 0 | 0 | 0 | 2 | 0 | 4 | -1071057904
62 | M | 553310007500.S | Zárubňa oceľová oblá šxvxhr 800x1970x100 mm L | ks | 1 |  | 0 |  |  |  | znížená |  | 0 | 0.011 | 0.011 | 0 | 0 | 8 | M | 2 |  |  |  | ROZPOCET | 0 | 0 | 0 | 0 | 0 | 2 | 0 | 4 | 1470840721
63 | M | 553310007600.S | Zárubňa oceľová oblá šxvxhr 800x1970x100 mm P | ks | 2 |  | 0 |  |  |  | znížená |  | 0 | 0.011 | 0.022 | 0 | 0 | 8 | M | 2 |  |  |  | ROZPOCET | 0 | 0 | 0 | 0 | 0 | 2 | 0 | 4 | 1117593637
64 | M | 553310007800.S | Zárubňa oceľová oblá šxvxhr 900x1970x100 mm P | ks | 1 |  | 0 |  |  |  | znížená |  | 0 | 0.0113 | 0.0113 | 0 | 0 | 8 | M | 2 |  |  |  | ROZPOCET | 0 | 0 | 0 | 0 | 0 | 2 | 0 | 4 | -814120321
65 | K | 642944121.S | Dodatočná montáž oceľovej dverovej zárubne, plochy otvoru do 2,5 m2 | ks | 20 |  | 0 |  |  |  | znížená |  | 0 | 0.03964 | 0.7928 | 0 | 0 | 4 | K | 2 |  |  |  | ROZPOCET | 0 | 0 | 0 | 0 | 0 | 2 | 0 | 4 | -7078426
| VV |  | montáž zárubní pre vstup do kotercov z exteriéru | [15 empty] | VV | 2 | 1 | True | 0 | ROZPOCET
| VV |  | 9,0*2+2,0 |  | 20 | [13 empty] | VV | 2 | 2 | True | 0 | ROZPOCET
| VV |  | Súčet |  | 20 | [13 empty] | VV | 2 | 4 | True | 1 | ROZPOCET
66 | M | 553310002100.S | Zárubňa kovová šxv 300-1195x500-1970 a 2100 mm, dvojdielna na dodatočnú montáž | ks | 20 |  | 0 |  |  |  | znížená |  | 0 | 0.01 | 0.2 | 0 | 0 | 8 | M | 2 |  |  |  | ROZPOCET | 0 | 0 | 0 | 0 | 0 | 2 | 0 | 4 | -1239368720
67 | K | 642944321.S1 | Dodatočná montáž oceľovej dverovej zárubne, plochy otvoru nad 4,5 m2 | ks | 4 |  | 0 |  |  |  | znížená |  | 0 | 0.05961 | 0.23844 | 0 | 0 | 4 | K | 2 |  |  |  | ROZPOCET | 0 | 0 | 0 | 0 | 0 | 2 | 0 | 4 | 576268724
| VV |  | Montáž oceľových zárubní pre dvojkrídlové dvere pre vstup do kotercov | [15 empty] | VV | 2 | 1 | True | 0 | ROZPOCET
| VV |  | 2,0*2 |  | 4 | [13 empty] | VV | 2 | 2 | True | 0 | ROZPOCET
| VV |  | Súčet |  | 4 | [13 empty] | VV | 2 | 4 | True | 1 | ROZPOCET
68 | M | 553310002400.S1 | Zárubňa kovová šxv 3800-3500 mm - atypická | ks | 4 |  | 0 |  |  |  | znížená |  | 0 | 0.03 | 0.12 | 0 | 0 | 8 | M | 2 |  |  |  | ROZPOCET | 0 | 0 | 0 | 0 | 0 | 2 | 0 | 4 | 1126537600
| D | 9 | Ostatné konštrukcie a práce-búranie |  |  |  | 0 | [5 empty] | 0 |  | 181.5893 |  | 105.3153 | 1 | D | 1 |  |  |  | ROZPOCET | [6 empty] | 0
69 | K | 941942011.S | Montáž lešenia rámového systémového s podlahami šírky nad 0,75 do 1,10 m, výšky do 10 m | m2 | 1049.66 |  | 0 |  |  |  | znížená |  | 0 | 0.02103 | 22.0743 | 0 | 0 | 4 | K | 2 |  |  |  | ROZPOCET | 0 | 0 | 0 | 0 | 0 | 2 | 0 | 4 | -161493695
| VV |  | Realizácia rámového systémového lešenia | [15 empty] | VV | 2 | 1 | True | 0 | ROZPOCET
| VV |  | obvodové steny kotercov | [15 empty] | VV | 2 | 1 | True | 0 | ROZPOCET
| VV |  | (3,15+0,372+0,40)*(49,67+40,67)*2 |  | 708.627 | [13 empty] | VV | 2 | 2 | True | 0 | ROZPOCET
| VV |  | štítové múry kotercov | [15 empty] | VV | 2 | 1 | True | 0 | ROZPOCET
| VV |  | (4,733*(16,50+1,50*2)+(8,58-4,733)*(16,50+1,50*2)/2)*2 |  | 259.604 | [13 empty] | VV | 2 | 2 | True | 0 | ROZPOCET
| VV |  | obvodové steny stredného traktu | [15 empty] | VV | 2 | 1 | True | 0 | ROZPOCET
| VV |  | (3,15+0,372)*(1,10*2+9,36)*2 |  | 81.429 | [13 empty] | VV | 2 | 2 | True | 0 | ROZPOCET
| VV |  | Súčet |  | 1049.66 | [13 empty] | VV | 2 | 4 | True | 1 | ROZPOCET
70 | K | 941942811.S | Demontáž lešenia rámového systémového s podlahami šírky nad 0,75 do 1,10 m, výšky do 10 m | m2 | 1049.66 |  | 0 |  |  |  | znížená |  | 0 | 0 | 0 | 0 | 0 | 4 | K | 2 |  |  |  | ROZPOCET | 0 | 0 | 0 | 0 | 0 | 2 | 0 | 4 | 1261383078
71 | K | 941942911.S | Príplatok za prvý a každý ďalší i začatý týždeň použitia lešenia rámového systémového šírky nad 0,75 do 1,10 m, výšky do 10 m | m2 | 10496.6 |  | 0 |  |  |  | znížená |  | 0 | 0 | 0 | 0 | 0 | 4 | K | 2 |  |  |  | ROZPOCET | 0 | 0 | 0 | 0 | 0 | 2 | 0 | 4 | -1754655518
| VV |  | 1049,66*10 |  | 10496.6 | [13 empty] | VV | 2 | 2 | True | 0 | ROZPOCET
| VV |  | Súčet |  | 10496.6 | [13 empty] | VV | 2 | 4 | True | 1 | ROZPOCET
72 | K | 941955002.S | Lešenie ľahké pracovné pomocné s výškou lešeňovej podlahy nad 1,20 do 1,90 m | m2 | 238.399 |  | 0 |  |  |  | znížená |  | 0 | 0.00192 | 0.45773 | 0 | 0 | 4 | K | 2 |  |  |  | ROZPOCET | 0 | 0 | 0 | 0 | 0 | 2 | 0 | 4 | 1611581111
| VV |  | Realizácia ľahkého pomocného lečenia | [15 empty] | VV | 2 | 1 | True | 0 | ROZPOCET
| VV |  | stropy | [15 empty] | VV | 2 | 1 | True | 0 | ROZPOCET
| VV |  | 54,259 |  | 54.259 | [13 empty] | VV | 2 | 2 | True | 0 | ROZPOCET
| VV |  | steny | [15 empty] | VV | 2 | 1 | True | 0 | ROZPOCET
| VV |  | 133,895+50,245 |  | 184.14 | [13 empty] | VV | 2 | 2 | True | 0 | ROZPOCET
| VV |  | Súčet |  | 238.399 | [13 empty] | VV | 2 | 4 | True | 1 | ROZPOCET
73 | K | 952901311.S | Vyčistenie budov poľnohospodárskych objektov akejkoľvek výšky | m2 | 1603.341 |  | 0 |  |  |  | znížená |  | 0 | 4e-05 | 0.064134 | 0 | 0 | 4 | K | 2 |  |  |  | ROZPOCET | 0 | 0 | 0 | 0 | 0 | 2 | 0 | 4 | 1390632160
| VV |  | Realizácia vyčistenia stavby | [15 empty] | VV | 2 | 1 | True | 0 | ROZPOCET
| VV |  | (49,67+40,67)*16,10 |  | 1454.474 | [13 empty] | VV | 2 | 2 | True | 0 | ROZPOCET
| VV |  | 8,76*10,80 |  | 94.608 | [13 empty] | VV | 2 | 2 | True | 0 | ROZPOCET
| VV |  | 4,083*(2,025+4,572) |  | 26.936 | [13 empty] | VV | 2 | 2 | True | 0 | ROZPOCET
| VV |  | 4,09*3,25+0,30*1,625+0,90*0,30 |  | 14.05 | [13 empty] | VV | 2 | 2 | True | 0 | ROZPOCET
| VV |  | 1,20*3,65+0,603*1,06 |  | 5.019 | [13 empty] | VV | 2 | 2 | True | 0 | ROZPOCET
| VV |  | 2,659*2,16+2,075*1,21 |  | 8.254 | [13 empty] | VV | 2 | 2 | True | 0 | ROZPOCET
| VV |  | Súčet |  | 1603.341 | [13 empty] | VV | 2 | 4 | True | 1 | ROZPOCET
74 | K | 957381114.S | Žľaby pre dobytok železobetón. s pálenou cement. omietkou vytvarované š.800 mm | m | 183.87 |  | 0 |  |  |  | znížená |  | 0 | 0.71864 | 132.1363 | 0 | 0 | 4 | K | 2 |  |  |  | ROZPOCET | 0 | 0 | 0 | 0 | 0 | 2 | 0 | 4 | -200364643
| VV |  | Realizácia kŕmneho žľabu | [15 empty] | VV | 2 | 1 | True | 0 | ROZPOCET
| VV |  | koterce | [15 empty] | VV | 2 | 1 | True | 0 | ROZPOCET
| VV |  | 47,20*2+38,585*2 |  | 171.57 | [13 empty] | VV | 2 | 2 | True | 0 | ROZPOCET
| VV |  | pôrodné boxy | [15 empty] | VV | 2 | 1 | True | 0 | ROZPOCET
| VV |  | 3,80*2+2,35*2 |  | 12.3 | [13 empty] | VV | 2 | 2 | True | 0 | ROZPOCET
| VV |  | Súčet |  | 183.87 | [13 empty] | VV | 2 | 4 | True | 1 | ROZPOCET
75 | K | 957381119.S | Príplatok za prevýšenú časť žľabu pri zníženej kŕmnej chodbe | m | 171.57 |  | 0 |  |  |  | znížená |  | 0 | 0.15541 | 26.6637 | 0 | 0 | 4 | K | 2 |  |  |  | ROZPOCET | 0 | 0 | 0 | 0 | 0 | 2 | 0 | 4 | 1804131983
| VV |  | Realizácia prevýšenej časti kŕmneho žľabu | [15 empty] | VV | 2 | 1 | True | 0 | ROZPOCET
| VV |  | koterce | [15 empty] | VV | 2 | 1 | True | 0 | ROZPOCET
| VV |  | 47,20*2+38,585*2 |  | 171.57 | [13 empty] | VV | 2 | 2 | True | 0 | ROZPOCET
| VV |  | Súčet |  | 171.57 | [13 empty] | VV | 2 | 4 | True | 1 | ROZPOCET
76 | K | 979081111.S | Odvoz sutiny a vybúraných hmôt na skládku do 1 km | t | 120.151 |  | 0 |  |  |  | znížená |  | 0 | 0 | 0 | 0 | 0 | 4 | K | 2 |  |  |  | ROZPOCET | 0 | 0 | 0 | 0 | 0 | 2 | 0 | 4 | -572435611
77 | K | 979081121.S | Odvoz sutiny a vybúraných hmôt na skládku za každý ďalší 1 km | t | 1682.114 |  | 0 |  |  |  | znížená |  | 0 | 0 | 0 | 0 | 0 | 4 | K | 2 |  |  |  | ROZPOCET | 0 | 0 | 0 | 0 | 0 | 2 | 0 | 4 | 206624144
| VV |  | Skládka vzdialená 15 km | [15 empty] | VV | 2 | 1 | True | 0 | ROZPOCET
| VV |  | 120,151*14 |  | 1682.114 | [13 empty] | VV | 2 | 2 | True | 0 | ROZPOCET
| VV |  | Súčet |  | 1682.114 | [13 empty] | VV | 2 | 4 | True | 1 | ROZPOCET
78 | K | 979089612.S | Poplatok za skladovanie - iné odpady zo stavieb a demolácií (17 09), ostatné | t | 120.151 |  | 0 |  |  |  | znížená |  | 0 | 0 | 0 | 0 | 0 | 4 | K | 2 |  |  |  | ROZPOCET | 0 | 0 | 0 | 0 | 0 | 2 | 0 | 4 | 1260788832
79 | K | 981132711.S | Demolácia hál iným spôsobom z montovaného skeletu,tehál,tvárnic a z betónu s podielom konštrukcií do 10%, -0,18000t | m3 | 585.085 |  | 0 |  |  |  | znížená |  | 0 | 0.00033 | 0.19308 | 0.18 | 105.3153 | 4 | K | 2 |  |  |  | ROZPOCET | 0 | 0 | 0 | 0 | 0 | 2 | 0 | 4 | 1775607529
| VV |  | Demolácia pôvodnej haly na ustajnenie oviec postupným rozoberaním po základovú dosku | [15 empty] | VV | 2 | 1 | True | 0 | ROZPOCET
| VV |  | Výpočet objemu pôvodnej haly | [15 empty] | VV | 2 | 1 | True | 0 | ROZPOCET
| VV |  | ovčiarne | [15 empty] | VV | 2 | 1 | True | 0 | ROZPOCET
| VV |  | (14,90+0,45*2)*(49,90+0,45)*(2,566+1,20)*2= 5991,932 m3 | [15 empty] | VV | 2 | 1 | True | 0 | ROZPOCET
| VV |  | (14,90+0,45*2)*(49,90+0,45)*(5,276-2,566)/2*2=21555,886 m3 | [15 empty] | VV | 2 | 1 | True | 0 | ROZPOCET
| VV |  | stredný trakt | [15 empty] | VV | 2 | 1 | True | 0 | ROZPOCET
| VV |  | (17,40+0,30*2)*(8,0+0,30*2)*(2,566+1,20)=582,977 m3 | [15 empty] | VV | 2 | 1 | True | 0 | ROZPOCET
| VV |  | (17,40+0,30*2)*(8,0+0,30*2)*(5,85-2,566)/2=254,182 m3 | [15 empty] | VV | 2 | 1 | True | 0 | ROZPOCET
| VV |  | Celkový objem vybúraného priestoru | [15 empty] | VV | 2 | 1 | True | 0 | ROZPOCET
| VV |  | 5991,932+2155,886+582,977+254,182=8984,977 m3 | [15 empty] | VV | 2 | 1 | True | 0 | ROZPOCET
| VV |  | Výpočet objemu vybúraných hmôt | [15 empty] | VV | 2 | 1 | True | 0 | ROZPOCET
| VV |  | murivo | [15 empty] | VV | 2 | 1 | True | 0 | ROZPOCET
| VV |  | 0,45*49,90*(2,566+1,20)*4=338,262 m3 | [15 empty] | VV | 2 | 1 | True | 0 | ROZPOCET
| VV |  | 0,45*18,50*(3,20+1,20)*2=73,26 m3 | [15 empty] | VV | 2 | 1 | True | 0 | ROZPOCET
| VV |  | 0,45*18,50*(5,85-3,20)/2*2=22,061 m3 | [15 empty] | VV | 2 | 1 | True | 0 | ROZPOCET
| VV |  | 0,30*17,40*(3,20+1,20)*2=45,936 m3 | [15 empty] | VV | 2 | 1 | True | 0 | ROZPOCET
| VV |  | 0,30*17,40*(5,85-3,20)/2*2=13,833 m3 | [15 empty] | VV | 2 | 1 | True | 0 | ROZPOCET
| VV |  | drevené nosníky | [15 empty] | VV | 2 | 1 | True | 0 | ROZPOCET
| VV |  | 0,45*0,30*((2,566+1,20)*2+9,830*2)*25=91,733 m3 | [15 empty] | VV | 2 | 1 | True | 0 | ROZPOCET
| VV |  | celkový objem vybúraných hmôt mimo strešných plechov | [15 empty] | VV | 2 | 1 | True | 0 | ROZPOCET
| VV |  | podiel rozoberaných konštrukcii ku objemu haly | [15 empty] | VV | 2 | 1 | True | 0 | ROZPOCET
| VV |  | 585,085/8984,977= 6,5 % | [15 empty] | VV | 2 | 1 | True | 0 | ROZPOCET
| VV |  | 338,262+73,26+22,061+45,936+13,833+91,733 |  | 585.085 | [13 empty] | VV | 2 | 2 | True | 0 | ROZPOCET
| VV |  | Súčet |  | 585.085 | [13 empty] | VV | 2 | 4 | True | 1 | ROZPOCET
| D | 99 | Presun hmôt HSV |  |  |  | 0 | [5 empty] | 0 |  | 0 |  | 0 | 1 | D | 1 |  |  |  | ROZPOCET | [6 empty] | 0
80 | K | 998011002.S | Presun hmôt pre budovy (801, 803, 812), zvislá konštr. z tehál, tvárnic, z kovu výšky do 12 m | t | 5938.718 |  | 0 |  |  |  | znížená |  | 0 | 0 | 0 | 0 | 0 | 4 | K | 2 |  |  |  | ROZPOCET | 0 | 0 | 0 | 0 | 0 | 2 | 0 | 4 | 154667153
| D | PSV | Práce a dodávky PSV |  |  |  | 0 | [5 empty] | 0 |  | 50.4369 |  | 14.8354 | 2 | D | 0 |  |  |  | ROZPOCET | [6 empty] | 0
| D | 711 | Izolácie proti vode a vlhkosti |  |  |  | 0 | [5 empty] | 0 |  | 10.187 |  | 0 | 2 | D | 1 |  |  |  | ROZPOCET | [6 empty] | 0
81 | K | 711111001.S | Zhotovenie izolácie proti zemnej vlhkosti vodorovná náterom penetračným za studena | m2 | 1675.542 |  | 0 |  |  |  | znížená |  | 0 | 0 | 0 | 0 | 0 | 16 | K | 2 |  |  |  | ROZPOCET | 0 | 0 | 0 | 0 | 0 | 2 | 0 | 16 | -1466006103
| VV |  | Montáž penetrácie pod izoláciu proti zemnej vlhkosti | [15 empty] | VV | 2 | 1 | True | 0 | ROZPOCET
| VV |  | koterce | [15 empty] | VV | 2 | 1 | True | 0 | ROZPOCET
| VV |  | 49,97*16,50+40,97*16,50 |  | 1500.51 | [13 empty] | VV | 2 | 2 | True | 0 | ROZPOCET
| VV |  | stredný trakt - pôrodné koterce a soc.zázemie | [15 empty] | VV | 2 | 1 | True | 0 | ROZPOCET
| VV |  | 9,36*18,70 |  | 175.032 | [13 empty] | VV | 2 | 2 | True | 0 | ROZPOCET
| VV |  | Súčet |  | 1675.542 | [13 empty] | VV | 2 | 4 | True | 1 | ROZPOCET
82 | M | 246170000900.S | Lak asfaltový penetračný | t | 0.503 |  | 0 |  |  |  | znížená |  | 0 | 1 | 0.503 | 0 | 0 | 32 | M | 2 |  |  |  | ROZPOCET | 0 | 0 | 0 | 0 | 0 | 2 | 0 | 16 | -1025305718
| VV |  | 1675,542*0,0003 'Prepočítané koeficientom množstva |  | 0.503 | [13 empty] | VV | 2 | 2 | False | 1 | ROZPOCET
83 | K | 711131102.S | Zhotovenie geotextílie alebo tkaniny na plochu vodorovnú | m2 | 1675.542 |  | 0 |  |  |  | znížená |  | 0 | 0 | 0 | 0 | 0 | 16 | K | 2 |  |  |  | ROZPOCET | 0 | 0 | 0 | 0 | 0 | 2 | 0 | 16 | -847586003
| VV |  | Montáž ochrannej geotextílie na izoláciu proti zemnej vlhkosti | [15 empty] | VV | 2 | 1 | True | 0 | ROZPOCET
| VV |  | koterce | [15 empty] | VV | 2 | 1 | True | 0 | ROZPOCET
| VV |  | 49,97*16,50+40,97*16,50 |  | 1500.51 | [13 empty] | VV | 2 | 2 | True | 0 | ROZPOCET
| VV |  | stredný trakt - pôrodné koterce a soc.zázemie | [15 empty] | VV | 2 | 1 | True | 0 | ROZPOCET
| VV |  | 9,36*18,70 |  | 175.032 | [13 empty] | VV | 2 | 2 | True | 0 | ROZPOCET
| VV |  | Súčet |  | 1675.542 | [13 empty] | VV | 2 | 4 | True | 1 | ROZPOCET
84 | M | 693110004500.S | Geotextília polypropylénová netkaná 300 g/m2 | m2 | 1926.873 |  | 0 |  |  |  | znížená |  | 0 | 0.0003 | 0.57806 | 0 | 0 | 32 | M | 2 |  |  |  | ROZPOCET | 0 | 0 | 0 | 0 | 0 | 2 | 0 | 16 | 1302820234
| VV |  | 1675,542*1,15 'Prepočítané koeficientom množstva |  | 1926.873 | [13 empty] | VV | 2 | 2 | False | 1 | ROZPOCET
85 | K | 711141559.S | Zhotovenie izolácie proti zemnej vlhkosti a tlakovej vode vodorovná NAIP pritavením | m2 | 1675.542 |  | 0 |  |  |  | znížená |  | 0 | 0.00054 | 0.90479 | 0 | 0 | 16 | K | 2 |  |  |  | ROZPOCET | 0 | 0 | 0 | 0 | 0 | 2 | 0 | 16 | 2100289964
| VV |  | Montáž izolácie proti zemnej vlhkosti | [15 empty] | VV | 2 | 1 | True | 0 | ROZPOCET
| VV |  | koterce | [15 empty] | VV | 2 | 1 | True | 0 | ROZPOCET
| VV |  | 49,97*16,50+40,97*16,50 |  | 1500.51 | [13 empty] | VV | 2 | 2 | True | 0 | ROZPOCET
| VV |  | stredný trakt - pôrodné koterce a soc.zázemie | [15 empty] | VV | 2 | 1 | True | 0 | ROZPOCET
| VV |  | 9,36*18,70 |  | 175.032 | [13 empty] | VV | 2 | 2 | True | 0 | ROZPOCET
| VV |  | Súčet |  | 1675.542 | [13 empty] | VV | 2 | 4 | True | 1 | ROZPOCET
86 | M | 628310001000.S | Pás asfaltový s posypom hr. 3,5 mm vystužený sklenenou rohožou | m2 | 1926.873 |  | 0 |  |  |  | znížená |  | 0 | 0.00425 | 8.1892 | 0 | 0 | 32 | M | 2 |  |  |  | ROZPOCET | 0 | 0 | 0 | 0 | 0 | 2 | 0 | 16 | -377163126
| VV |  | 1675,542*1,15 'Prepočítané koeficientom množstva |  | 1926.873 | [13 empty] | VV | 2 | 2 | False | 1 | ROZPOCET
87 | K | 711211001.S | Jednozlož. hydroizolačná hmota disperzná, náter na vnútorne použitie vodorovná | m2 | 1 |  | 0 |  |  |  | znížená |  | 0 | 0.00158 | 0.00158 | 0 | 0 | 16 | K | 2 |  |  |  | ROZPOCET | 0 | 0 | 0 | 0 | 0 | 2 | 0 | 16 | 332591696
| VV |  | Realizácia vodorovnej hydrizolácie v sprchovacom boxe | [15 empty] | VV | 2 | 1 | True | 0 | ROZPOCET
| VV |  | 1,0*1,0 |  | 1 | [13 empty] | VV | 2 | 2 | True | 0 | ROZPOCET
| VV |  | Súčet |  | 1 | [13 empty] | VV | 2 | 4 | True | 1 | ROZPOCET
88 | K | 711212001.S | Jednozlož. hydroizolačná hmota disperzná, náter na vnútorne použitie zvislá | m2 | 6 |  | 0 |  |  |  | znížená |  | 0 | 0.00173 | 0.01038 | 0 | 0 | 16 | K | 2 |  |  |  | ROZPOCET | 0 | 0 | 0 | 0 | 0 | 2 | 0 | 16 | -909538174
| VV |  | Realizácia zvislej hydroizolácie v sprchovacom boxw | [15 empty] | VV | 2 | 1 | True | 0 | ROZPOCET
| VV |  | 2,0*1,0*3 |  | 6 | [13 empty] | VV | 2 | 2 | True | 0 | ROZPOCET
| VV |  | Súčet |  | 6 | [13 empty] | VV | 2 | 4 | True | 1 | ROZPOCET
89 | K | 998711102.S | Presun hmôt pre izoláciu proti vode v objektoch výšky nad 6 do 12 m | t | 10.187 |  | 0 |  |  |  | znížená |  | 0 | 0 | 0 | 0 | 0 | 16 | K | 2 |  |  |  | ROZPOCET | 0 | 0 | 0 | 0 | 0 | 2 | 0 | 16 | -289379754
| D | 713 | Izolácie tepelné |  |  |  | 0 | [5 empty] | 0 |  | 0.14623 |  | 0 | 2 | D | 1 |  |  |  | ROZPOCET | [6 empty] | 0
90 | K | 713122111.S | Montáž tepelnej izolácie podláh polystyrénom, kladeným voľne v jednej vrstve | m2 | 54.259 |  | 0 |  |  |  | znížená |  | 0 | 0 | 0 | 0 | 0 | 16 | K | 2 |  |  |  | ROZPOCET | 0 | 0 | 0 | 0 | 0 | 2 | 0 | 16 | -1408987148
| VV |  | Montáž tepelnej izolácie podláh v sociálnej časti | [15 empty] | VV | 2 | 1 | True | 0 | ROZPOCET
| VV |  | 4,083*(2,025+4,572) |  | 26.936 | [13 empty] | VV | 2 | 2 | True | 0 | ROZPOCET
| VV |  | 4,09*3,25+0,30*1,625+0,90*0,30 |  | 14.05 | [13 empty] | VV | 2 | 2 | True | 0 | ROZPOCET
| VV |  | 1,20*3,65+0,603*1,06 |  | 5.019 | [13 empty] | VV | 2 | 2 | True | 0 | ROZPOCET
| VV |  | 2,659*2,16+2,075*1,21 |  | 8.254 | [13 empty] | VV | 2 | 2 | True | 0 | ROZPOCET
| VV |  | Súčet |  | 54.259 | [13 empty] | VV | 2 | 4 | True | 1 | ROZPOCET
91 | M | 283720009000 | Doska EPS 150S hr. 100 mm, na zateplenie podláh | m2 | 59.685 |  | 0 |  |  |  | znížená |  | 0 | 0.00245 | 0.14623 | 0 | 0 | 32 | M | 2 |  |  |  | ROZPOCET | 0 | 0 | 0 | 0 | 0 | 2 | 0 | 16 | 679822749
| VV |  | 54,259*1,1 'Prepočítané koeficientom množstva |  | 59.685 | [13 empty] | VV | 2 | 2 | False | 1 | ROZPOCET
92 | K | 998713102.S | Presun hmôt pre izolácie tepelné v objektoch výšky nad 6 m do 12 m | t | 0.146 |  | 0 |  |  |  | znížená |  | 0 | 0 | 0 | 0 | 0 | 16 | K | 2 |  |  |  | ROZPOCET | 0 | 0 | 0 | 0 | 0 | 2 | 0 | 16 | -1456847530
| D | 764 | Konštrukcie klampiarske |  |  |  | 0 | [5 empty] | 0 |  | 2.1161 |  | 0 | 2 | D | 1 |  |  |  | ROZPOCET | [6 empty] | 0
93 | K | 764334503.S1 | Hrebeňová vetracia štrbina bez klapky pre veľkosť otvoru do 0,42 m s oplechovaním, laminát | m | 99.1 |  | 0 |  |  |  | znížená |  | 0 | 0.00874 | 0.86613 | 0 | 0 | 16 | K | 2 |  |  |  | ROZPOCET | 0 | 0 | 0 | 0 | 0 | 2 | 0 | 16 | 298789860
| VV |  | Realizácia hrebeňa strechy s odvetraním | [15 empty] | VV | 2 | 1 | True | 0 | ROZPOCET
| VV |  | koterce | [15 empty] | VV | 2 | 1 | True | 0 | ROZPOCET
| VV |  | 49,67+40,67 |  | 90.34 | [13 empty] | VV | 2 | 2 | True | 0 | ROZPOCET
| VV |  | stredný trakt | [15 empty] | VV | 2 | 1 | True | 0 | ROZPOCET
| VV |  | 8,76 |  | 8.76 | [13 empty] | VV | 2 | 2 | True | 0 | ROZPOCET
| VV |  | Súčet |  | 99.1 | [13 empty] | VV | 2 | 4 | True | 1 | ROZPOCET
94 | K | 764352423.S | Žľaby z pozinkovaného farbeného PZf plechu, pododkvapové polkruhové r.š. 250 mm | m | 198.2 |  | 0 |  |  |  | znížená |  | 0 | 0.00166 | 0.32901 | 0 | 0 | 16 | K | 2 |  |  |  | ROZPOCET | 0 | 0 | 0 | 0 | 0 | 2 | 0 | 16 | 727094848
| VV |  | Realizácia pododkvapového polkruhového žľabu | [15 empty] | VV | 2 | 1 | True | 0 | ROZPOCET
| VV |  | koterce | [15 empty] | VV | 2 | 1 | True | 0 | ROZPOCET
| VV |  | (49,67+40,67)*2 |  | 180.68 | [13 empty] | VV | 2 | 2 | True | 0 | ROZPOCET
| VV |  | stredný trakt | [15 empty] | VV | 2 | 1 | True | 0 | ROZPOCET
| VV |  | 8,76*2 |  | 17.52 | [13 empty] | VV | 2 | 2 | True | 0 | ROZPOCET
| VV |  | Súčet |  | 198.2 | [13 empty] | VV | 2 | 4 | True | 1 | ROZPOCET
95 | K | 764359413.S | Kotlík kónický z pozinkovaného farbeného PZf plechu, pre rúry s priemerom od 125 do 150 mm | ks | 18 |  | 0 |  |  |  | znížená |  | 0 | 0.00158 | 0.02844 | 0 | 0 | 16 | K | 2 |  |  |  | ROZPOCET | 0 | 0 | 0 | 0 | 0 | 2 | 0 | 16 | 1879949405
| VV |  | Realizácia kotlíkov na odkvapovom systéme | [15 empty] | VV | 2 | 1 | True | 0 | ROZPOCET
| VV |  | (4+1+4)*2 |  | 18 | [13 empty] | VV | 2 | 2 | True | 0 | ROZPOCET
| VV |  | Súčet |  | 18 | [13 empty] | VV | 2 | 4 | True | 1 | ROZPOCET
96 | K | 764410430.S | Oplechovanie parapetov z pozinkovaného farbeného PZf plechu, vrátane rohov r.š. 200 mm | m | 3.5 |  | 0 |  |  |  | znížená |  | 0 | 0.00181 | 0.006335 | 0 | 0 | 16 | K | 2 |  |  |  | ROZPOCET | 0 | 0 | 0 | 0 | 0 | 2 | 0 | 16 | -957560647
| VV |  | Realizácia oplechovania parapetov okien v socialnom zázemí | [15 empty] | VV | 2 | 1 | True | 0 | ROZPOCET
| VV |  | 2,25+1,25 |  | 3.5 | [13 empty] | VV | 2 | 2 | True | 0 | ROZPOCET
| VV |  | Súčet |  | 3.5 | [13 empty] | VV | 2 | 4 | True | 1 | ROZPOCET
97 | K | 764430410.S | Oplechovanie muriva a atík z pozinkovaného farbeného PZf plechu, vrátane rohov r.š. 250 mm | m | 87.4 |  | 0 |  |  |  | znížená |  | 0 | 0.0022 | 0.19228 | 0 | 0 | 16 | K | 2 |  |  |  | ROZPOCET | 0 | 0 | 0 | 0 | 0 | 2 | 0 | 16 | -1799039506
| VV |  | Realizácia oplechovania múrov | [15 empty] | VV | 2 | 1 | True | 0 | ROZPOCET
| VV |  | parapetov otvorov do kotercov a pôrodných boxov | [15 empty] | VV | 2 | 1 | True | 0 | ROZPOCET
| VV |  | 3,75*(11,0+11,0)+2,45*2 |  | 87.4 | [13 empty] | VV | 2 | 2 | True | 0 | ROZPOCET
| VV |  | Súčet |  | 87.4 | [13 empty] | VV | 2 | 4 | True | 1 | ROZPOCET
98 | K | 764430430.S | Oplechovanie muriva a atík z pozinkovaného farbeného PZf plechu, vrátane rohov r.š. 400 mm | m | 77.416 |  | 0 |  |  |  | znížená |  | 0 | 0.00344 | 0.26631 | 0 | 0 | 16 | K | 2 |  |  |  | ROZPOCET | 0 | 0 | 0 | 0 | 0 | 2 | 0 | 16 | 83487524
| VV |  | Realizácia oplechovania múrov | [15 empty] | VV | 2 | 1 | True | 0 | ROZPOCET
| VV |  | štítových | [15 empty] | VV | 2 | 1 | True | 0 | ROZPOCET
| VV |  | 9,102*2*2+(9,102+1,15)*2*2 |  | 77.416 | [13 empty] | VV | 2 | 2 | True | 0 | ROZPOCET
| VV |  | Súčet |  | 77.416 | [13 empty] | VV | 2 | 4 | True | 1 | ROZPOCET
99 | K | 764454434.S | Montáž kruhových kolien z pozinkovaného farbeného PZf plechu, pre zvodové rúry s priemerom 60 - 150 mm | ks | 54 |  | 0 |  |  |  | znížená |  | 0 | 0.0001 | 0.0054 | 0 | 0 | 16 | K | 2 |  |  |  | ROZPOCET | 0 | 0 | 0 | 0 | 0 | 2 | 0 | 16 | 1900610371
100 | M | 553440048900.S | Koleno lisované pozink farebný 70°, priemer 150 mm | ks | 54 |  | 0 |  |  |  | znížená |  | 0 | 0.00077 | 0.04158 | 0 | 0 | 32 | M | 2 |  |  |  | ROZPOCET | 0 | 0 | 0 | 0 | 0 | 2 | 0 | 16 | 1702803417
101 | K | 764454441.S | Montáž objímky zatĺkacej z pozinkovaného farbeného PZf plechu, pre kruhové zvodové rúry s priemerom 60 - 150 mm | ks | 36 |  | 0 |  |  |  | znížená |  | 0 | 0 | 0 | 0 | 0 | 16 | K | 2 |  |  |  | ROZPOCET | 0 | 0 | 0 | 0 | 0 | 2 | 0 | 16 | -817000681
102 | M | 553440050700.S | Objímka lisovaná pozink farebný, hrot 200 mm, priemer 150 mm | ks | 36 |  | 0 |  |  |  | znížená |  | 0 | 0.00031 | 0.01116 | 0 | 0 | 32 | M | 2 |  |  |  | ROZPOCET | 0 | 0 | 0 | 0 | 0 | 2 | 0 | 16 | -1289630725
103 | K | 764454455.S | Zvodové rúry z pozinkovaného farbeného PZf plechu, kruhové priemer 150 mm | m | 67.77 |  | 0 |  |  |  | znížená |  | 0 | 0.00301 | 0.20399 | 0 | 0 | 16 | K | 2 |  |  |  | ROZPOCET | 0 | 0 | 0 | 0 | 0 | 2 | 0 | 16 | -669019822
| VV |  | Realizácia zvodovej rúry odkvapového systému | [15 empty] | VV | 2 | 1 | True | 0 | ROZPOCET
| VV |  | (3,565+0,20)*18 |  | 67.77 | [13 empty] | VV | 2 | 2 | True | 0 | ROZPOCET
| VV |  | Súčet |  | 67.77 | [13 empty] | VV | 2 | 4 | True | 1 | ROZPOCET
104 | K | 764611402.S | Oplechovanie dverí z pozinkovaného farbeného PZf plechu, hr. plechu 0,6 mm | m2 | 19.6 |  | 0 |  |  |  | znížená |  | 0 | 0.00844 | 0.16542 | 0 | 0 | 16 | K | 2 |  |  |  | ROZPOCET | 0 | 0 | 0 | 0 | 0 | 2 | 0 | 16 | -2033598077
| VV |  | Realizácia oplechovania drevených dverí výbehu pre ovce | [15 empty] | VV | 2 | 1 | True | 0 | ROZPOCET
| VV |  | koterce | [15 empty] | VV | 2 | 1 | True | 0 | ROZPOCET
| VV |  | 1,0*0,50*2*18,0 |  | 18 | [13 empty] | VV | 2 | 2 | True | 0 | ROZPOCET
| VV |  | pôrodné boxy | [15 empty] | VV | 2 | 1 | True | 0 | ROZPOCET
| VV |  | 0,80*0,50*2*2 |  | 1.6 | [13 empty] | VV | 2 | 2 | True | 0 | ROZPOCET
| VV |  | Súčet |  | 19.6 | [13 empty] | VV | 2 | 4 | True | 1 | ROZPOCET
105 | K | 998764102.S | Presun hmôt pre konštrukcie klampiarske v objektoch výšky nad 6 do 12 m | t | 2.116 |  | 0 |  |  |  | znížená |  | 0 | 0 | 0 | 0 | 0 | 16 | K | 2 |  |  |  | ROZPOCET | 0 | 0 | 0 | 0 | 0 | 2 | 0 | 16 | -1166901527
| D | 766 | Konštrukcie stolárske |  |  |  | 0 | [5 empty] | 0 |  | 1.407 |  | 0 | 2 | D | 1 |  |  |  | ROZPOCET | [6 empty] | 0
106 | K | 766621400.S | Montáž okien plastových s hydroizolačnými ISO páskami (exteriérová a interiérová) | m | 15 |  | 0 |  |  |  | znížená |  | 0 | 0.00021 | 0.00315 | 0 | 0 | 16 | K | 2 |  |  |  | ROZPOCET | 0 | 0 | 0 | 0 | 0 | 2 | 0 | 16 | -682220948
| VV |  | Montáž plastových okien v sociálnom zázemí | [15 empty] | VV | 2 | 1 | True | 0 | ROZPOCET
| VV |  | (2,25+2,0)*2+(1,25+2,0)*2 |  | 15 | [13 empty] | VV | 2 | 2 | True | 0 | ROZPOCET
| VV |  | Súčet |  | 15 | [13 empty] | VV | 2 | 4 | True | 1 | ROZPOCET
107 | M | 283290006100.S | Tesniaca paropriepustná fólia polymér-flísová, š. 290 mm, dĺ. 30 m, pre tesnenie pripájacej škáry okenného rámu a muriva z exteriéru | m | 16.5 |  | 0 |  |  |  | znížená |  | 0 | 0.0001 | 0.00165 | 0 | 0 | 32 | M | 2 |  |  |  | ROZPOCET | 0 | 0 | 0 | 0 | 0 | 2 | 0 | 16 | 757803318
| VV |  | 15*1,1 'Prepočítané koeficientom množstva |  | 16.5 | [13 empty] | VV | 2 | 2 | False | 1 | ROZPOCET
108 | M | 283290006200.S | Tesniaca paronepriepustná fólia polymér-flísová, š. 70 mm, dĺ. 30 m, pre tesnenie pripájacej škáry okenného rámu a muriva z interiéru | m | 16.5 |  | 0 |  |  |  | znížená |  | 0 | 0.0001 | 0.00165 | 0 | 0 | 32 | M | 2 |  |  |  | ROZPOCET | 0 | 0 | 0 | 0 | 0 | 2 | 0 | 16 | 1855590535
| VV |  | 15*1,1 'Prepočítané koeficientom množstva |  | 16.5 | [13 empty] | VV | 2 | 2 | False | 1 | ROZPOCET
109 | M | 611410008900.S1 | Plastové okno dvojkrídlové OS+O, vxš 2000x1250 mm, izolačné trojsklo, 6 komorový profil | ks | 1 |  | 0 |  |  |  | znížená |  | 0 | 0.115 | 0.115 | 0 | 0 | 32 | M | 2 |  |  |  | ROZPOCET | 0 | 0 | 0 | 0 | 0 | 2 | 0 | 16 | -1380710410
110 | M | 611410010400.S1 | Plastové okno dvojkrídlové OS+O, vxš 2000x2250 mm, izolačné trojsklo, 6 komorový profil | ks | 1 |  | 0 |  |  |  | znížená |  | 0 | 0.143 | 0.143 | 0 | 0 | 32 | M | 2 |  |  |  | ROZPOCET | 0 | 0 | 0 | 0 | 0 | 2 | 0 | 16 | -1904083245
111 | K | 766641161.S | Montáž dverí plastových, vchodových, 1 m obvodu dverí | m | 1 |  | 0 |  |  |  | znížená |  | 0 | 0.00042 | 0.00042 | 0 | 0 | 16 | K | 2 |  |  |  | ROZPOCET | 0 | 0 | 0 | 0 | 0 | 2 | 0 | 16 | 1116953522
112 | M | 611420000100.S | Dvere plastové, vxš 2100x800 mm | ks | 1 |  | 0 |  |  |  | znížená |  | 0 | 0.04602 | 0.04602 | 0 | 0 | 32 | M | 2 |  |  |  | ROZPOCET | 0 | 0 | 0 | 0 | 0 | 2 | 0 | 16 | -1013831493
113 | K | 766662112.S | Montáž dverového krídla otočného jednokrídlového poldrážkového, do existujúcej zárubne, vrátane kovania | ks | 5 |  | 0 |  |  |  | znížená |  | 0 | 0 | 0 | 0 | 0 | 16 | K | 2 |  |  |  | ROZPOCET | 0 | 0 | 0 | 0 | 0 | 2 | 0 | 16 | 1375732336
114 | M | 549150000600.S | Kľučka dverová a rozeta 2x, nehrdzavejúca oceľ, povrch nerez brúsený | ks | 5 |  | 0 |  |  |  | znížená |  | 0 | 0.001 | 0.005 | 0 | 0 | 32 | M | 2 |  |  |  | ROZPOCET | 0 | 0 | 0 | 0 | 0 | 2 | 0 | 16 | -2093657449
115 | M | 611610000400.S | Dvere vnútorné jednokrídlové, šírka 600-900 mm, výplň papierová voština, povrch fólia, plné | ks | 5 |  | 0 |  |  |  | znížená |  | 0 | 0.025 | 0.125 | 0 | 0 | 32 | M | 2 |  |  |  | ROZPOCET | 0 | 0 | 0 | 0 | 0 | 2 | 0 | 16 | -349178964
160 | K | 766694143.S | Montáž parapetnej dosky plastovej šírky do 300 mm, dĺžky 1600-2600 mm | ks | 1 |  | 0 |  |  |  | znížená |  | 0 | 0.0003 | 0.0003 | 0 | 0 | 16 | K | 2 |  |  |  | ROZPOCET | 0 | 0 | 0 | 0 | 0 | 2 | 0 | 16 | 361229880
| VV |  | Montáž plastového parapetu v soc.zázemí | [15 empty] | VV | 2 | 1 | True | 0 | ROZPOCET
| VV |  | 1,0 |  | 1 | [13 empty] | VV | 2 | 2 | True | 0 | ROZPOCET
| VV |  | Súčet |  | 1 | [13 empty] | VV | 2 | 4 | True | 1 | ROZPOCET
161 | M | 611560000300.S | Parapetná doska plastová, šírka 250 mm, komôrková vnútorná, biela | m | 2.35 |  | 0 |  |  |  | znížená |  | 0 | 0.00098 | 0.002303 | 0 | 0 | 32 | M | 2 |  |  |  | ROZPOCET | 0 | 0 | 0 | 0 | 0 | 2 | 0 | 16 | -932209225
162 | K | 766695212.S | Montáž prahu dverí, jednokrídlových | ks | 5 |  | 0 |  |  |  | znížená |  | 0 | 3e-05 | 0.00015 | 0 | 0 | 16 | K | 2 |  |  |  | ROZPOCET | 0 | 0 | 0 | 0 | 0 | 2 | 0 | 16 | 1447057987
| VV |  | Montáž drevených prahov | [15 empty] | VV | 2 | 1 | True | 0 | ROZPOCET
| VV |  | 5,0 |  | 5 | [13 empty] | VV | 2 | 2 | True | 0 | ROZPOCET
| VV |  | Súčet |  | 5 | [13 empty] | VV | 2 | 4 | True | 1 | ROZPOCET
163 | M | 611890003500.S | Prah dubový, dĺžka 710 mm, šírka 100 mm | ks | 1 |  | 0 |  |  |  | znížená |  | 0 | 0.00108 | 0.00108 | 0 | 0 | 32 | M | 2 |  |  |  | ROZPOCET | 0 | 0 | 0 | 0 | 0 | 2 | 0 | 16 | -922747479
164 | M | 611890003900.S | Prah dubový, dĺžka 810 mm, šírka 100 mm | ks | 3 |  | 0 |  |  |  | znížená |  | 0 | 0.00123 | 0.00369 | 0 | 0 | 32 | M | 2 |  |  |  | ROZPOCET | 0 | 0 | 0 | 0 | 0 | 2 | 0 | 16 | -1293168210
165 | M | 611890004300.S | Prah dubový, dĺžka 910 mm, šírka 100 mm | ks | 1 |  | 0 |  |  |  | znížená |  | 0 | 0.00139 | 0.00139 | 0 | 0 | 32 | M | 2 |  |  |  | ROZPOCET | 0 | 0 | 0 | 0 | 0 | 2 | 0 | 16 | -597461519
118 | K | 766698111.S1 | Montáž garážových vrát stolárskeho zhotovenia otváracích dvojkrídlových | ks | 4 |  | 0 |  |  |  | znížená |  | 0 | 0 | 0 | 0 | 0 | 16 | K | 2 |  |  |  | ROZPOCET | 0 | 0 | 0 | 0 | 0 | 2 | 0 | 16 | -837185296
119 | M | 553410050100.S | Vráta garážové dvojkrídlové vxš 3500x3800 mm vodorovne rebrované resp. kazetové | ks | 4 |  | 0 |  |  |  | znížená |  | 0 | 0.11431 | 0.45724 | 0 | 0 | 32 | M | 2 |  |  |  | ROZPOCET | 0 | 0 | 0 | 0 | 0 | 2 | 0 | 16 | 760540066
116 | K | 766698111.S2 | Montáž vrát stolárskeho zhotovenia otváracích jednokrídlových sdo oceľovej zárubne | ks | 20 |  | 0 |  |  |  | znížená |  | 0 | 0 | 0 | 0 | 0 | 16 | K | 2 |  |  |  | ROZPOCET | 0 | 0 | 0 | 0 | 0 | 2 | 0 | 16 | 48356333
| VV |  | Montáž stolárskych vrát do kotercov | [15 empty] | VV | 2 | 1 | True | 0 | ROZPOCET
| VV |  | 9,0*2+2,0 |  | 20 | [13 empty] | VV | 2 | 2 | True | 0 | ROZPOCET
| VV |  | Súčet |  | 20 | [13 empty] | VV | 2 | 4 | True | 1 | ROZPOCET
117 | M | 611610004400.S1 | Dvere stolárske , šírka 600-900 mm, plné | ks | 20 |  | 0 |  |  |  | znížená |  | 0 | 0.025 | 0.5 | 0 | 0 | 32 | M | 2 |  |  |  | ROZPOCET | 0 | 0 | 0 | 0 | 0 | 2 | 0 | 16 | -143923127
| VV |  | Dodávka stolárskych vrát do kotercov | [15 empty] | VV | 2 | 1 | True | 0 | ROZPOCET
| VV |  | 9,0*2+2,0 |  | 20 | [13 empty] | VV | 2 | 2 | True | 0 | ROZPOCET
| VV |  | Súčet |  | 20 | [13 empty] | VV | 2 | 4 | True | 1 | ROZPOCET
120 | K | 998766102.S | Presun hmot pre konštrukcie stolárske v objektoch výšky nad 6 do 12 m | t | 1.407 |  | 0 |  |  |  | znížená |  | 0 | 0 | 0 | 0 | 0 | 16 | K | 2 |  |  |  | ROZPOCET | 0 | 0 | 0 | 0 | 0 | 2 | 0 | 16 | -2007380062
| D | 767 | Konštrukcie doplnkové kovové |  |  |  | 0 | [5 empty] | 0 |  | 30.8381 |  | 14.8354 | 2 | D | 1 |  |  |  | ROZPOCET | [6 empty] | 0
158 | K | 767340030.S | Montáž prístrešku kotveného do steny, šikmá strecha z polykarbonátu do plochy 10 m2 | m2 | 11 |  | 0 |  |  |  | znížená |  | 0 | 0 | 0 | 0 | 0 | 16 | K | 2 |  |  |  | ROZPOCET | 0 | 0 | 0 | 0 | 0 | 2 | 0 | 16 | -1759946419
| VV |  | Realizácia prístrešku kotveného do steny nad dverami vjazdu do kŕmnej uličky | [15 empty] | VV | 2 | 1 | True | 0 | ROZPOCET
| VV |  | 5,50*1,0*2 |  | 11 | [13 empty] | VV | 2 | 2 | True | 0 | ROZPOCET
| VV |  | Súčet |  | 11 | [13 empty] | VV | 2 | 4 | True | 1 | ROZPOCET
159 | M | 553580001500.S1 | Prístrešok kotvený do steny lxš 5,50x1,0 m, strešná krytina polykarbonát, šikmá strecha | m2 | 11 |  | 0 |  |  |  | znížená |  | 0 | 0.0098 | 0.1078 | 0 | 0 | 32 | M | 2 |  |  |  | ROZPOCET | 0 | 0 | 0 | 0 | 0 | 2 | 0 | 16 | 2071033168
121 | K | 767392802.S | Demontáž krytín striech z plechov skrutkovaných, -0,00700t | m2 | 2119.348 |  | 0 |  |  |  | znížená |  | 0 | 0 | 0 | 0.007 | 14.8354 | 16 | K | 2 |  |  |  | ROZPOCET | 0 | 0 | 0 | 0 | 0 | 2 | 0 | 16 | -1224408268
| VV |  | Demontáž pôvodnej krytiny | [15 empty] | VV | 2 | 1 | True | 0 | ROZPOCET
| VV |  | dĺžka šikmej roviny prestrešenia ....9,83 m .... 2x | [15 empty] | VV | 2 | 1 | True | 0 | ROZPOCET
| VV |  | dĺžka stajne..... 49,90 m ....2x | [15 empty] | VV | 2 | 1 | True | 0 | ROZPOCET
| VV |  | dĺžka stredného tráktu .... 8,0 m | [15 empty] | VV | 2 | 1 | True | 0 | ROZPOCET
| VV |  | 9,83*2*(49,90*2+8,0) |  | 2119.348 | [13 empty] | VV | 2 | 2 | True | 0 | ROZPOCET
| VV |  | Súčet |  | 2119.348 | [13 empty] | VV | 2 | 4 | True | 1 | ROZPOCET
122 | K | 767397101.S | Montáž strešných sendvičových panelov na OK, hrúbky do 80 mm | m2 | 2102.174 |  | 0 |  |  |  | znížená |  | 0 | 0.0004 | 0.84087 | 0 | 0 | 16 | K | 2 |  |  |  | ROZPOCET | 0 | 0 | 0 | 0 | 0 | 2 | 0 | 16 | 1909119737
| VV |  | Montáž strešných sendvičových panelov realizovaných na oceľovú nosnú konštrukciu | [15 empty] | VV | 2 | 1 | True | 0 | ROZPOCET
| VV |  | koterce | [15 empty] | VV | 2 | 1 | True | 0 | ROZPOCET
| VV |  | 10,49*(49,67+40,67)*2 |  | 1895.333 | [13 empty] | VV | 2 | 2 | True | 0 | ROZPOCET
| VV |  | stredný trakt | [15 empty] | VV | 2 | 1 | True | 0 | ROZPOCET
| VV |  | 11,806*8,76*2 |  | 206.841 | [13 empty] | VV | 2 | 2 | True | 0 | ROZPOCET
| VV |  | Súčet |  | 2102.174 | [13 empty] | VV | 2 | 4 | True | 1 | ROZPOCET
123 | M | 553260001500.S | Panel sendvičový s polyuretánovým jadrom strešný oceľový plášť š. 1000 mm hr. jadra 60 mm | m2 | 2312.391 |  | 0 |  |  |  | znížená |  | 0 | 0.01165 | 26.9394 | 0 | 0 | 32 | M | 2 |  |  |  | ROZPOCET | 0 | 0 | 0 | 0 | 0 | 2 | 0 | 16 | 932281255
| VV |  | 2102,174*1,1 'Prepočítané koeficientom množstva |  | 2312.391 | [13 empty] | VV | 2 | 2 | False | 1 | ROZPOCET
156 | K | 767584702.S | Montáž podhľadov ostatných z tvarovaných plechov, pripevnených skrutkovaním | m2 | 317.078 |  | 0 |  |  |  | znížená |  | 0 | 0.0007 | 0.22195 | 0 | 0 | 4 | K | 2 |  |  |  | ROZPOCET | 0 | 0 | 0 | 0 | 0 | 2 | 0 | 4 | 1255634865
| VV |  | Montáž podhľadu na ostreší objektu z tvarovaných dietovaných plechov | [15 empty] | VV | 2 | 1 | True | 0 | ROZPOCET
| VV |  | (0,06+0,18+1,40)*(45,47+10,23+40,97)*2 |  | 317.078 | [13 empty] | VV | 2 | 2 | True | 0 | ROZPOCET
| VV |  | Súčet |  | 317.078 | [13 empty] | VV | 2 | 4 | True | 1 | ROZPOCET
157 | M | 159520000100.S | Plech dierovaný ozn. STN 11 330.3. hrúbka 1 mm otvor 9x9 mm | m2 | 348.786 |  | 0 |  |  |  | znížená |  | 0 | 0.0036 | 1.2556 | 0 | 0 | 8 | M | 2 |  |  |  | ROZPOCET | 0 | 0 | 0 | 0 | 0 | 2 | 0 | 4 | -1269546980
| VV |  | 317,078*1,1 'Prepočítané koeficientom množstva |  | 348.786 | [13 empty] | VV | 2 | 2 | False | 1 | ROZPOCET
124 | K | 767658347 | Montáž sekcionálnej brány pozink farebný plochy nad 13 m2 | ks | 2 |  | 0 |  |  |  | znížená |  | 0 | 0 | 0 | 0 | 0 | 16 | K | 2 |  |  |  | ROZPOCET | 0 | 0 | 0 | 0 | 0 | 2 | 0 | 16 | -1134733345
125 | M | 553410061810.S | Brána sekcionálna zateplená pozink farebný s elektrickým pohonom, hrúbka panelu 60 mm, vxš 3750x4000 mm | ks | 2 |  | 0 |  |  |  | znížená |  | 0 | 0.32 | 0.64 | 0 | 0 | 32 | M | 2 |  |  |  | ROZPOCET | 0 | 0 | 0 | 0 | 0 | 2 | 0 | 16 | -1091772396
126 | K | 767660005.S | Montáž siete proti hmyzu na okno, pevnej úchytkami na tesnenie | m2 | 174.8 |  | 0 |  |  |  | znížená |  | 0 | 0 | 0 | 0 | 0 | 16 | K | 2 |  |  |  | ROZPOCET | 0 | 0 | 0 | 0 | 0 | 2 | 0 | 16 | 4246700
| VV |  | Montáž sieťky proti hmyzu na vetracie otvory | [15 empty] | VV | 2 | 1 | True | 0 | ROZPOCET
| VV |  | 3,75*2,0*22 |  | 165 | [13 empty] | VV | 2 | 2 | True | 0 | ROZPOCET
| VV |  | 2,45*2,0*2 |  | 9.8 | [13 empty] | VV | 2 | 2 | True | 0 | ROZPOCET
| VV |  | Súčet |  | 174.8 | [13 empty] | VV | 2 | 4 | True | 1 | ROZPOCET
127 | M | 553420000010.S | Okenná sieť proti hmyzu pevná s vnútorným lemom na rám otvoru, reverzibilná z interiéru | m2 | 211.508 |  | 0 |  |  |  | znížená |  | 0 | 0.00015 | 0.031726 | 0 | 0 | 32 | M | 2 |  |  |  | ROZPOCET | 0 | 0 | 0 | 0 | 0 | 2 | 0 | 16 | 1469918806
| VV |  | Dodávka sieťky proti hmyzu na vetracie otvory | [15 empty] | VV | 2 | 1 | True | 0 | ROZPOCET
| VV |  | 3,75*2,0*22*1,1 |  | 181.5 | [13 empty] | VV | 2 | 2 | True | 0 | ROZPOCET
| VV |  | 2,45*2,0*2*1,1 |  | 10.78 | [13 empty] | VV | 2 | 2 | True | 0 | ROZPOCET
| VV |  | Súčet |  | 192.28 | [13 empty] | VV | 2 | 4 | True | 1 | ROZPOCET
| VV |  | 192,28*1,1 'Prepočítané koeficientom množstva |  | 211.508 | [13 empty] | VV | 2 | 2 | False | 1 | ROZPOCET
128 | K | 767661026.S | Montáž predokennej rolety od šírky 200 cm do 300 cm dĺžky do 260 cm | ks | 2 |  | 0 |  |  |  | znížená |  | 0 | 0 | 0 | 0 | 0 | 16 | K | 2 |  |  |  | ROZPOCET | 0 | 0 | 0 | 0 | 0 | 2 | 0 | 16 | 930280916
129 | M | 611520028000.S | Predokenná roleta , šxl 2000x2450 mm, s priznaným boxom | ks | 2 |  | 0 |  |  |  | znížená |  | 0 | 0.0264 | 0.0528 | 0 | 0 | 32 | M | 2 |  |  |  | ROZPOCET | 0 | 0 | 0 | 0 | 0 | 2 | 0 | 16 | -822702967
130 | K | 767661027.S | Montáž predokennej rolety od šírky 200 cm do 300 cm dĺžky do 400 cm | ks | 22 |  | 0 |  |  |  | znížená |  | 0 | 0 | 0 | 0 | 0 | 16 | K | 2 |  |  |  | ROZPOCET | 0 | 0 | 0 | 0 | 0 | 2 | 0 | 16 | -815600715
| VV |  | Montáž predokennej rolety | [15 empty] | VV | 2 | 1 | True | 0 | ROZPOCET
| VV |  | 11,0*2 |  | 22 | [13 empty] | VV | 2 | 2 | True | 0 | ROZPOCET
| VV |  | Súčet |  | 22 | [13 empty] | VV | 2 | 4 | True | 1 | ROZPOCET
131 | M | 611520026100.S | Predokenná roleta, šxl 2000x3750 mm, s priznaným boxom | ks | 22 |  | 0 |  |  |  | znížená |  | 0 | 0.034 | 0.748 | 0 | 0 | 32 | M | 2 |  |  |  | ROZPOCET | 0 | 0 | 0 | 0 | 0 | 2 | 0 | 16 | -785190775
132 | K | 998767102.S | Presun hmôt pre kovové stavebné doplnkové konštrukcie v objektoch výšky nad 6 do 12 m | t | 29.361 |  | 0 |  |  |  | znížená |  | 0 | 0 | 0 | 0 | 0 | 16 | K | 2 |  |  |  | ROZPOCET | 0 | 0 | 0 | 0 | 0 | 2 | 0 | 16 | 2046940545
| D | 771 | Podlahy z dlaždíc |  |  |  | 0 | [5 empty] | 0 |  | 1.0315 |  | 0 | 2 | D | 1 |  |  |  | ROZPOCET | [6 empty] | 0
133 | K | 771411003.S | Montáž soklíkov z obkladačiek do malty veľ. 300 x 72 mm | m | 38.216 |  | 0 |  |  |  | znížená |  | 0 | 0.00267 | 0.10204 | 0 | 0 | 16 | K | 2 |  |  |  | ROZPOCET | 0 | 0 | 0 | 0 | 0 | 2 | 0 | 16 | -235452218
| VV |  | Montáž keramických soklíkov v sociálnom zázemí | [15 empty] | VV | 2 | 1 | True | 0 | ROZPOCET
| VV |  | (4,09+3,25)*2+0,30*2+2*0,30-0,90-1,625 |  | 13.355 | [13 empty] | VV | 2 | 2 | True | 0 | ROZPOCET
| VV |  | (1,20+3,65*2)+(0,603+1,06+1,81+0,22*2)-0,90*2-1,06 |  | 9.553 | [13 empty] | VV | 2 | 2 | True | 0 | ROZPOCET
| VV |  | (2,659+2,16)*2+(2,075+1,21)*2-0,90 |  | 15.308 | [13 empty] | VV | 2 | 2 | True | 0 | ROZPOCET
| VV |  | Súčet |  | 38.216 | [13 empty] | VV | 2 | 4 | True | 1 | ROZPOCET
134 | M | 597640005900.S | Sokel keramický, lxvxhr 298x72x8 mm | ks | 132.495 |  | 0 |  |  |  | znížená |  | 0 | 0.00042 | 0.055648 | 0 | 0 | 32 | M | 2 |  |  |  | ROZPOCET | 0 | 0 | 0 | 0 | 0 | 2 | 0 | 16 | -166027179
| VV |  | 38,216*3,467 'Prepočítané koeficientom množstva |  | 132.495 | [13 empty] | VV | 2 | 2 | False | 1 | ROZPOCET
135 | K | 771575109.S | Montáž podláh z dlaždíc keramických do tmelu veľ. 300 x 300 mm | m2 | 35.094 |  | 0 |  |  |  | znížená |  | 0 | 0.00378 | 0.13266 | 0 | 0 | 16 | K | 2 |  |  |  | ROZPOCET | 0 | 0 | 0 | 0 | 0 | 2 | 0 | 16 | -1422420473
| VV |  | Realizácia keramickej dlažby v sociálnom zázemí | [15 empty] | VV | 2 | 1 | True | 0 | ROZPOCET
| VV |  | ((1,68*2,02-0,15*1,0)+1,41*1,775)+0,90*2,25 |  | 7.771 | [13 empty] | VV | 2 | 2 | True | 0 | ROZPOCET
| VV |  | 4,09*3,25+0,30*1,625+0,90*0,30 |  | 14.05 | [13 empty] | VV | 2 | 2 | True | 0 | ROZPOCET
| VV |  | 1,20*3,65+0,603*1,06 |  | 5.019 | [13 empty] | VV | 2 | 2 | True | 0 | ROZPOCET
| VV |  | 2,659*2,16+2,075*1,21 |  | 8.254 | [13 empty] | VV | 2 | 2 | True | 0 | ROZPOCET
| VV |  | Súčet |  | 35.094 | [13 empty] | VV | 2 | 4 | True | 1 | ROZPOCET
136 | M | 597740001910.S | Dlaždice keramické, lxvxhr 298x298x9 mm, gresové neglazované | m2 | 38.603 |  | 0 |  |  |  | znížená |  | 0 | 0.0192 | 0.74118 | 0 | 0 | 32 | M | 2 |  |  |  | ROZPOCET | 0 | 0 | 0 | 0 | 0 | 2 | 0 | 16 | -1459449940
| VV |  | 35,094*1,1 'Prepočítané koeficientom množstva |  | 38.603 | [13 empty] | VV | 2 | 2 | False | 1 | ROZPOCET
137 | K | 998771102.S | Presun hmôt pre podlahy z dlaždíc v objektoch výšky nad 6 do 12 m | t | 1.032 |  | 0 |  |  |  | znížená |  | 0 | 0 | 0 | 0 | 0 | 16 | K | 2 |  |  |  | ROZPOCET | 0 | 0 | 0 | 0 | 0 | 2 | 0 | 16 | 1347081672
| D | 776 | Podlahy povlakové |  |  |  | 0 | [5 empty] | 0 |  | 0.093395 |  | 0 | 2 | D | 1 |  |  |  | ROZPOCET | [6 empty] | 0
138 | K | 776420010.S | Lepenie podlahových soklov z PVC | m | 15.41 |  | 0 |  |  |  | znížená |  | 0 | 4e-05 | 0.0006164 | 0 | 0 | 16 | K | 2 |  |  |  | ROZPOCET | 0 | 0 | 0 | 0 | 0 | 2 | 0 | 16 | 1212085961
| VV |  | Realizácia PVC soklíkov na podlahách v sociálnej časti | [15 empty] | VV | 2 | 1 | True | 0 | ROZPOCET
| VV |  | (4,083+4,572)*2-1,0-0,90 |  | 15.41 | [13 empty] | VV | 2 | 2 | True | 0 | ROZPOCET
| VV |  | Súčet |  | 15.41 | [13 empty] | VV | 2 | 4 | True | 1 | ROZPOCET
139 | M | 283410017900.S | Soklová PVC lišta z PVC | m | 16.951 |  | 0 |  |  |  | znížená |  | 0 | 0.00163 | 0.02763 | 0 | 0 | 32 | M | 2 |  |  |  | ROZPOCET | 0 | 0 | 0 | 0 | 0 | 2 | 0 | 16 | -1461657641
| VV |  | 15,41*1,1 'Prepočítané koeficientom množstva |  | 16.951 | [13 empty] | VV | 2 | 2 | False | 1 | ROZPOCET
140 | K | 776541100.S | Lepenie povlakových podláh PVC heterogénnych v pásoch | m2 | 18.667 |  | 0 |  |  |  | znížená |  | 0 | 0.0003 | 0.0056001 | 0 | 0 | 16 | K | 2 |  |  |  | ROZPOCET | 0 | 0 | 0 | 0 | 0 | 2 | 0 | 16 | -30473403
| VV |  | Realizácia PVC podláh v sociálnej časti | [15 empty] | VV | 2 | 1 | True | 0 | ROZPOCET
| VV |  | 4,083*4,572 |  | 18.667 | [13 empty] | VV | 2 | 2 | True | 0 | ROZPOCET
| VV |  | Súčet |  | 18.667 | [13 empty] | VV | 2 | 4 | True | 1 | ROZPOCET
141 | M | 284110000110.S | Podlaha PVC heterogénna, hrúbka do 2,5 mm | m2 | 20.534 |  | 0 |  |  |  | znížená |  | 0 | 0.0029 | 0.059549 | 0 | 0 | 32 | M | 2 |  |  |  | ROZPOCET | 0 | 0 | 0 | 0 | 0 | 2 | 0 | 16 | -699631826
| VV |  | 18,667*1,1 'Prepočítané koeficientom množstva |  | 20.534 | [13 empty] | VV | 2 | 2 | False | 1 | ROZPOCET
142 | K | 998776102.S | Presun hmôt pre podlahy povlakové v objektoch výšky nad 6 do 12 m | t | 0.093 |  | 0 |  |  |  | znížená |  | 0 | 0 | 0 | 0 | 0 | 16 | K | 2 |  |  |  | ROZPOCET | 0 | 0 | 0 | 0 | 0 | 2 | 0 | 16 | -1309781007
| D | 781 | Obklady |  |  |  | 0 | [5 empty] | 0 |  | 1.8608 |  | 0 | 2 | D | 1 |  |  |  | ROZPOCET | [6 empty] | 0
143 | K | 781445020.S | Montáž obkladov vnútor. stien z obkladačiek kladených do tmelu veľ. 300x300 mm | m2 | 70.537 |  | 0 |  |  |  | znížená |  | 0 | 0.00328 | 0.23136 | 0 | 0 | 16 | K | 2 |  |  |  | ROZPOCET | 0 | 0 | 0 | 0 | 0 | 2 | 0 | 16 | 174731589
| VV |  | Realizácia vnútorného keramického obkladu stien v sociálnom zázemí | [15 empty] | VV | 2 | 1 | True | 0 | ROZPOCET
| VV |  | umývareň a WC | [15 empty] | VV | 2 | 1 | True | 0 | ROZPOCET
| VV |  | 2,60*((3,09*2+2,02*2+0,15)+(0,90*2+2,02*2))-0,90*2,0-0,80*2,0 |  | 38.746 | [13 empty] | VV | 2 | 2 | True | 0 | ROZPOCET
| VV |  | príručný sklad liečiv | [15 empty] | VV | 2 | 1 | True | 0 | ROZPOCET
| VV |  | 2,60*2*(2,659+3,37)-0,90*2-1,25*2,0+0,20*(1,25+2,0*2) |  | 28.101 | [13 empty] | VV | 2 | 2 | True | 0 | ROZPOCET
| VV |  | kuchynská linka | [15 empty] | VV | 2 | 1 | True | 0 | ROZPOCET
| VV |  | 0,60*(1,80+0,60) |  | 1.44 | [13 empty] | VV | 2 | 2 | True | 0 | ROZPOCET
| VV |  | Medzisúčet |  | 68.287 | [13 empty] | VV | 2 | 3 | True | 0 | ROZPOCET
| VV |  | umyvadlo pri kŕmnej uličke | [15 empty] | VV | 2 | 1 | True | 0 | ROZPOCET
| VV |  | (0,30*2+0,90)*1,50 |  | 2.25 | [13 empty] | VV | 2 | 2 | True | 0 | ROZPOCET
| VV |  | Medzisúčet |  | 2.25 | [13 empty] | VV | 2 | 3 | True | 0 | ROZPOCET
| VV |  | Súčet |  | 70.537 | [13 empty] | VV | 2 | 4 | True | 1 | ROZPOCET
144 | M | 597640000700.S | Obkladačky keramické glazované jednofarebné hladké lxv 300x200x14 mm | m2 | 77.591 |  | 0 |  |  |  | znížená |  | 0 | 0.021 | 1.6294 | 0 | 0 | 32 | M | 2 |  |  |  | ROZPOCET | 0 | 0 | 0 | 0 | 0 | 2 | 0 | 16 | 210343346
| VV |  | 70,537*1,1 'Prepočítané koeficientom množstva |  | 77.591 | [13 empty] | VV | 2 | 2 | False | 1 | ROZPOCET
145 | K | 998781102.S | Presun hmôt pre obklady keramické v objektoch výšky nad 6 do 12 m | t | 1.861 |  | 0 |  |  |  | znížená |  | 0 | 0 | 0 | 0 | 0 | 16 | K | 2 |  |  |  | ROZPOCET | 0 | 0 | 0 | 0 | 0 | 2 | 0 | 16 | -49556017
| D | 783 | Nátery |  |  |  | 0 | [5 empty] | 0 |  | 2.2109 |  | 0 | 2 | D | 1 |  |  |  | ROZPOCET | [6 empty] | 0
146 | K | 783173520.S | Nátery oceľ.konštr. polyuretánové stredných B a plnosten. D dvojnás. 2x s emailov..- 140μm | m2 | 2125.89 |  | 0 |  |  |  | znížená |  | 0 | 0.00075 | 1.5944 | 0 | 0 | 16 | K | 2 |  |  |  | ROZPOCET | 0 | 0 | 0 | 0 | 0 | 2 | 0 | 16 | 428399431
| VV |  | Realizácia polyuretánového náteru oceľového skeletu - 2x emailovanie | [15 empty] | VV | 2 | 1 | True | 0 | ROZPOCET
| VV |  | nosné rámy | [15 empty] | VV | 2 | 1 | True | 0 | ROZPOCET
| VV |  | IPE 300 | [15 empty] | VV | 2 | 1 | True | 0 | ROZPOCET
| VV |  | 3,703*2*(22+3)*(0,30+0,15)*2 |  | 166.635 | [13 empty] | VV | 2 | 2 | True | 0 | ROZPOCET
| VV |  | IPE 360 | [15 empty] | VV | 2 | 1 | True | 0 | ROZPOCET
| VV |  | 10,493*2*22*(0,36+0,17)*2 |  | 489.394 | [13 empty] | VV | 2 | 2 | True | 0 | ROZPOCET
| VV |  | 11,70*2*3*(0,36+0,17)*2 |  | 74.412 | [13 empty] | VV | 2 | 2 | True | 0 | ROZPOCET
| VV |  | 2xUPE 180 - zvarenec | [15 empty] | VV | 2 | 1 | True | 0 | ROZPOCET
| VV |  | (0,15+4,50*11+0,235+4,53+4,115+0,65+4,50*8+3,97+0,265)*2*(0,18+0,07*2)*2 |  | 127.251 | [13 empty] | VV | 2 | 2 | True | 0 | ROZPOCET
| VV |  | IPE 160 | [15 empty] | VV | 2 | 1 | True | 0 | ROZPOCET
| VV |  | (0,15+4,50*11+0,235+4,53+4,115+0,65+4,50*8+3,97+0,265)*8*2*(0,16+0,082)*2 |  | 769.87 | [13 empty] | VV | 2 | 2 | True | 0 | ROZPOCET
| VV |  | zavetrovacie kríže | [15 empty] | VV | 2 | 1 | True | 0 | ROZPOCET
| VV |  | IPE 240 | [15 empty] | VV | 2 | 1 | True | 0 | ROZPOCET
| VV |  | - vo zvislej rovine - 10 x | [15 empty] | VV | 2 | 1 | True | 0 | ROZPOCET
| VV |  | 5,825*2*5*2*(0,24+0,12)*2 |  | 83.88 | [13 empty] | VV | 2 | 2 | True | 0 | ROZPOCET
| VV |  | - vo vodorovnej rovine - 10 x | [15 empty] | VV | 2 | 1 | True | 0 | ROZPOCET
| VV |  | 11,42*2*5*2*(0,24+0,12)*2 |  | 164.448 | [13 empty] | VV | 2 | 2 | True | 0 | ROZPOCET
| VV |  | ostatné prvky - platne.... | [15 empty] | VV | 2 | 1 | True | 0 | ROZPOCET
| VV |  | 250 |  | 250 | [13 empty] | VV | 2 | 2 | True | 0 | ROZPOCET
| VV |  | Súčet |  | 2125.89 | [13 empty] | VV | 2 | 4 | True | 1 | ROZPOCET
147 | K | 783173527.S | Nátery oceľ.konštr. polyuretánové stredných B a plnostenných D základné - 35μm | m2 | 2125.89 |  | 0 |  |  |  | znížená |  | 0 | 0.00029 | 0.61651 | 0 | 0 | 16 | K | 2 |  |  |  | ROZPOCET | 0 | 0 | 0 | 0 | 0 | 2 | 0 | 16 | 1625128816
| D | 784 | Maľby |  |  |  | 0 | [5 empty] | 0 |  | 0.54582 |  | 0 | 2 | D | 1 |  |  |  | ROZPOCET | [6 empty] | 0
148 | K | 784452261.S | Maľby z maliarskych zmesí na vodnej báze, ručne nanášané jednonásobné základné na podklad jemnozrnný výšky do 3,80 m | m2 | 170.112 |  | 0 |  |  |  | znížená |  | 0 | 0.00011 | 0.018712 | 0 | 0 | 16 | K | 2 |  |  |  | ROZPOCET | 0 | 0 | 0 | 0 | 0 | 2 | 0 | 16 | 660706083
| VV |  | Realizácia základného náteru v sociálnom zázemí | [15 empty] | VV | 2 | 1 | True | 0 | ROZPOCET
| VV |  | strop | [15 empty] | VV | 2 | 1 | True | 0 | ROZPOCET
| VV |  | 54,259 |  | 54.259 | [13 empty] | VV | 2 | 2 | True | 0 | ROZPOCET
| VV |  | steny | [15 empty] | VV | 2 | 1 | True | 0 | ROZPOCET
| VV |  | 115,853 |  | 115.853 | [13 empty] | VV | 2 | 2 | True | 0 | ROZPOCET
| VV |  | Súčet |  | 170.112 | [13 empty] | VV | 2 | 4 | True | 1 | ROZPOCET
149 | K | 784452263.S | Maľby z maliarskych zmesí na vodnej báze, ručne nanášané jednonásobné základné na podklad hrubozrnný výšky do 3,80 m | m2 | 869.015 |  | 0 |  |  |  | znížená |  | 0 | 0.00014 | 0.12166 | 0 | 0 | 16 | K | 2 |  |  |  | ROZPOCET | 0 | 0 | 0 | 0 | 0 | 2 | 0 | 16 | -1290165949
| VV |  | Realizácia základnej jednonásobnej maľby na murivo z betónových tvárnic | [15 empty] | VV | 2 | 1 | True | 0 | ROZPOCET
| VV |  | obvodové steny kotercov | [15 empty] | VV | 2 | 1 | True | 0 | ROZPOCET
| VV |  | (3,15+0,372)*(49,67+40,67)*2 |  | 636.355 | [13 empty] | VV | 2 | 2 | True | 0 | ROZPOCET
| VV |  | odpočet otvorov | [15 empty] | VV | 2 | 1 | True | 0 | ROZPOCET
| VV |  | -(3,75*2,0*11+1,20*1,85*9)*2 |  | -204.96 | [13 empty] | VV | 2 | 2 | True | 0 | ROZPOCET
| VV |  | Medzisúčet |  | 431.395 | [13 empty] | VV | 2 | 3 | True | 0 | ROZPOCET
| VV |  | štítové múry kotercov | [15 empty] | VV | 2 | 1 | True | 0 | ROZPOCET
| VV |  | ((0,372+3,15+0,40)*16,10+(8,062-0,372-3,15-0,40)*16,10/2)*2 |  | 192.942 | [13 empty] | VV | 2 | 2 | True | 0 | ROZPOCET
| VV |  | odpočet otvorov | [15 empty] | VV | 2 | 1 | True | 0 | ROZPOCET
| VV |  | -(3,80*3,50*2+4,0*3,75)*2 |  | -83.2 | [13 empty] | VV | 2 | 2 | True | 0 | ROZPOCET
| VV |  | Medzisúčet |  | 109.742 | [13 empty] | VV | 2 | 3 | True | 0 | ROZPOCET
| VV |  | nosné steny stredného traktu - soc.zázemie a pôrodné koterce | [15 empty] | VV | 2 | 1 | True | 0 | ROZPOCET
| VV |  | ((0,372+3,15+0,40)*16,10+(8,062-0,372-3,15-0,40)*16,10/2)*2-3,50*3,75*2 |  | 166.692 | [13 empty] | VV | 2 | 2 | True | 0 | ROZPOCET
| VV |  | (0,372+3,15+0,4)*(10,8*2+8,76*2)+(8,062-0,372-3,15-0,4)*10,8/2*2-0,9*2,0*2-2,45*1,75*2+0,3*(0,9+2,0*2)*2+0,3*(2,45+1,75*2)*2-3,5*3,75*2-1,62*2,0-0,9*2 |  | 161.186 | [13 empty] | VV | 2 | 2 | True | 0 | ROZPOCET
| VV |  | Medzisúčet |  | 327.878 | [13 empty] | VV | 2 | 3 | True | 0 | ROZPOCET
| VV |  | Súčet |  | 869.015 | [13 empty] | VV | 2 | 4 | True | 1 | ROZPOCET
150 | K | 784452371.S | Maľby z maliarskych zmesí na vodnej báze, ručne nanášané tónované dvojnásobné na jemnozrnný podklad výšky do 3,80 m | m2 | 170.112 |  | 0 |  |  |  | znížená |  | 0 | 0.00034 | 0.057838 | 0 | 0 | 16 | K | 2 |  |  |  | ROZPOCET | 0 | 0 | 0 | 0 | 0 | 2 | 0 | 16 | -1847682718
151 | K | 784452373.S | Maľby z maliarskych zmesí na vodnej báze, ručne nanášané tónované dvojnásobné na hrubozrnný podklad výšky do 3,80 m | m2 | 869.015 |  | 0 |  |  |  | znížená |  | 0 | 0.0004 | 0.34761 | 0 | 0 | 16 | K | 2 |  |  |  | ROZPOCET | 0 | 0 | 0 | 0 | 0 | 2 | 0 | 16 | 1062163225
| D | M | Práce a dodávky M |  |  |  | 0 | [5 empty] | 0 |  | 93.668 |  | 0 | 3 | D | 0 |  |  |  | ROZPOCET | [6 empty] | 0
| D | 43-M | Montáž oceľových konštrukcií |  |  |  | 0 | [5 empty] | 0 |  | 93.668 |  | 0 | 3 | D | 1 |  |  |  | ROZPOCET | [6 empty] | 0
152 | K | 430420001.S | Priem. budova bez ŽD netyp. vr. hang. a vozov. atď. vzdial. väzn. 3-7, 5 m hm. do 70 kg/m2, rozp. 12-18 m, bez svet. | q | 851.534 |  | 0 |  |  |  | znížená |  | 0 | 0 | 0 | 0 | 0 | 64 | K | 2 |  |  |  | ROZPOCET | 0 | 0 | 0 | 0 | 0 | 2 | 0 | 64 | -1493050813
| VV |  | Montáž oceľového skeletu | [15 empty] | VV | 2 | 1 | True | 0 | ROZPOCET
| VV |  | nosné rámy | [15 empty] | VV | 2 | 1 | True | 0 | ROZPOCET
| VV |  | IPE 300 .... 42,20 kg/m | [15 empty] | VV | 2 | 1 | True | 0 | ROZPOCET
| VV |  | 3,703*2*(22+3)*42,20/100 |  | 78.133 | [13 empty] | VV | 2 | 2 | True | 0 | ROZPOCET
| VV |  | IPE 360 ... 57,10 kg/m | [15 empty] | VV | 2 | 1 | True | 0 | ROZPOCET
| VV |  | 10,493*2*22*57,10/100 |  | 263.626 | [13 empty] | VV | 2 | 2 | True | 0 | ROZPOCET
| VV |  | 11,70*2*3*57,10/100 |  | 40.084 | [13 empty] | VV | 2 | 2 | True | 0 | ROZPOCET
| VV |  | 2xUPE 180 - zvarenec .... 22,0 kg/m x 2 = 44,0 kg/m | [15 empty] | VV | 2 | 1 | True | 0 | ROZPOCET
| VV |  | (0,15+4,50*11+0,235+4,53+4,115+0,65+4,50*8+3,97+0,265)*2*44,0/100 |  | 87.485 | [13 empty] | VV | 2 | 2 | True | 0 | ROZPOCET
| VV |  | IPE 160 ... 15,80 kg/m | [15 empty] | VV | 2 | 1 | True | 0 | ROZPOCET
| VV |  | (0,15+4,50*11+0,235+4,53+4,115+0,65+4,50*8+3,97+0,265)*8*2*15,80/100 |  | 251.321 | [13 empty] | VV | 2 | 2 | True | 0 | ROZPOCET
| VV |  | zavetrovacie kríže | [15 empty] | VV | 2 | 1 | True | 0 | ROZPOCET
| VV |  | IPE 240 ... 30,70 kg/m | [15 empty] | VV | 2 | 1 | True | 0 | ROZPOCET
| VV |  | - vo zvislej rovine - 10 x | [15 empty] | VV | 2 | 1 | True | 0 | ROZPOCET
| VV |  | 5,825*2*5*2*30,70/100 |  | 35.766 | [13 empty] | VV | 2 | 2 | True | 0 | ROZPOCET
| VV |  | - vo vodorovnej rovine - 10 x | [15 empty] | VV | 2 | 1 | True | 0 | ROZPOCET
| VV |  | 11,42*2*5*2*30,70/100 |  | 70.119 | [13 empty] | VV | 2 | 2 | True | 0 | ROZPOCET
| VV |  | ostatné prvky - platne.... | [15 empty] | VV | 2 | 1 | True | 0 | ROZPOCET
| VV |  | 25,0 |  | 25 | [13 empty] | VV | 2 | 2 | True | 0 | ROZPOCET
| VV |  | Súčet |  | 851.534 | [13 empty] | VV | 2 | 4 | True | 1 | ROZPOCET
153 | M | 553850000100.S | Prvky pre oceľovú nosnú konštrukciu - stĺpy, väzniky prierez do 100 mm | t | 2.75 |  | 0 |  |  |  | znížená |  | 0 | 1 | 2.75 | 0 | 0 | 128 | M | 2 |  |  |  | ROZPOCET | 0 | 0 | 0 | 0 | 0 | 2 | 0 | 128 | 1405874607
| VV |  | Montáž oceľového skeletu | [15 empty] | VV | 2 | 1 | True | 0 | ROZPOCET
| VV |  | ostatné prvky - platne.... | [15 empty] | VV | 2 | 1 | True | 0 | ROZPOCET
| VV |  | 2,5*1,1 |  | 2.75 | [13 empty] | VV | 2 | 2 | True | 0 | ROZPOCET
| VV |  | Súčet |  | 2.75 | [13 empty] | VV | 2 | 4 | True | 1 | ROZPOCET
154 | M | 553850000200.S | Prvky pre oceľovú nosnú konštrukciu - stĺpy, väzniky prierez do 100-300 mm | t | 57.51 |  | 0 |  |  |  | znížená |  | 0 | 1 | 57.51 | 0 | 0 | 128 | M | 2 |  |  |  | ROZPOCET | 0 | 0 | 0 | 0 | 0 | 2 | 0 | 128 | -1630497077
| VV |  | Dodávka oceľového skeletu | [15 empty] | VV | 2 | 1 | True | 0 | ROZPOCET
| VV |  | nosné rámy | [15 empty] | VV | 2 | 1 | True | 0 | ROZPOCET
| VV |  | IPE 300 .... 42,20 kg/m | [15 empty] | VV | 2 | 1 | True | 0 | ROZPOCET
| VV |  | 3,703*2*(22+3)*42,20/1000*1,1 |  | 8.595 | [13 empty] | VV | 2 | 2 | True | 0 | ROZPOCET
| VV |  | 2xUPE 180 - zvarenec .... 22,0 kg/m x 2 = 44,0 kg/m | [15 empty] | VV | 2 | 1 | True | 0 | ROZPOCET
| VV |  | (0,15+4,50*11+0,235+4,53+4,115+0,65+4,50*8+3,97+0,265)*2*44,0/1000*1,1 |  | 9.623 | [13 empty] | VV | 2 | 2 | True | 0 | ROZPOCET
| VV |  | IPE 160 ... 15,80 kg/m | [15 empty] | VV | 2 | 1 | True | 0 | ROZPOCET
| VV |  | (0,15+4,50*11+0,235+4,53+4,115+0,65+4,50*8+3,97+0,265)*8*2*15,80/1000*1,1 |  | 27.645 | [13 empty] | VV | 2 | 2 | True | 0 | ROZPOCET
| VV |  | zavetrovacie kríže | [15 empty] | VV | 2 | 1 | True | 0 | ROZPOCET
| VV |  | IPE 240 ... 30,70 kg/m | [15 empty] | VV | 2 | 1 | True | 0 | ROZPOCET
| VV |  | - vo zvislej rovine - 10 x | [15 empty] | VV | 2 | 1 | True | 0 | ROZPOCET
| VV |  | 5,825*2*5*2*30,70/1000*1,1 |  | 3.934 | [13 empty] | VV | 2 | 2 | True | 0 | ROZPOCET
| VV |  | - vo vodorovnej rovine - 10 x | [15 empty] | VV | 2 | 1 | True | 0 | ROZPOCET
| VV |  | 11,42*2*5*2*30,70/1000*1,1 |  | 7.713 | [13 empty] | VV | 2 | 2 | True | 0 | ROZPOCET
| VV |  | Súčet |  | 57.51 | [13 empty] | VV | 2 | 4 | True | 1 | ROZPOCET
155 | M | 553850000300.S | Prvky pre oceľovú nosnú konštrukciu - stĺpy, väzniky prierez nad 300 mm | t | 33.408 |  | 0 |  |  |  | znížená |  | 0 | 1 | 33.408 | 0 | 0 | 128 | M | 2 |  |  |  | ROZPOCET | 0 | 0 | 0 | 0 | 0 | 2 | 0 | 128 | 1518096742
| VV |  | Dodávka oceľového skeletu | [15 empty] | VV | 2 | 1 | True | 0 | ROZPOCET
| VV |  | nosné rámy | [15 empty] | VV | 2 | 1 | True | 0 | ROZPOCET
| VV |  | IPE 360 ... 57,10 kg/m | [15 empty] | VV | 2 | 1 | True | 0 | ROZPOCET
| VV |  | 10,493*2*22*57,10/1000*1,1 |  | 28.999 | [13 empty] | VV | 2 | 2 | True | 0 | ROZPOCET
| VV |  | 11,70*2*3*57,10/1000*1,1 |  | 4.409 | [13 empty] | VV | 2 | 2 | True | 0 | ROZPOCET
| VV |  | Súčet |  | 33.408 | [13 empty] | VV | 2 | 4 | True | 1 | ROZPOCET
| D | D1 | Technologické vybavenie ovčína |  |  |  | 0 | [5 empty] | 0 |  | 0 |  | 0 | 3 | D | 1 |  |  |  | ROZPOCET | [6 empty] | 0
176 | K | 1122EO | Elektrický opôtok | ks | 1 |  | 0 |  |  |  | znížená |  | 0 | 0 | 0 | 0 | 0 | 4 | K | 2 |  |  |  | ROZPOCET | 0 | 0 | 0 | 0 | 0 | 2 | 0 | 4 | 353366469
173 | K | 33572 | Jasle obojstranné | ks | 4 |  | 0 |  |  |  | znížená |  | 0 | 0 | 0 | 0 | 0 | 4 | K | 2 |  |  |  | ROZPOCET | 0 | 0 | 0 | 0 | 0 | 2 | 0 | 4 | -321005344
174 | K | 33672 | Lavážna vaňa | ks | 4 |  | 0 |  |  |  | znížená |  | 0 | 0 | 0 | 0 | 0 | 4 | K | 2 |  |  |  | ROZPOCET | 0 | 0 | 0 | 0 | 0 | 2 | 0 | 4 | -454405616
172 | K | 33702 | Napjačka do ind. kotercov | ks | 18 |  | 0 |  |  |  | znížená |  | 0 | 0 | 0 | 0 | 0 | 4 | K | 2 |  |  |  | ROZPOCET | 0 | 0 | 0 | 0 | 0 | 2 | 0 | 4 | 1489767669
168 | K | 33724 | Trafo | ks | 4 |  | 0 |  |  |  | znížená |  | 0 | 0 | 0 | 0 | 0 | 4 | K | 2 |  |  |  | ROZPOCET | 0 | 0 | 0 | 0 | 0 | 2 | 0 | 4 | -136843314
169 | K | 34305 | bránka deliaca | ks | 8 |  | 0 |  |  |  | znížená |  | 0 | 0 | 0 | 0 | 0 | 4 | K | 2 |  |  |  | ROZPOCET | 0 | 0 | 0 | 0 | 0 | 2 | 0 | 4 | -708357969
167 | K | 44026 | Podstavec pod napájačku | ks | 16 |  | 0 |  |  |  | znížená |  | 0 | 0 | 0 | 0 | 0 | 4 | K | 2 |  |  |  | ROZPOCET | 0 | 0 | 0 | 0 | 0 | 2 | 0 | 4 | -1774130527
170 | K | 444KO | Individuálne koterce | ks | 20 |  | 0 |  |  |  | znížená |  | 0 | 0 | 0 | 0 | 0 | 4 | K | 2 |  |  |  | ROZPOCET | 0 | 0 | 0 | 0 | 0 | 2 | 0 | 4 | -1738138281
175 | K | 445/ko | Fixačná klietka na ošetrovanie | ks | 1 |  | 0 |  |  |  | znížená |  | 0 | 0 | 0 | 0 | 0 | 4 | K | 2 |  |  |  | ROZPOCET | 0 | 0 | 0 | 0 | 0 | 2 | 0 | 4 | 996275825
171 | K | 44662 | Naháňacia súprava | ks | 1 |  | 0 |  |  |  | znížená |  | 0 | 0 | 0 | 0 | 0 | 4 | K | 2 |  |  |  | ROZPOCET | 0 | 0 | 0 | 0 | 0 | 2 | 0 | 4 | -2082769852
166 | K | 45013 | Vyhrievaná napájačka Lakcho 2, | ks | 16 |  | 0 |  |  |  | znížená |  | 0 | 0 | 0 | 0 | 0 | 4 | K | 2 |  |  |  | ROZPOCET | 0 | 0 | 0 | 0 | 0 | 2 | 0 | 4 | 1987430456

## 81ab - Zdravotechnika
[9 empty] | >> skryté stĺpce << | [9 empty] | {ec3502fd-2112-496d-a540-df4d947bd27c}
0
| KRYCÍ LIST ROZPOČTU | [8 empty] | v --- nižšie sa nachádzajú doplnkové a pomocné údaje k zostavám --- v | [8 empty] | False
Stavba:
Rekonštrukcia objektov areálu Agrodružstva v Krásne nad Kysucou
Objekt:
81a - SO 210 Ustajňovací objekt A - produkčný ovčín
Časť:
81ab - Zdravotechnika
| JKSO: |  |  |  |  | KS:
| Miesto: |  | Krásno nad Kysucou |  |  | Dátum: | 24. 6. 2022
| Objednávateľ: |  |  |  |  | IČO:
|  | Agrodružstvo Krásno nad Kysucou |  |  |  | IČ DPH:
| Zhotoviteľ: |  |  |  |  | IČO: | Vyplň údaj
|  | Vyplň údaj |  |  |  | IČ DPH: | Vyplň údaj
| Projektant: |  |  |  |  | IČO:
|  | JANG s.r.o. |  |  |  | IČ DPH:
| Spracovateľ: |  |  |  |  | IČO:
|  | Ing.Igor Jedlička |  |  |  | IČ DPH:
Poznámka:
| Cena bez DPH | [5 empty] | 0
|  |  | Základ dane |  |  | Sadzba dane | Výška dane
| DPH | základná | 0 |  |  | 20% | 0
|  | znížená | 0 |  |  | 20% | 0
|  | zákl. prenesená | 0 |  |  | 20% | 0
|  | zníž. prenesená | 0 |  |  | 20% | 0
|  | nulová | 0 |  |  | 0% | 0
| Cena s DPH |  |  | v | EUR |  | 0
| Projektant |  |  | Spracovateľ
| Dátum a podpis: |  | Pečiatka | Dátum a podpis: |  |  | Pečiatka
| Objednávateľ |  |  | Zhotoviteľ
| Dátum a podpis: |  | Pečiatka | Dátum a podpis: |  |  | Pečiatka
REKAPITULÁCIA ROZPOČTU
Stavba:
Rekonštrukcia objektov areálu Agrodružstva v Krásne nad Kysucou
Objekt:
81a - SO 210 Ustajňovací objekt A - produkčný ovčín
Časť:
81ab - Zdravotechnika
Miesto: |  |  | Krásno nad Kysucou |  |  | Dátum: | 24. 6. 2022
Objednávateľ: |  |  | Agrodružstvo Krásno nad Kysucou |  |  | Projektant: | JANG s.r.o.
Zhotoviteľ: |  |  | Vyplň údaj |  |  | Spracovateľ: | Ing.Igor Jedlička
Kód dielu - Popis | [6 empty] | Cena celkom [EUR]
Náklady z rozpočtu | [6 empty] | 0 | [12 empty] | -1
| HSV - Práce a dodávky HSV | [5 empty] | 0
| 1 - Zemné práce | [5 empty] | 0
| 4 - Vodorovné konštrukcie | [5 empty] | 0
| 8 - Rúrové vedenie | [5 empty] | 0
| PSV - Práce a dodávky PSV | [5 empty] | 0
| 713 - Izolácie tepelné | [5 empty] | 0
| 721 - Zdravotech. vnútorná kanalizácia | [5 empty] | 0
| 722 - Zdravotechnika - vnútorný vodovod | [5 empty] | 0
| 724 - Zdravotechnika - strojné vybavenie | [5 empty] | 0
| 725 - Zdravotechnika - zariaď. predmety | [5 empty] | 0
ROZPOČET
Stavba:
Rekonštrukcia objektov areálu Agrodružstva v Krásne nad Kysucou
Objekt:
81a - SO 210 Ustajňovací objekt A - produkčný ovčín
Časť:
81ab - Zdravotechnika
Miesto: |  |  | Krásno nad Kysucou |  |  | Dátum: | 24. 6. 2022
Objednávateľ: |  |  | Agrodružstvo Krásno nad Kysucou |  |  | Projektant: | JANG s.r.o.
Zhotoviteľ: |  |  | Vyplň údaj |  |  | Spracovateľ: | Ing.Igor Jedlička
PČ | Typ | Kód | Popis | MJ | Množstvo | J.cena [EUR] | Cena celkom [EUR] | Cenová sústava |  |  | DPH | J. Nh [h] | Nh celkom [h] | J. hmotnosť [t] | Hmotnosť celkom [t] | J. suť [t] | Suť Celkom [t]
Náklady z rozpočtu | [6 empty] | 0 | [5 empty] | 0 |  | 140.6026 |  | 0 |  | D | -1 | [7 empty] | 0
| D | HSV | Práce a dodávky HSV |  |  |  | 0 | [5 empty] | 0 |  | 140.0425 |  | 0 | 1 | D | 0 | ROZPOCET | [6 empty] | 0
| D | 1 | Zemné práce |  |  |  | 0 | [5 empty] | 0 |  | 100.8146 |  | 0 | 1 | D | 1 | ROZPOCET | [6 empty] | 0
1 | K | 132201202 | Výkop ryhy šírky 600-2000mm horn.3 od 100 do 1000 m3 | m3 | 226.38 |  | 0 |  |  |  | znížená |  | 0 | 0 | 0 | 0 | 0 | 4 | K | 2 | ROZPOCET | 0 | 0 | 0 | 0 | 0 | 2 | 0 | 4 | -35334647
2 | K | 132201209 | Príplatok k cenám za lepivosť pri hĺbení rýh š. nad 600 do 2 000 mm zapaž. i nezapažených, s urovnaním dna v hornine 3 | m3 | 226.38 |  | 0 |  |  |  | znížená |  | 0 | 0 | 0 | 0 | 0 | 4 | K | 2 | ROZPOCET | 0 | 0 | 0 | 0 | 0 | 2 | 0 | 4 | -982880571
3 | K | 162201102 | Vodorovné premiestnenie výkopku z horniny 1-4 nad 20-50m | m3 | 87.808 |  | 0 |  |  |  | znížená |  | 0 | 0 | 0 | 0 | 0 | 4 | K | 2 | ROZPOCET | 0 | 0 | 0 | 0 | 0 | 2 | 0 | 4 | 1466919407
4 | K | 171201201 | Uloženie sypaniny na skládky do 100 m3 | m3 | 87.808 |  | 0 |  |  |  | znížená |  | 0 | 0 | 0 | 0 | 0 | 4 | K | 2 | ROZPOCET | 0 | 0 | 0 | 0 | 0 | 2 | 0 | 4 | -1563726796
5 | K | 174101001 | Zásyp sypaninou so zhutnením jám, šachiet, rýh, zárezov alebo okolo objektov do 100 m3 | m3 | 138.572 |  | 0 |  |  |  | znížená |  | 0 | 0 | 0 | 0 | 0 | 4 | K | 2 | ROZPOCET | 0 | 0 | 0 | 0 | 0 | 2 | 0 | 4 | -1763903089
6 | K | 175101101 | Obsyp potrubia sypaninou z vhodných hornín 1 až 4 bez prehodenia sypaniny | m3 | 60.368 |  | 0 |  |  |  | znížená |  | 0 | 0 | 0 | 0 | 0 | 4 | K | 2 | ROZPOCET | 0 | 0 | 0 | 0 | 0 | 2 | 0 | 4 | -86859456
7 | M | 5833773800 | Štrkopiesok drvený 0-8 n | m3 | 60.368 |  | 0 |  |  |  | znížená |  | 0 | 1.67 | 100.8146 | 0 | 0 | 8 | M | 2 | ROZPOCET | 0 | 0 | 0 | 0 | 0 | 2 | 0 | 4 | -2078426827
| D | 4 | Vodorovné konštrukcie |  |  |  | 0 | [5 empty] | 0 |  | 38.912 |  | 0 | 1 | D | 1 | ROZPOCET | [6 empty] | 0
8 | K | 451573111 | Lôžko pod potrubie, stoky a drobné objekty, v otvorenom výkope z piesku a štrkopiesku do 63 mm | m3 | 20.58 |  | 0 |  |  |  | znížená |  | 0 | 1.8908 | 38.912 | 0 | 0 | 4 | K | 2 | ROZPOCET | 0 | 0 | 0 | 0 | 0 | 2 | 0 | 4 | -1119577129
| D | 8 | Rúrové vedenie |  |  |  | 0 | [5 empty] | 0 |  | 0.31593 |  | 0 | 1 | D | 1 | ROZPOCET | [6 empty] | 0
9 | K | 871171112.S | Montáž vodovodného potrubia z dvojvsrtvového PE 100 SDR11, SDR17 zváraných elektrotvarovkami D 32x3,0 mm | m | 112 |  | 0 |  |  |  | znížená |  | 0 | 0 | 0 | 0 | 0 | 4 | K | 2 | ROZPOCET | 0 | 0 | 0 | 0 | 0 | 2 | 0 | 4 | 2084781389
10 | M | 286130033400 | Rúra HDPE na vodu PE100 PN16 SDR11 32x3,0x100 m, WAVIN | m | 112 |  | 0 |  |  |  | znížená |  | 0 | 0.00028 | 0.03136 | 0 | 0 | 8 | M | 2 | ROZPOCET | 0 | 0 | 0 | 0 | 0 | 2 | 0 | 4 | 1537460665
11 | K | 871221118.S | Montáž vodovodného potrubia z dvojvsrtvového PE 100 SDR11, SDR17 zváraných elektrotvarovkami D 63x5,8 mm | m | 211 |  | 0 |  |  |  | znížená |  | 0 | 0 | 0 | 0 | 0 | 4 | K | 2 | ROZPOCET | 0 | 0 | 0 | 0 | 0 | 2 | 0 | 4 | -1041876554
12 | M | 286130033700 | Rúra HDPE na vodu PE100 PN16 SDR11 63x5,8x100 m, WAVIN | m | 211 |  | 0 |  |  |  | znížená |  | 0 | 0.00105 | 0.22155 | 0 | 0 | 8 | M | 2 | ROZPOCET | 0 | 0 | 0 | 0 | 0 | 2 | 0 | 4 | 883032613
13 | M | 286530185600 | Koleno 45° elektrotvarovkové W 45° PE 100 SDR 11 D 32 mm, FRIALEN | ks | 68 |  | 0 |  |  |  | znížená |  | 0 | 7e-05 | 0.00476 | 0 | 0 | 8 | M | 2 | ROZPOCET | 0 | 0 | 0 | 0 | 0 | 2 | 0 | 4 | 1141688706
14 | M | 286530170200 | Hrdlová odbočková elektrotvarovka SA PE 100 SDR 11 D 63/32 mm, FRIALEN | ks | 34 |  | 0 |  |  |  | znížená |  | 0 | 0.00033 | 0.01122 | 0 | 0 | 8 | M | 2 | ROZPOCET | 0 | 0 | 0 | 0 | 0 | 2 | 0 | 4 | -2030145245
15 | K | 871266000 | Montáž kanalizačného PVC-U potrubia hladkého viacvrstvového DN 110 | m | 8 |  | 0 |  |  |  | znížená |  | 0 | 1e-05 | 8e-05 | 0 | 0 | 4 | K | 2 | ROZPOCET | 0 | 0 | 0 | 0 | 0 | 2 | 0 | 4 | 1787694355
16 | K | 871276002 | Montáž kanalizačného PVC-U potrubia hladkého viacvrstvového DN 125 | m | 12 |  | 0 |  |  |  | znížená |  | 0 | 1e-05 | 0.00012 | 0 | 0 | 4 | K | 2 | ROZPOCET | 0 | 0 | 0 | 0 | 0 | 2 | 0 | 4 | -1928843353
17 | M | 2860002370 | PVC rúra 110x3,2/1m -hladký kanalizačný systém SN8 PIPELIFE | m | 8 |  | 0 |  |  |  | znížená |  | 0 | 0.00163 | 0.01304 | 0 | 0 | 8 | M | 2 | ROZPOCET | 0 | 0 | 0 | 0 | 0 | 2 | 0 | 4 | -376334679
18 | M | 2860002420 | PVC rúra 125x3,7/1m -hladký kanalizačný systém SN8 PIPELIFE | m | 12 |  | 0 |  |  |  | znížená |  | 0 | 0.00199 | 0.02388 | 0 | 0 | 8 | M | 2 | ROZPOCET | 0 | 0 | 0 | 0 | 0 | 2 | 0 | 4 | -66962553
19 | K | 877266000 | Montáž kanalizačného PVC-U kolena DN 110 | ks | 12 |  | 0 |  |  |  | znížená |  | 0 | 4e-05 | 0.00048 | 0 | 0 | 4 | K | 2 | ROZPOCET | 0 | 0 | 0 | 0 | 0 | 2 | 0 | 4 | 2095129355
21 | K | 877266024 | Montáž kanalizačnej PVC-U odbočky DN 110 | ks | 2 |  | 0 |  |  |  | znížená |  | 0 | 4e-05 | 8e-05 | 0 | 0 | 4 | K | 2 | ROZPOCET | 0 | 0 | 0 | 0 | 0 | 2 | 0 | 4 | 115198454
20 | K | 877276002 | Montáž kanalizačného PVC-U kolena DN 125 | ks | 2 |  | 0 |  |  |  | znížená |  | 0 | 4e-05 | 8e-05 | 0 | 0 | 4 | K | 2 | ROZPOCET | 0 | 0 | 0 | 0 | 0 | 2 | 0 | 4 | 1149486000
22 | K | 877276026 | Montáž kanalizačnej PVC-U odbočky DN 125 | ks | 10 |  | 0 |  |  |  | znížená |  | 0 | 4e-05 | 0.0004 | 0 | 0 | 4 | K | 2 | ROZPOCET | 0 | 0 | 0 | 0 | 0 | 2 | 0 | 4 | -143395444
23 | K | 877276048 | Montáž kanalizačnej PVC-U redukcie DN 125/110 | ks | 2 |  | 0 |  |  |  | znížená |  | 0 | 4e-05 | 8e-05 | 0 | 0 | 4 | K | 2 | ROZPOCET | 0 | 0 | 0 | 0 | 0 | 2 | 0 | 4 | 316961964
24 | M | 2860002980 | PVC koleno 110/45°-hladký kanalizačný systém PIPELIFE | ks | 12 |  | 0 |  |  |  | znížená |  | 0 | 0.0003 | 0.0036 | 0 | 0 | 8 | M | 2 | ROZPOCET | 0 | 0 | 0 | 0 | 0 | 2 | 0 | 4 | -756673256
25 | M | 2860002990 | PVC koleno 125/45°-hladký kanalizačný systém PIPELIFE | ks | 4 |  | 0 |  |  |  | znížená |  | 0 | 0.0004 | 0.0016 | 0 | 0 | 8 | M | 2 | ROZPOCET | 0 | 0 | 0 | 0 | 0 | 2 | 0 | 4 | 1096056902
26 | M | 2860003180 | PVC odbočka 100/100/45°-hladký kanalizačný systém PIPELIFE | ks | 2 |  | 0 |  |  |  | znížená |  | 0 | 0.0007 | 0.0014 | 0 | 0 | 8 | M | 2 | ROZPOCET | 0 | 0 | 0 | 0 | 0 | 2 | 0 | 4 | 307131872
27 | M | 2860003190 | PVC odbočka 125/100/45°-hladký kanalizačný systém PIPELIFE | ks | 2 |  | 0 |  |  |  | znížená |  | 0 | 0.0008 | 0.0016 | 0 | 0 | 8 | M | 2 | ROZPOCET | 0 | 0 | 0 | 0 | 0 | 2 | 0 | 4 | -1557258820
28 | M | 2860003990 | PVC redukcia 125/100-hladký kanalizačný systém PIPELIFE | ks | 2 |  | 0 |  |  |  | znížená |  | 0 | 0.0003 | 0.0006 | 0 | 0 | 8 | M | 2 | ROZPOCET | 0 | 0 | 0 | 0 | 0 | 2 | 0 | 4 | 676290469
29 | K | 892241111.S | Ostatné práce na rúrovom vedení, tlakové skúšky vodovodného potrubia DN do 80 | m | 323 |  | 0 |  |  |  | znížená |  | 0 | 0 | 0 | 0 | 0 | 4 | K | 2 | ROZPOCET | 0 | 0 | 0 | 0 | 0 | 2 | 0 | 4 | 1310464797
30 | K | 892311000 | Skúška tesnosti kanalizácie do D 150 | m | 20 |  | 0 |  |  |  | znížená |  | 0 | 0 | 0 | 0 | 0 | 4 | K | 2 | ROZPOCET | 0 | 0 | 0 | 0 | 0 | 2 | 0 | 4 | -748618925
| D | PSV | Práce a dodávky PSV |  |  |  | 0 | [5 empty] | 0 |  | 0.5601 |  | 0 | 2 | D | 0 | ROZPOCET | [6 empty] | 0
| D | 713 | Izolácie tepelné |  |  |  | 0 | [5 empty] | 0 |  | 0.00316 |  | 0 | 2 | D | 1 | ROZPOCET | [6 empty] | 0
31 | K | 713482111 | Montáž trubíc z PE, hr.do 10 mm,vnút.priemer do 38 | m | 26 |  | 0 |  |  |  | znížená |  | 0 | 0 | 0 | 0 | 0 | 16 | K | 2 | ROZPOCET | 0 | 0 | 0 | 0 | 0 | 2 | 0 | 16 | 551930995
32 | M | 2837741534 | Tubolit DG 18 x 9 izolácia-trubica AZ FLEX Armacell | m | 4 |  | 0 |  |  |  | znížená |  | 0 | 4e-05 | 0.00016 | 0 | 0 | 32 | M | 2 | ROZPOCET | 0 | 0 | 0 | 0 | 0 | 2 | 0 | 16 | -1429071471
33 | M | 283310002800 | Izolačná PE trubica TUBOLIT DG 20x13 mm (d potrubia x hr. izolácie), nadrezaná, AZ FLEX | m | 10 |  | 0 |  |  |  | znížená |  | 0 | 4e-05 | 0.0004 | 0 | 0 | 32 | M | 2 | ROZPOCET | 0 | 0 | 0 | 0 | 0 | 2 | 0 | 16 | -622524462
34 | M | 283310003000 | Izolačná PE trubica TUBOLIT DG 25x13 mm (d potrubia x hr. izolácie), nadrezaná, AZ FLEX | m | 8 |  | 0 |  |  |  | znížená |  | 0 | 5e-05 | 0.0004 | 0 | 0 | 32 | M | 2 | ROZPOCET | 0 | 0 | 0 | 0 | 0 | 2 | 0 | 16 | 468016315
35 | M | 2837741563 | Tubolit DG 32 x 13 izolácia-trubica AZ FLEX Armacell | m | 4 |  | 0 |  |  |  | znížená |  | 0 | 0.0001 | 0.0004 | 0 | 0 | 32 | M | 2 | ROZPOCET | 0 | 0 | 0 | 0 | 0 | 2 | 0 | 16 | -1094087457
36 | K | 713482131 | Montáž trubíc z PE, hr.do 30 mm,vnút.priemer do 38 | m | 22 |  | 0 |  |  |  | znížená |  | 0 | 4e-05 | 0.00088 | 0 | 0 | 16 | K | 2 | ROZPOCET | 0 | 0 | 0 | 0 | 0 | 2 | 0 | 16 | 81853781
37 | M | 2837741529 | Tubolit DG 18 x 20 izolácia-trubica AZ FLEX Armacell | m | 4 |  | 0 |  |  |  | znížená |  | 0 | 0.00014 | 0.00056 | 0 | 0 | 32 | M | 2 | ROZPOCET | 0 | 0 | 0 | 0 | 0 | 2 | 0 | 16 | 2095341054
38 | M | 2837741542 | Tubolit DG 22 x 20 izolácia-trubica AZ FLEX Armacell | m | 8 |  | 0 |  |  |  | znížená |  | 0 | 1e-05 | 8e-05 | 0 | 0 | 32 | M | 2 | ROZPOCET | 0 | 0 | 0 | 0 | 0 | 2 | 0 | 16 | 1030934154
39 | M | 2837741555 | Tubolit DG 28 x 20 izolácia-trubica AZ FLEX Armacell | m | 6 |  | 0 |  |  |  | znížená |  | 0 | 2e-05 | 0.00012 | 0 | 0 | 32 | M | 2 | ROZPOCET | 0 | 0 | 0 | 0 | 0 | 2 | 0 | 16 | -82695208
40 | M | 2837741571 | Tubolit DG 35 x 30 izolácia-trubica AZ FLEX Armacell | m | 4 |  | 0 |  |  |  | znížená |  | 0 | 4e-05 | 0.00016 | 0 | 0 | 32 | M | 2 | ROZPOCET | 0 | 0 | 0 | 0 | 0 | 2 | 0 | 16 | 119544485
41 | K | 998713202 | Presun hmôt pre izolácie tepelné v objektoch výšky nad 6 m do 12 m | % |  |  | 0 |  |  |  | znížená |  | 0 | 0 | 0 | 0 | 0 | 16 | K | 2 | ROZPOCET | 0 | 0 | 0 | 0 | 0 | 2 | 0 | 16 | -1910645497
| D | 721 | Zdravotech. vnútorná kanalizácia |  |  |  | 0 | [5 empty] | 0 |  | 0.04723 |  | 0 | 2 | D | 1 | ROZPOCET | [6 empty] | 0
42 | K | 721171721.S | Potrubie odhlučnené odpadové prípojné DN 50 | m | 4 |  | 0 |  |  |  | znížená |  | 0 | 0.00087 | 0.00348 | 0 | 0 | 16 | K | 2 | ROZPOCET | 0 | 0 | 0 | 0 | 0 | 2 | 0 | 16 | 1778146528
43 | K | 721171722.S | Potrubie odhlučnené odpadové prípojné DN 75 | m | 1 |  | 0 |  |  |  | znížená |  | 0 | 0.00137 | 0.00137 | 0 | 0 | 16 | K | 2 | ROZPOCET | 0 | 0 | 0 | 0 | 0 | 2 | 0 | 16 | 1543132414
44 | K | 721171724.S | Potrubie odhlučnené odpadové prípojné DN 110 | m | 11 |  | 0 |  |  |  | znížená |  | 0 | 0.0029 | 0.0319 | 0 | 0 | 16 | K | 2 | ROZPOCET | 0 | 0 | 0 | 0 | 0 | 2 | 0 | 16 | -1522311457
45 | K | 721172203 | Montáž odpadového HT potrubia vodorovného DN 40 | m | 1 |  | 0 |  |  |  | znížená |  | 0 | 0.0002 | 0.0002 | 0 | 0 | 16 | K | 2 | ROZPOCET | 0 | 0 | 0 | 0 | 0 | 2 | 0 | 16 | -1189115799
46 | K | 721172357 | Montáž čistiaceho kusu HT potrubia DN 100 | ks | 1 |  | 0 |  |  |  | znížená |  | 0 | 0.00019 | 0.00019 | 0 | 0 | 16 | K | 2 | ROZPOCET | 0 | 0 | 0 | 0 | 0 | 2 | 0 | 16 | -887588670
47 | M | 2860022630 | HT čistiaci kus DN 100 - PP systém pre rozvod vnútorného odpadu | ks | 1 |  | 0 |  |  |  | znížená |  | 0 | 0.00035 | 0.00035 | 0 | 0 | 32 | M | 2 | ROZPOCET | 0 | 0 | 0 | 0 | 0 | 2 | 0 | 16 | -906527587
48 | K | 721194104 | Zriadenie prípojky na potrubí vyvedenie a upevnenie odpadových výpustiek D 40x1, 8 | ks | 2 |  | 0 |  |  |  | znížená |  | 0 | 0 | 0 | 0 | 0 | 16 | K | 2 | ROZPOCET | 0 | 0 | 0 | 0 | 0 | 2 | 0 | 16 | 535192130
49 | K | 721194105 | Zriadenie prípojky na potrubí vyvedenie a upevnenie odpadových výpustiek D 50x1, 8 | ks | 2 |  | 0 |  |  |  | znížená |  | 0 | 0 | 0 | 0 | 0 | 16 | K | 2 | ROZPOCET | 0 | 0 | 0 | 0 | 0 | 2 | 0 | 16 | -1620167775
50 | K | 721194109 | Zriadenie prípojky na potrubí vyvedenie a upevnenie odpadových výpustiek D 110x2, 3 | ks | 2 |  | 0 |  |  |  | znížená |  | 0 | 0 | 0 | 0 | 0 | 16 | K | 2 | ROZPOCET | 0 | 0 | 0 | 0 | 0 | 2 | 0 | 16 | -1481028673
51 | K | 721213015.S | Montáž podlahového vpustu s zvislým odtokom DN 110 | ks | 1 |  | 0 |  |  |  | znížená |  | 0 | 0.00046 | 0.00046 | 0 | 0 | 16 | K | 2 | ROZPOCET | 0 | 0 | 0 | 0 | 0 | 2 | 0 | 16 | -1423067423
52 | M | 286630025500 | Podlahový vpust HL310NPr, (0,5 l/s), vertikálny odtok DN 50/75/110, pevná izolačná príruba, mriežka 115x115 mm, zápachová uzávierka Primus, PE/nerez | ks | 1 |  | 0 |  |  |  | znížená |  | 0 | 0.00075 | 0.00075 | 0 | 0 | 32 | M | 2 | ROZPOCET | 0 | 0 | 0 | 0 | 0 | 2 | 0 | 16 | 2118327809
53 | K | 721229013.S | Montáž podlahového odtokového žlabu dĺžky 1000 mm pre montáž do stredu | ks | 1 |  | 0 |  |  |  | znížená |  | 0 | 0.00116 | 0.00116 | 0 | 0 | 16 | K | 2 | ROZPOCET | 0 | 0 | 0 | 0 | 0 | 2 | 0 | 16 | 2046181590
54 | M | 552240010400 | Žľab sprchový bez krytu nerezový HL50FU.0/100, DN 50, (0,46 l/s), dĺ. 1000 mm, zabudovanie do plochy, stavebná výška min. 68 mm | ks | 1 |  | 0 |  |  |  | znížená |  | 0 | 0.00322 | 0.00322 | 0 | 0 | 32 | M | 2 | ROZPOCET | 0 | 0 | 0 | 0 | 0 | 2 | 0 | 16 | 1642285885
55 | K | 721274103 | Ventilačné hlavice strešná - plastové DN 100 HUL 810 | ks | 1 |  | 0 |  |  |  | znížená |  | 0 | 0.00415 | 0.00415 | 0 | 0 | 16 | K | 2 | ROZPOCET | 0 | 0 | 0 | 0 | 0 | 2 | 0 | 16 | 1328309259
56 | K | 721290111 | Ostatné - skúška tesnosti kanalizácie v objektoch vodou do DN 125 | m | 17 |  | 0 |  |  |  | znížená |  | 0 | 0 | 0 | 0 | 0 | 16 | K | 2 | ROZPOCET | 0 | 0 | 0 | 0 | 0 | 2 | 0 | 16 | -707313276
57 | K | 998721202 | Presun hmôt pre vnútornú kanalizáciu v objektoch výšky nad 6 do 12 m | % |  |  | 0 |  |  |  | znížená |  | 0 | 0 | 0 | 0 | 0 | 16 | K | 2 | ROZPOCET | 0 | 0 | 0 | 0 | 0 | 2 | 0 | 16 | 501886392
| D | 722 | Zdravotechnika - vnútorný vodovod |  |  |  | 0 | [5 empty] | 0 |  | 0.39582 |  | 0 | 2 | D | 1 | ROZPOCET | [6 empty] | 0
58 | K | 722171130.S | Potrubie plasthliníkové D 16 mm | m | 8 |  | 0 |  |  |  | znížená |  | 0 | 0.00019 | 0.00152 | 0 | 0 | 16 | K | 2 | ROZPOCET | 0 | 0 | 0 | 0 | 0 | 2 | 0 | 16 | -1832286867
59 | K | 722171132.S | Potrubie plasthliníkové D 20 mm | m | 18 |  | 0 |  |  |  | znížená |  | 0 | 0.00029 | 0.00522 | 0 | 0 | 16 | K | 2 | ROZPOCET | 0 | 0 | 0 | 0 | 0 | 2 | 0 | 16 | 2046066724
60 | K | 722171133.S | Potrubie plasthliníkové D 26 mm (25 mm) | m | 14 |  | 0 |  |  |  | znížená |  | 0 | 0.00043 | 0.00602 | 0 | 0 | 16 | K | 2 | ROZPOCET | 0 | 0 | 0 | 0 | 0 | 2 | 0 | 16 | 1520589829
61 | K | 722171134.S | Potrubie plasthliníkové D 32 mm | m | 8 |  | 0 |  |  |  | znížená |  | 0 | 0.00059 | 0.00472 | 0 | 0 | 16 | K | 2 | ROZPOCET | 0 | 0 | 0 | 0 | 0 | 2 | 0 | 16 | -390749373
62 | K | 722190403 | Vyvedenie a upevnenie výpustky do DN 25 | ks | 48 |  | 0 |  |  |  | znížená |  | 0 | 0 | 0 | 0 | 0 | 16 | K | 2 | ROZPOCET | 0 | 0 | 0 | 0 | 0 | 2 | 0 | 16 | -1540176054
63 | K | 722231041 | Montáž armatúry s dvoma závitmi, G 1/2 | ks | 3 |  | 0 |  |  |  | znížená |  | 0 | 2e-05 | 6e-05 | 0 | 0 | 16 | K | 2 | ROZPOCET | 0 | 0 | 0 | 0 | 0 | 2 | 0 | 16 | 1333720668
64 | K | 722231042 | Montáž armatúry s dvoma závitmi, G 3/4 | ks | 5 |  | 0 |  |  |  | znížená |  | 0 | 2e-05 | 0.0001 | 0 | 0 | 16 | K | 2 | ROZPOCET | 0 | 0 | 0 | 0 | 0 | 2 | 0 | 16 | 746122
65 | K | 722231043 | Montáž armatúry s dvoma závitmi, G 1 | ks | 36 |  | 0 |  |  |  | znížená |  | 0 | 2e-05 | 0.00072 | 0 | 0 | 16 | K | 2 | ROZPOCET | 0 | 0 | 0 | 0 | 0 | 2 | 0 | 16 | 1384661722
66 | K | 722231045 | Montáž armatúry s dvoma závitmi, G 5/4, 6/4 | ks | 1 |  | 0 |  |  |  | znížená |  | 0 | 2e-05 | 2e-05 | 0 | 0 | 16 | K | 2 | ROZPOCET | 0 | 0 | 0 | 0 | 0 | 2 | 0 | 16 | 2067245701
67 | M | 5511871460 | Posúvač 3/4", vnútorný - vnútorný závit, mosadz OT 58, obj.č. 08016034 IVAR | ks | 2 |  | 0 |  |  |  | znížená |  | 0 | 0.006 | 0.012 | 0 | 0 | 32 | M | 2 | ROZPOCET | 0 | 0 | 0 | 0 | 0 | 2 | 0 | 16 | 1758415875
68 | M | 5511871470 | Posúvač 1", vnútorný - vnútorný závit, mosadz OT 58, obj.č. 08016100 IVAR | ks | 35 |  | 0 |  |  |  | znížená |  | 0 | 0.0075 | 0.2625 | 0 | 0 | 32 | M | 2 | ROZPOCET | 0 | 0 | 0 | 0 | 0 | 2 | 0 | 16 | 404748041
69 | M | 551260001200 | Posúvač 2" FF, 2x vnútorný závit, mosadz, PN 16, IVAR.08016 | ks | 1 |  | 0 |  |  |  | znížená |  | 0 | 0.0165 | 0.0165 | 0 | 0 | 32 | M | 2 | ROZPOCET | 0 | 0 | 0 | 0 | 0 | 2 | 0 | 16 | 382773030
70 | M | 5511871150 | Vypúšťací guľový kohút s páčkou, 3/4", Euro M, mosadz OT 58 IVAR | ks | 2 |  | 0 |  |  |  | znížená |  | 0 | 0.00013 | 0.00026 | 0 | 0 | 32 | M | 2 | ROZPOCET | 0 | 0 | 0 | 0 | 0 | 2 | 0 | 16 | 1731007406
71 | M | 551190003600 | Spätný ventil Eura ťažký, 3/4" FF, Kv 2,70, otvárací pretlak 0,02 bar, mosadz, FIV.08018 | ks | 1 |  | 0 |  |  |  | znížená |  | 0 | 0.00067 | 0.00067 | 0 | 0 | 32 | M | 2 | ROZPOCET | 0 | 0 | 0 | 0 | 0 | 2 | 0 | 16 | 1238901929
72 | M | 551110012100 | Guľový uzáver zahradný nezámrzný, 1" M, d 28 mm, páčka, niklovaná mosadz, IVAR.CIM 34/1 | ks | 1 |  | 0 |  |  |  | znížená |  | 0 | 0.00079 | 0.00079 | 0 | 0 | 32 | M | 2 | ROZPOCET | 0 | 0 | 0 | 0 | 0 | 2 | 0 | 16 | 1731557913
73 | M | 551210025800 | Ventil poistný pre teplú vodu, 1/2" x 3/4", 6-10 bar, PN16, KB15 Duco, mosadz, IVAR.PV KB | ks | 1 |  | 0 |  |  |  | znížená |  | 0 | 0.00011 | 0.00011 | 0 | 0 | 32 | M | 2 | ROZPOCET | 0 | 0 | 0 | 0 | 0 | 2 | 0 | 16 | 1121217654
74 | M | 388430003300 | Manometer radiálny d 50 mm, pripojenie 1/4" M , spodné, 0-10 bar, IVAR.MR 50 | ks | 1 |  | 0 |  |  |  | znížená |  | 0 | 0.0002 | 0.0002 | 0 | 0 | 32 | M | 2 | ROZPOCET | 0 | 0 | 0 | 0 | 0 | 2 | 0 | 16 | 322080074
75 | M | 388320001300 | Teplomer axiálny d 63 mm, pripojenie 1/2" zadné s jímkou dĺžky 50 mm, rozsah 0-120 °C, IVAR.TP 120 A | ks | 1 |  | 0 |  |  |  | znížená |  | 0 | 0.00025 | 0.00025 | 0 | 0 | 32 | M | 2 | ROZPOCET | 0 | 0 | 0 | 0 | 0 | 2 | 0 | 16 | 1815392024
76 | K | 722250005.S | Montáž hydrantového systému s tvarovo stálou hadicou D 25 | súb. | 4 |  | 0 |  |  |  | znížená |  | 0 | 0.00026 | 0.00104 | 0 | 0 | 16 | K | 2 | ROZPOCET | 0 | 0 | 0 | 0 | 0 | 2 | 0 | 16 | 1658931826
77 | M | 449150003000.S | Hydrantový systém s tvarovo stálou hadicou D 25 | ks | 4 |  | 0 |  |  |  | znížená |  | 0 | 0.0185 | 0.074 | 0 | 0 | 32 | M | 2 | ROZPOCET | 0 | 0 | 0 | 0 | 0 | 2 | 0 | 16 | 779360328
78 | K | 722290226 | Tlaková skúška vodovodného potrubia závitového, lisovaného do DN 50 | m | 48 |  | 0 |  |  |  | znížená |  | 0 | 0.00018 | 0.00864 | 0 | 0 | 16 | K | 2 | ROZPOCET | 0 | 0 | 0 | 0 | 0 | 2 | 0 | 16 | 318169840
79 | K | 722290234 | Prepláchnutie a dezinfekcia vodovodného potrubia do DN 80 | m | 48 |  | 0 |  |  |  | znížená |  | 0 | 1e-05 | 0.00048 | 0 | 0 | 16 | K | 2 | ROZPOCET | 0 | 0 | 0 | 0 | 0 | 2 | 0 | 16 | 55882055
80 | K | 998722202 | Presun hmôt pre vnútorný vodovod v objektoch výšky nad 6 do 12 m | % |  |  | 0 |  |  |  | znížená |  | 0 | 0 | 0 | 0 | 0 | 16 | K | 2 | ROZPOCET | 0 | 0 | 0 | 0 | 0 | 2 | 0 | 16 | 475906853
| D | 724 | Zdravotechnika - strojné vybavenie |  |  |  | 0 | [5 empty] | 0 |  | 0.00345 |  | 0 | 2 | D | 1 | ROZPOCET | [6 empty] | 0
81 | K | 724312110.S | Montáž tlakovej nádoby pre pitnú vodu, objem 12 l | ks | 1 |  | 0 |  |  |  | znížená |  | 0 | 0.0002 | 0.0002 | 0 | 0 | 16 | K | 2 | ROZPOCET | 0 | 0 | 0 | 0 | 0 | 2 | 0 | 16 | 598377388
82 | M | 484620000200 | Nádoba expanzná typ Refix DD s vakom 12 l, D 280 mm, v 318 mm, pripojenie G 3/4", 10 bar, biela, REFLEX | ks | 1 |  | 0 |  |  |  | znížená |  | 0 | 0.002 | 0.002 | 0 | 0 | 32 | M | 2 | ROZPOCET | 0 | 0 | 0 | 0 | 0 | 2 | 0 | 16 | 262694480
83 | M | 551290014200 | Prietočná armatúra Flowjet 3/4" s guľovým kohútom, príslušenstvo k expanzným nádobám Refix DD, REFLEX | ks | 1 |  | 0 |  |  |  | znížená |  | 0 | 0.00125 | 0.00125 | 0 | 0 | 32 | M | 2 | ROZPOCET | 0 | 0 | 0 | 0 | 0 | 2 | 0 | 16 | -1406601711
| D | 725 | Zdravotechnika - zariaď. predmety |  |  |  | 0 | [5 empty] | 0 |  | 0.11044 |  | 0 | 2 | D | 1 | ROZPOCET | [6 empty] | 0
84 | K | 725119410 | Montáž záchodovej misy zavesenej s rovným odpadom | ks | 1 |  | 0 |  |  |  | znížená |  | 0 | 0.00072 | 0.00072 | 0 | 0 | 16 | K | 2 | ROZPOCET | 0 | 0 | 0 | 0 | 0 | 2 | 0 | 16 | -1882554539
85 | M | 6420141330 | Klozet závesný ZETA biela, obj.č.8203960000001 | ks | 1 |  | 0 |  |  |  | znížená |  | 0 | 0.0135 | 0.0135 | 0 | 0 | 32 | M | 2 | ROZPOCET | 0 | 0 | 0 | 0 | 0 | 2 | 0 | 16 | 1382337933
86 | M | 6420144860 | Sedátko s poklopom ZETA, duroplast, biela | ks | 1 |  | 0 |  |  |  | znížená |  | 0 | 0.0017 | 0.0017 | 0 | 0 | 32 | M | 2 | ROZPOCET | 0 | 0 | 0 | 0 | 0 | 2 | 0 | 16 | -525279928
87 | K | 725119701 | Montáž predstenového systému záchodov do masívnej murovanej konštrukcie (napr.GEBERIT, AlcaPlast) | súb. | 1 |  | 0 |  |  |  | znížená |  | 0 | 0 | 0 | 0 | 0 | 16 | K | 2 | ROZPOCET | 0 | 0 | 0 | 0 | 0 | 2 | 0 | 16 | -235035725
88 | M | 5513005458 | Duofix pre závesné WC UP320 1.138x 136x 526 obj.č. 111.300.00.5 GEBERIT | ks | 1 |  | 0 |  |  |  | znížená |  | 0 | 0.01297 | 0.01297 | 0 | 0 | 32 | M | 2 | ROZPOCET | 0 | 0 | 0 | 0 | 0 | 2 | 0 | 16 | -1312988616
89 | M | 5513005477 | Ovl. tlačidlo Sigma 20 biela-lesk-biela 295x 175x 45 obj.č. 115.778.KJ.1 GEBERIT | ks | 1 |  | 0 |  |  |  | znížená |  | 0 | 0.00032 | 0.00032 | 0 | 0 | 32 | M | 2 | ROZPOCET | 0 | 0 | 0 | 0 | 0 | 2 | 0 | 16 | -1618171756
90 | K | 725219401 | Montáž umývadla na skrutky do muriva, bez výtokovej armatúry | súb. | 2 |  | 0 |  |  |  | znížená |  | 0 | 0.00057 | 0.00114 | 0 | 0 | 16 | K | 2 | ROZPOCET | 0 | 0 | 0 | 0 | 0 | 2 | 0 | 16 | 2104696964
91 | M | 6420135170 | Umývadlo ZETA-55 biela | ks | 2 |  | 0 |  |  |  | znížená |  | 0 | 0.015 | 0.03 | 0 | 0 | 32 | M | 2 | ROZPOCET | 0 | 0 | 0 | 0 | 0 | 2 | 0 | 16 | -787124808
92 | K | 725319114 | Montáž kuchynských drezov jednoduchých, hranatých, s rozmerom do 1000 x 600 mm, bez výtokových armatúr | súb. | 1 |  | 0 |  |  |  | znížená |  | 0 | 0.00027 | 0.00027 | 0 | 0 | 16 | K | 2 | ROZPOCET | 0 | 0 | 0 | 0 | 0 | 2 | 0 | 16 | 671010352
93 | M | 5523134500 | Drez antikorový s odkvapovou doskou 800 x 500, typ 516 IA | ks | 1 |  | 0 |  |  |  | znížená |  | 0 | 0.006 | 0.006 | 0 | 0 | 32 | M | 2 | ROZPOCET | 0 | 0 | 0 | 0 | 0 | 2 | 0 | 16 | 1384537994
94 | K | 725539102.S | Montáž elektrického ohrievača závesného zvislého do 80 L | ks | 1 |  | 0 |  |  |  | znížená |  | 0 | 0.00066 | 0.00066 | 0 | 0 | 16 | K | 2 | ROZPOCET | 0 | 0 | 0 | 0 | 0 | 2 | 0 | 16 | 1722717791
95 | M | 541320005000 | Ohrievač vody EO 80 EL inteligentný elektrický tlakový nástenný akumulačný, s elektronickým riadením, objem 80 l, TATRAMAT | ks | 1 |  | 0 |  |  |  | znížená |  | 0 | 0.031 | 0.031 | 0 | 0 | 32 | M | 2 | ROZPOCET | 0 | 0 | 0 | 0 | 0 | 2 | 0 | 16 | -828871708
96 | K | 725819402 | Montáž ventilu bez pripojovacej rúrky G 1/2 | súb. | 8 |  | 0 |  |  |  | znížená |  | 0 | 0.00028 | 0.00224 | 0 | 0 | 16 | K | 2 | ROZPOCET | 0 | 0 | 0 | 0 | 0 | 2 | 0 | 16 | -646331500
97 | M | 5511874620 | Rohový ventil, 1/2" x 3/8", chrómovaná mosadz OT 58 IVAR | ks | 6 |  | 0 |  |  |  | znížená |  | 0 | 0.00037 | 0.00222 | 0 | 0 | 32 | M | 2 | ROZPOCET | 0 | 0 | 0 | 0 | 0 | 2 | 0 | 16 | -104542101
98 | M | 5511874680 | Guľový pračkový ventil, 1/2" x 3/4", s klapkou, chrómovaná mosadz OT 58 IVAR | ks | 1 |  | 0 |  |  |  | znížená |  | 0 | 0.00024 | 0.00024 | 0 | 0 | 32 | M | 2 | ROZPOCET | 0 | 0 | 0 | 0 | 0 | 2 | 0 | 16 | 1537474378
99 | M | 5511874660 | Kombinovaný ventil, 1/2" x (3/4" x 3/8"), pračko roháček, chrómovaná mosadz OT 58 IVAR | ks | 1 |  | 0 |  |  |  | znížená |  | 0 | 0.0004 | 0.0004 | 0 | 0 | 32 | M | 2 | ROZPOCET | 0 | 0 | 0 | 0 | 0 | 2 | 0 | 16 | -1156733098
100 | K | 725829601 | Montáž batérií umývadlových a drezových stojankových pákových alebo klasických | ks | 3 |  | 0 |  |  |  | znížená |  | 0 | 0.0001 | 0.0003 | 0 | 0 | 16 | K | 2 | ROZPOCET | 0 | 0 | 0 | 0 | 0 | 2 | 0 | 16 | 1721281649
101 | M | 5513006030 | Umývadlová stojanková páková batéria LYRA, 290x215x270 mm, chróm | ks | 2 |  | 0 |  |  |  | znížená |  | 0 | 0.00124 | 0.00248 | 0 | 0 | 32 | M | 2 | ROZPOCET | 0 | 0 | 0 | 0 | 0 | 2 | 0 | 16 | 619366404
102 | M | 5513006570 | Drezová batéria stojacia TIGO, obj.č.3511810040001 | ks | 1 |  | 0 |  |  |  | znížená |  | 0 | 0.0014 | 0.0014 | 0 | 0 | 32 | M | 2 | ROZPOCET | 0 | 0 | 0 | 0 | 0 | 2 | 0 | 16 | 471777252
103 | K | 725849201 | Montáž batérie sprchovej nástennej pákovej, klasickej | ks | 1 |  | 0 |  |  |  | znížená |  | 0 | 4e-05 | 4e-05 | 0 | 0 | 16 | K | 2 | ROZPOCET | 0 | 0 | 0 | 0 | 0 | 2 | 0 | 16 | -1127393217
104 | M | 5513006390 | Sprchová nástenná páková batéria LYRA, rozteč 150mm, chróm | ks | 1 |  | 0 |  |  |  | znížená |  | 0 | 0.00112 | 0.00112 | 0 | 0 | 32 | M | 2 | ROZPOCET | 0 | 0 | 0 | 0 | 0 | 2 | 0 | 16 | 156535011
105 | M | 5513006910 | Sprchová sada MIO (ruč. sprcha, 5 funkcie, drž. sprchy, sprch. hadica 1,7 m), chróm | ks | 1 |  | 0 |  |  |  | znížená |  | 0 | 0.00054 | 0.00054 | 0 | 0 | 32 | M | 2 | ROZPOCET | 0 | 0 | 0 | 0 | 0 | 2 | 0 | 16 | -947558930
106 | K | 725869301 | Montáž zápachovej uzávierky pre zariaďovacie predmety, umývadlová do D 40 | ks | 2 |  | 0 |  |  |  | znížená |  | 0 | 1e-05 | 2e-05 | 0 | 0 | 16 | K | 2 | ROZPOCET | 0 | 0 | 0 | 0 | 0 | 2 | 0 | 16 | -554595250
107 | M | 5516211004 | Zápachová uzávierka HL132/40, 5/4˝ pripojenie prevlečná matica, umývadlá s krycou ružicou odtok DN 40 ležatý, PP | ks | 2 |  | 0 |  |  |  | znížená |  | 0 | 0.00018 | 0.00036 | 0 | 0 | 32 | M | 2 | ROZPOCET | 0 | 0 | 0 | 0 | 0 | 2 | 0 | 16 | 886389615
108 | K | 725869311 | Montáž zápachovej uzávierky pre zariaďovacie predmety, drezová do D 50 (pre jeden drez) | ks | 1 |  | 0 |  |  |  | znížená |  | 0 | 1e-05 | 1e-05 | 0 | 0 | 16 | K | 2 | ROZPOCET | 0 | 0 | 0 | 0 | 0 | 2 | 0 | 16 | -1626075102
109 | M | 5516210004 | Zápachová uzávierka HL 100/50, 6/4˝ prevlečná matica, pre drez a umývačku riadu, s guľovým kĺbom na odtoku, DN 50, PP | ks | 1 |  | 0 |  |  |  | znížená |  | 0 | 0.00026 | 0.00026 | 0 | 0 | 32 | M | 2 | ROZPOCET | 0 | 0 | 0 | 0 | 0 | 2 | 0 | 16 | 475739155
110 | K | 725869323 | Montáž zápachovej uzávierky pre zariaďovacie predmety, pračkovej do D 50 (podomietkovej) | ks | 1 |  | 0 |  |  |  | znížená |  | 0 | 1e-05 | 1e-05 | 0 | 0 | 16 | K | 2 | ROZPOCET | 0 | 0 | 0 | 0 | 0 | 2 | 0 | 16 | -1408841535
111 | M | 5516230001 | Podomietková zápachová uzávierka HL400, DN 40/50, (0,37 l/s), platnička 160x110 mm, práčky a umývačky, PE/nerezová oceľ | ks | 1 |  | 0 |  |  |  | znížená |  | 0 | 0.00028 | 0.00028 | 0 | 0 | 32 | M | 2 | ROZPOCET | 0 | 0 | 0 | 0 | 0 | 2 | 0 | 16 | 117139888
112 | K | 725869381.S | Montáž zápachovej uzávierky pre zariaďovacie predmety, ostatných typov do D 40 mm | ks | 1 |  | 0 |  |  |  | znížená |  | 0 | 0 | 0 | 0 | 0 | 16 | K | 2 | ROZPOCET | 0 | 0 | 0 | 0 | 0 | 2 | 0 | 16 | -1406733233
113 | M | 551620015200 | Zápachová uzávierka HL136N, DN 40, kondezačný sifón 60 mm, horizontálne pripojenie 5/4", prídavná protizápachová uzávierka, pre vetranie a klimatizáciu, PP | ks | 1 |  | 0 |  |  |  | znížená |  | 0 | 0.00023 | 0.00023 | 0 | 0 | 32 | M | 2 | ROZPOCET | 0 | 0 | 0 | 0 | 0 | 2 | 0 | 16 | 1005748924
114 | M | 273110003900 | Tesnenie zásuvné gumové HL01088D, d 12-18 mm, DN 32, pre sifón ku klimatizačným jednotkám | ks | 1 |  | 0 |  |  |  | znížená |  | 0 | 1e-05 | 1e-05 | 0 | 0 | 32 | M | 2 | ROZPOCET | 0 | 0 | 0 | 0 | 0 | 2 | 0 | 16 | 1013570321
115 | K | 998725202 | Presun hmôt pre zariaďovacie predmety v objektoch výšky nad 6 do 12 m | % |  |  | 0 |  |  |  | znížená |  | 0 | 0 | 0 | 0 | 0 | 16 | K | 2 | ROZPOCET | 0 | 0 | 0 | 0 | 0 | 2 | 0 | 16 | -578640243

## 81ac - Elektroinštalácia
[9 empty] | >> skryté stĺpce << | [9 empty] | {3755b595-26c9-4f91-bdba-5eeb16f237e9}
0
| KRYCÍ LIST ROZPOČTU | [8 empty] | v --- nižšie sa nachádzajú doplnkové a pomocné údaje k zostavám --- v | [8 empty] | False
Stavba:
Rekonštrukcia objektov areálu Agrodružstva v Krásne nad Kysucou
Objekt:
81a - SO 210 Ustajňovací objekt A - produkčný ovčín
Časť:
81ac - Elektroinštalácia
| JKSO: |  |  |  |  | KS:
| Miesto: |  | Krásno nad Kysucou |  |  | Dátum: | 24. 6. 2022
| Objednávateľ: |  |  |  |  | IČO:
|  | Agrodružstvo Krásno nad Kysucou |  |  |  | IČ DPH:
| Zhotoviteľ: |  |  |  |  | IČO: | Vyplň údaj
|  | Vyplň údaj |  |  |  | IČ DPH: | Vyplň údaj
| Projektant: |  |  |  |  | IČO:
|  | JANG s.r.o. |  |  |  | IČ DPH:
| Spracovateľ: |  |  |  |  | IČO:
|  | Ing.Igor Jedlička |  |  |  | IČ DPH:
Poznámka:
| Cena bez DPH | [5 empty] | 0
|  |  | Základ dane |  |  | Sadzba dane | Výška dane
| DPH | základná | 0 |  |  | 20% | 0
|  | znížená | 0 |  |  | 20% | 0
|  | zákl. prenesená | 0 |  |  | 20% | 0
|  | zníž. prenesená | 0 |  |  | 20% | 0
|  | nulová | 0 |  |  | 0% | 0
| Cena s DPH |  |  | v | EUR |  | 0
| Projektant |  |  | Spracovateľ
| Dátum a podpis: |  | Pečiatka | Dátum a podpis: |  |  | Pečiatka
| Objednávateľ |  |  | Zhotoviteľ
| Dátum a podpis: |  | Pečiatka | Dátum a podpis: |  |  | Pečiatka
REKAPITULÁCIA ROZPOČTU
Stavba:
Rekonštrukcia objektov areálu Agrodružstva v Krásne nad Kysucou
Objekt:
81a - SO 210 Ustajňovací objekt A - produkčný ovčín
Časť:
81ac - Elektroinštalácia
Miesto: |  |  | Krásno nad Kysucou |  |  | Dátum: | 24. 6. 2022
Objednávateľ: |  |  | Agrodružstvo Krásno nad Kysucou |  |  | Projektant: | JANG s.r.o.
Zhotoviteľ: |  |  | Vyplň údaj |  |  | Spracovateľ: | Ing.Igor Jedlička
Kód dielu - Popis | [6 empty] | Cena celkom [EUR]
Náklady z rozpočtu | [6 empty] | 0 | [12 empty] | -1
| M - Práce a dodávky M | [5 empty] | 0
| 21-M - Elektromontáže | [5 empty] | 0
| 46-M - Zemné práce vykonávané pri externých montážnych prácach | [5 empty] | 0
| 95-M - Revízie | [5 empty] | 0
| HZS - Hodinové zúčtovacie sadzby | [5 empty] | 0
| ON - Orientačné náklady | [5 empty] | 0
ROZPOČET
Stavba:
Rekonštrukcia objektov areálu Agrodružstva v Krásne nad Kysucou
Objekt:
81a - SO 210 Ustajňovací objekt A - produkčný ovčín
Časť:
81ac - Elektroinštalácia
Miesto: |  |  | Krásno nad Kysucou |  |  | Dátum: | 24. 6. 2022
Objednávateľ: |  |  | Agrodružstvo Krásno nad Kysucou |  |  | Projektant: | JANG s.r.o.
Zhotoviteľ: |  |  | Vyplň údaj |  |  | Spracovateľ: | Ing.Igor Jedlička
PČ | Typ | Kód | Popis | MJ | Množstvo | J.cena [EUR] | Cena celkom [EUR] | Cenová sústava |  |  | DPH | J. Nh [h] | Nh celkom [h] | J. hmotnosť [t] | Hmotnosť celkom [t] | J. suť [t] | Suť Celkom [t]
Náklady z rozpočtu | [6 empty] | 0 | [5 empty] | 0 |  | 0 |  | 0 |  | D | -1 | [7 empty] | 0
| D | M | Práce a dodávky M |  |  |  | 0 | [5 empty] | 0 |  | 0 |  | 0 | 3 | D | 0 | ROZPOCET | [6 empty] | 0
| D | 21-M | Elektromontáže |  |  |  | 0 | [5 empty] | 0 |  | 0 |  | 0 | 3 | D | 1 | ROZPOCET | [6 empty] | 0
1 | K | 210010064 | Rúrka elektroinštalačná oceľová, závitová, typ 6029, uložená pevne - pre napajačky | m | 190 |  | 0 |  |  |  | znížená |  | 0 | 0 | 0 | 0 | 0 | 64 | K | 2 | ROZPOCET | 0 | 0 | 0 | 0 | 0 | 2 | 0 | 64 | -713629793
2 | M | 345710003700 | Rúrka oceľová pancierová lakovaná 6029 DN 34,4, KOPOS | m | 199.5 |  | 0 |  |  |  | znížená |  | 0 | 0 | 0 | 0 | 0 | 256 | M | 2 | ROZPOCET | 0 | 0 | 0 | 0 | 0 | 2 | 0 | 64 | -1489417336
3 | M | 345710018700 | Spojka pre ocelové závitové trubky 329/1, závit 29 mm | ks | 40 |  | 0 |  |  |  | znížená |  | 0 | 0 | 0 | 0 | 0 | 256 | M | 2 | ROZPOCET | 0 | 0 | 0 | 0 | 0 | 2 | 0 | 64 | 967562794
4 | K | 210010301 | Krabica prístrojová bez zapojenia (1901, KP 68, KZ 3) | ks | 26 |  | 0 |  |  |  | znížená |  | 0 | 0 | 0 | 0 | 0 | 64 | K | 2 | ROZPOCET | 0 | 0 | 0 | 0 | 0 | 2 | 0 | 64 | 1280405625
5 | M | 345410002100 | Krabica prístrojová z PVC pod omietku KP 68/2, Dxh 73x30 mm, KOPOS | ks | 26 |  | 0 |  |  |  | znížená |  | 0 | 0 | 0 | 0 | 0 | 256 | M | 2 | ROZPOCET | 0 | 0 | 0 | 0 | 0 | 2 | 0 | 64 | -2130509602
6 | K | 210010321 | Krabica (1903, KR 68) odbočná s viečkom, svorkovnicou vrátane zapojenia, kruhová | ks | 31 |  | 0 |  |  |  | znížená |  | 0 | 0 | 0 | 0 | 0 | 64 | K | 2 | ROZPOCET | 0 | 0 | 0 | 0 | 0 | 2 | 0 | 64 | 1664210709
7 | M | 345410002600 | Krabica univerzálna z PVC s viečkom a svorkovnicou pod omietku KU 68-1903, Dxh 73x42 mm, KOPOS | ks | 31 |  | 0 |  |  |  | znížená |  | 0 | 0 | 0 | 0 | 0 | 256 | M | 2 | ROZPOCET | 0 | 0 | 0 | 0 | 0 | 2 | 0 | 64 | -1797745716
8 | K | 210010322 | Krabica (KR 97) odbočná s viečkom, svorkovnicou vrátane zapojenia, kruhová | ks | 2 |  | 0 |  |  |  | znížená |  | 0 | 0 | 0 | 0 | 0 | 64 | K | 2 | ROZPOCET | 0 | 0 | 0 | 0 | 0 | 2 | 0 | 64 | 1428158490
9 | M | 345410011800 | Krabica plastová rozvodná s priechodkami 8101 šxvxh 95x95x50 mm, KOPOS | ks | 2 |  | 0 |  |  |  | znížená |  | 0 | 0 | 0 | 0 | 0 | 256 | M | 2 | ROZPOCET | 0 | 0 | 0 | 0 | 0 | 2 | 0 | 64 | 1338524826
10 | K | 210010351 | Krabicová rozvodka z lisovaného izolantu vrátane ukončenia káblov a zapojenia vodičov typ 6455-11 do 4 m | ks | 56 |  | 0 |  |  |  | znížená |  | 0 | 0 | 0 | 0 | 0 | 64 | K | 2 | ROZPOCET | 0 | 0 | 0 | 0 | 0 | 2 | 0 | 64 | -490675603
11 | M | 345410013000 | Krabica rozvodná PVC na stenu 6455-11 šxvxh 124x112x50 mm | ks | 56 |  | 0 |  |  |  | znížená |  | 0 | 0 | 0 | 0 | 0 | 256 | M | 2 | ROZPOCET | 0 | 0 | 0 | 0 | 0 | 2 | 0 | 64 | -1515197923
12 | K | 210020125 | Káblová nosná lišta NIEDAX pre pevné uloženie káblov | m | 188 |  | 0 |  |  |  | znížená |  | 0 | 0 | 0 | 0 | 0 | 64 | K | 2 | ROZPOCET | 0 | 0 | 0 | 0 | 0 | 2 | 0 | 64 | 2145854635
13 | M | 345750066700 | Lišta nosná kovová bez otvorov 5820/20 šxv 20x10 mm, KOPOS | m | 197.4 |  | 0 |  |  |  | znížená |  | 0 | 0 | 0 | 0 | 0 | 256 | M | 2 | ROZPOCET | 0 | 0 | 0 | 0 | 0 | 2 | 0 | 64 | -279137869
14 | K | 210020161 | Káblový rošt zvarovaný pre voľné i pevné uloženie, zosilnené vyhotovenie, vrátane základného náteru | kg | 65 |  | 0 |  |  |  | znížená |  | 0 | 0 | 0 | 0 | 0 | 64 | K | 2 | ROZPOCET | 0 | 0 | 0 | 0 | 0 | 2 | 0 | 64 | 364314299
15 | M | 132210006900 | Tyč oceľová jemná plochá šxhr 25x5 mm, ozn. 11 373, podľa EN alebo EN ISO S235JRG1 | t | 0.009 |  | 0 |  |  |  | znížená |  | 0 | 0 | 0 | 0 | 0 | 256 | M | 2 | ROZPOCET | 0 | 0 | 0 | 0 | 0 | 2 | 0 | 64 | -240514190
16 | M | 132310001200 | Tyč oceľová prierezu L 30x30x4 mm, ozn. 11 373, podľa EN ISO S235JRG1 | t | 0.052 |  | 0 |  |  |  | znížená |  | 0 | 0 | 0 | 0 | 0 | 256 | M | 2 | ROZPOCET | 0 | 0 | 0 | 0 | 0 | 2 | 0 | 64 | -100616090
17 | M | 246220000900 | Farba syntetická suríková S 2005 | kg | 3.25 |  | 0 |  |  |  | znížená |  | 0 | 0 | 0 | 0 | 0 | 256 | M | 2 | ROZPOCET | 0 | 0 | 0 | 0 | 0 | 2 | 0 | 64 | 339310651
18 | M | 246420001500 | Riedidlo S-6006 SYNRED do syntetických a olejových látok, 0,8 l, CHEMOLAK | kg | 1.079 |  | 0 |  |  |  | znížená |  | 0 | 0 | 0 | 0 | 0 | 256 | M | 2 | ROZPOCET | 0 | 0 | 0 | 0 | 0 | 2 | 0 | 64 | 1468941426
19 | M | 345760002200 | Lišta nosná dierovaná NIEDAX 5820/21 | m | 39 |  | 0 |  |  |  | znížená |  | 0 | 0 | 0 | 0 | 0 | 256 | M | 2 | ROZPOCET | 0 | 0 | 0 | 0 | 0 | 2 | 0 | 64 | -545157058
20 | K | 210020303 | Káblový žľab Mars, pozink. vrátane príslušenstva, 62/50 mm vrátane veka a podpery | m | 127 |  | 0 |  |  |  | znížená |  | 0 | 0 | 0 | 0 | 0 | 64 | K | 2 | ROZPOCET | 0 | 0 | 0 | 0 | 0 | 2 | 0 | 64 | -2067432395
21 | M | 345750008600 | Žlab káblový MARS 62x50 mm | m | 121 |  | 0 |  |  |  | znížená |  | 0 | 0 | 0 | 0 | 0 | 256 | M | 2 | ROZPOCET | 0 | 0 | 0 | 0 | 0 | 2 | 0 | 64 | 1272368740
22 | M | 345750011200 | Kryt káblového žľabu MARS 62 mm | m | 121 |  | 0 |  |  |  | znížená |  | 0 | 0 | 0 | 0 | 0 | 256 | M | 2 | ROZPOCET | 0 | 0 | 0 | 0 | 0 | 2 | 0 | 64 | -307564975
23 | M | 345750012500 | Koleno 90° pre káblový žlab MARS 62x50 mm | m | 8 |  | 0 |  |  |  | znížená |  | 0 | 0 | 0 | 0 | 0 | 256 | M | 2 | ROZPOCET | 0 | 0 | 0 | 0 | 0 | 2 | 0 | 64 | -756813497
24 | K | 210020341 | Podpierka pre žľab 50/25 mm | ks | 102 |  | 0 |  |  |  | znížená |  | 0 | 0 | 0 | 0 | 0 | 64 | K | 2 | ROZPOCET | 0 | 0 | 0 | 0 | 0 | 2 | 0 | 64 | -570251318
25 | M | 345750055900 | Podpera k elektroinštalačným žľabom 50 | ks | 102 |  | 0 |  |  |  | znížená |  | 0 | 0 | 0 | 0 | 0 | 256 | M | 2 | ROZPOCET | 0 | 0 | 0 | 0 | 0 | 2 | 0 | 64 | 395824279
26 | K | 210020551 | Nosné drôty, kotvové konz. s 1 napín. | ks | 10 |  | 0 |  |  |  | znížená |  | 0 | 0 | 0 | 0 | 0 | 64 | K | 2 | ROZPOCET | 0 | 0 | 0 | 0 | 0 | 2 | 0 | 64 | -1974288878
27 | M | 309200015700 | Skrutka napínacia 16x140 mm typ: FSH 16130, oceľ + temperovaná zliatina, TRACON elektric | ks | 10 |  | 0 |  |  |  | znížená |  | 0 | 0 | 0 | 0 | 0 | 256 | M | 2 | ROZPOCET | 0 | 0 | 0 | 0 | 0 | 2 | 0 | 64 | -1793194410
28 | M | 311990008700 | Konzola ON 348807 pre C kolmý stožiar | ks | 10 |  | 0 |  |  |  | znížená |  | 0 | 0 | 0 | 0 | 0 | 256 | M | 2 | ROZPOCET | 0 | 0 | 0 | 0 | 0 | 2 | 0 | 64 | 548812625
29 | K | 210020553 | Nosné drôty, 1 oceľový drôt pozinkovaný do D 8 mm | m | 55 |  | 0 |  |  |  | znížená |  | 0 | 0 | 0 | 0 | 0 | 64 | K | 2 | ROZPOCET | 0 | 0 | 0 | 0 | 0 | 2 | 0 | 64 | -625372077
30 | M | 156110003000 | Drôt holý D 5,00 mm matný polotvrdý ozn.11 300 | kg | 8.477 |  | 0 |  |  |  | znížená |  | 0 | 0 | 0 | 0 | 0 | 256 | M | 2 | ROZPOCET | 0 | 0 | 0 | 0 | 0 | 2 | 0 | 64 | 192940651
31 | K | 210100001 | Ukončenie vodičov v rozvádzač. vrátane zapojenia a vodičovej koncovky do 2,5 mm2 | ks | 64 |  | 0 |  |  |  | znížená |  | 0 | 0 | 0 | 0 | 0 | 64 | K | 2 | ROZPOCET | 0 | 0 | 0 | 0 | 0 | 2 | 0 | 64 | 1566372053
32 | M | 354310017200 | Káblové oko medené lisovacie CU 0,75x3 KU-L | ks | 64 |  | 0 |  |  |  | znížená |  | 0 | 0 | 0 | 0 | 0 | 256 | M | 2 | ROZPOCET | 0 | 0 | 0 | 0 | 0 | 2 | 0 | 64 | -1045025785
33 | K | 210100002 | Ukončenie vodičov v rozvádzač. vrátane zapojenia a vodičovej koncovky do 6 mm2 | ks | 27 |  | 0 |  |  |  | znížená |  | 0 | 0 | 0 | 0 | 0 | 64 | K | 2 | ROZPOCET | 0 | 0 | 0 | 0 | 0 | 2 | 0 | 64 | -1448470793
34 | M | 354310017900 | Káblové oko medené lisovacie CU 4x4 KU-L | ks | 27 |  | 0 |  |  |  | znížená |  | 0 | 0 | 0 | 0 | 0 | 256 | M | 2 | ROZPOCET | 0 | 0 | 0 | 0 | 0 | 2 | 0 | 64 | -1012164180
35 | K | 210100258 | Ukončenie celoplastových káblov zmrašť. záklopkou alebo páskou do 5 x 4 mm2 | ks | 28 |  | 0 |  |  |  | znížená |  | 0 | 0 | 0 | 0 | 0 | 64 | K | 2 | ROZPOCET | 0 | 0 | 0 | 0 | 0 | 2 | 0 | 64 | -2129224345
36 | M | 343820000100 | Páska izolačná čierna 19 mm, dĺ. 10 m, typ FEK10 | ks | 25.2 |  | 0 |  |  |  | znížená |  | 0 | 0 | 0 | 0 | 0 | 256 | M | 2 | ROZPOCET | 0 | 0 | 0 | 0 | 0 | 2 | 0 | 64 | -1887114365
37 | K | 210110001 | Jednopólový spínač - radenie 1, nástenný pre prostredie obyčajné alebo vlhké vrátane zapojenia ( i pre okenné žalúzia) | ks | 21 |  | 0 |  |  |  | znížená |  | 0 | 0 | 0 | 0 | 0 | 64 | K | 2 | ROZPOCET | 0 | 0 | 0 | 0 | 0 | 2 | 0 | 64 | 923953374
38 | M | 345340003000 | Spínač PRAKTIK jednopolový nástenný IP 44, ABB | ks | 21 |  | 0 |  |  |  | znížená |  | 0 | 0 | 0 | 0 | 0 | 256 | M | 2 | ROZPOCET | 0 | 0 | 0 | 0 | 0 | 2 | 0 | 64 | -2133506470
39 | K | 210110003 | Sériový spínač (prepínač) - radenie 5, nástenný pre prostredie obyčajné alebo vlhké vrátane zapojenia | ks | 5 |  | 0 |  |  |  | znížená |  | 0 | 0 | 0 | 0 | 0 | 64 | K | 2 | ROZPOCET | 0 | 0 | 0 | 0 | 0 | 2 | 0 | 64 | 1626057041
40 | M | 345330000200 | Prepínač CALSSIC do vlhka 3553-05629 radenie 5, IP44, ABB | ks | 5 |  | 0 |  |  |  | znížená |  | 0 | 0 | 0 | 0 | 0 | 256 | M | 2 | ROZPOCET | 0 | 0 | 0 | 0 | 0 | 2 | 0 | 64 | 838957434
41 | K | 210110041 | Spínač polozapustený a zapustený vrátane zapojenia jednopólový - radenie 1 | ks | 5 |  | 0 |  |  |  | znížená |  | 0 | 0 | 0 | 0 | 0 | 64 | K | 2 | ROZPOCET | 0 | 0 | 0 | 0 | 0 | 2 | 0 | 64 | -1266143740
42 | M | 345320000500 | Vypínač ŠTANDARD, DS1 1101-10 radenie 1/0, SEZ | ks | 5 |  | 0 |  |  |  | znížená |  | 0 | 0 | 0 | 0 | 0 | 256 | M | 2 | ROZPOCET | 0 | 0 | 0 | 0 | 0 | 2 | 0 | 64 | 530453556
43 | K | 210110043 | Spínač polozapustený a zapustený vrátane zapojenia sériový prep.stried. - radenie 5 A | ks | 2 |  | 0 |  |  |  | znížená |  | 0 | 0 | 0 | 0 | 0 | 64 | K | 2 | ROZPOCET | 0 | 0 | 0 | 0 | 0 | 2 | 0 | 64 | -2062758921
44 | M | 345330003300 | Prístroj prepínača 3558-A51340 radenie 6+, ABB | ks | 2 |  | 0 |  |  |  | znížená |  | 0 | 0 | 0 | 0 | 0 | 256 | M | 2 | ROZPOCET | 0 | 0 | 0 | 0 | 0 | 2 | 0 | 64 | 990682256
45 | M | 345350001800 | Kryt spínača TANGO delený 3558C-A652 B1, ABB | ks | 2 |  | 0 |  |  |  | znížená |  | 0 | 0 | 0 | 0 | 0 | 256 | M | 2 | ROZPOCET | 0 | 0 | 0 | 0 | 0 | 2 | 0 | 64 | 1441804566
46 | M | 345350002300 | Rámček TANGO 1-násobný 3901A-B10 B biely, ABB | ks | 2 |  | 0 |  |  |  | znížená |  | 0 | 0 | 0 | 0 | 0 | 256 | M | 2 | ROZPOCET | 0 | 0 | 0 | 0 | 0 | 2 | 0 | 64 | -68506109
47 | K | 210110067 | Spínač špeciálny vrátane zapojenia, termostat | ks | 1 |  | 0 |  |  |  | znížená |  | 0 | 0 | 0 | 0 | 0 | 64 | K | 2 | ROZPOCET | 0 | 0 | 0 | 0 | 0 | 2 | 0 | 64 | 332222345
48 | M | 374350002100 | Termostat analógový jednoduchý TER-3E, jednofunkčný pre kontrolu a reguláciu teploty 0 až +60°C, výstup 1x16A spínací | ks | 1 |  | 0 |  |  |  | znížená |  | 0 | 0 | 0 | 0 | 0 | 256 | M | 2 | ROZPOCET | 0 | 0 | 0 | 0 | 0 | 2 | 0 | 64 | -1228452420
49 | K | 210110081 | Sporáková prípojka typ 39563 - 13C, nástenná vrátane tlejivky | ks | 1 |  | 0 |  |  |  | znížená |  | 0 | 0 | 0 | 0 | 0 | 64 | K | 2 | ROZPOCET | 0 | 0 | 0 | 0 | 0 | 2 | 0 | 64 | -810894082
50 | M | 345320003500 | Vypínač TANGO šporáková prípojka so signálkou 39563-13 radenie 3, ABB | ks | 1 |  | 0 |  |  |  | znížená |  | 0 | 0 | 0 | 0 | 0 | 256 | M | 2 | ROZPOCET | 0 | 0 | 0 | 0 | 0 | 2 | 0 | 64 | 1584564902
51 | K | 210110099 | Termostat priestorový programovateľný pre zapustenú montáž | ks | 2 |  | 0 |  |  |  | znížená |  | 0 | 0 | 0 | 0 | 0 | 64 | K | 2 | ROZPOCET | 0 | 0 | 0 | 0 | 0 | 2 | 0 | 64 | -726068393
52 | M | 374350001400 | Termostat kombinovaný programovateľný, manuálne alebo automatické riadenie vykurovania alebo klimatizácie, LOGUS 90 | ks | 2 |  | 0 |  |  |  | znížená |  | 0 | 0 | 0 | 0 | 0 | 256 | M | 2 | ROZPOCET | 0 | 0 | 0 | 0 | 0 | 2 | 0 | 64 | 861170721
53 | K | 210111011 | Domová zásuvka polozapustená alebo zapustená vrátane zapojenia 10/16 A 250 V 2P + Z | ks | 11 |  | 0 |  |  |  | znížená |  | 0 | 0 | 0 | 0 | 0 | 64 | K | 2 | ROZPOCET | 0 | 0 | 0 | 0 | 0 | 2 | 0 | 64 | 699256913
54 | M | 345510001900 | Zásuvka ŠTANDARD 4FN 15037 BM jednoduchá, TESLA | ks | 11 |  | 0 |  |  |  | znížená |  | 0 | 0 | 0 | 0 | 0 | 256 | M | 2 | ROZPOCET | 0 | 0 | 0 | 0 | 0 | 2 | 0 | 64 | 848948573
55 | K | 210111021 | Domová zásuvka v krabici obyč. alebo do vlhka, vrátane zapojenia 10/16 A 250 V 2P + Z | ks | 12 |  | 0 |  |  |  | znížená |  | 0 | 0 | 0 | 0 | 0 | 64 | K | 2 | ROZPOCET | 0 | 0 | 0 | 0 | 0 | 2 | 0 | 64 | -1310089965
56 | M | 345510005400 | Zásuvka 5517-2610, dvojpólová, vstavaná, do vlhka, 10/16 A, kryt z lisovaného izolantu, priebežná | ks | 12 |  | 0 |  |  |  | znížená |  | 0 | 0 | 0 | 0 | 0 | 256 | M | 2 | ROZPOCET | 0 | 0 | 0 | 0 | 0 | 2 | 0 | 64 | -1546856124
57 | K | 210111114 | Priemyslová zásuvka CEE 250 V, 400 V, 500 V, vrátane zapojenia, typ CZG 3243, 3245, H, S, Z 3P + Z | ks | 3 |  | 0 |  |  |  | znížená |  | 0 | 0 | 0 | 0 | 0 | 64 | K | 2 | ROZPOCET | 0 | 0 | 0 | 0 | 0 | 2 | 0 | 64 | 1443540898
58 | M | 345540003900 | Zásuvka nástenná priemyslová CZG 3243 | ks | 3 |  | 0 |  |  |  | znížená |  | 0 | 0 | 0 | 0 | 0 | 256 | M | 2 | ROZPOCET | 0 | 0 | 0 | 0 | 0 | 2 | 0 | 64 | 1046652760
59 | K | 210120101 | Poistkový patrón montáž do 63 A, vrátane dotykového krúžku | ks | 3 |  | 0 |  |  |  | znížená |  | 0 | 0 | 0 | 0 | 0 | 64 | K | 2 | ROZPOCET | 0 | 0 | 0 | 0 | 0 | 2 | 0 | 64 | -1291665778
60 | M | 345290009200 | Patrón poistkový 35A | ks | 3 |  | 0 |  |  |  | znížená |  | 0 | 0 | 0 | 0 | 0 | 256 | M | 2 | ROZPOCET | 0 | 0 | 0 | 0 | 0 | 2 | 0 | 64 | 1603215224
61 | K | 210120402 | Istič vzduchový jednopólový + N do 40 A | ks | 18 |  | 0 |  |  |  | znížená |  | 0 | 0 | 0 | 0 | 0 | 64 | K | 2 | ROZPOCET | 0 | 0 | 0 | 0 | 0 | 2 | 0 | 64 | 1063610783
62 | M | 358220008100 | Istič TX3 1P+N, charakteristika B, 10 A, 10000 A/10 kA, 2 moduly, LEGRAND | ks | 18 |  | 0 |  |  |  | znížená |  | 0 | 0 | 0 | 0 | 0 | 256 | M | 2 | ROZPOCET | 0 | 0 | 0 | 0 | 0 | 2 | 0 | 64 | -398378122
63 | K | 210120404 | Istič vzduchový trojpólový do 63 A | ks | 1 |  | 0 |  |  |  | znížená |  | 0 | 0 | 0 | 0 | 0 | 64 | K | 2 | ROZPOCET | 0 | 0 | 0 | 0 | 0 | 2 | 0 | 64 | 629989022
64 | M | 358220042600 | Istič TX3 3P, charakteristika B, 32 A, 6000 A, 3 moduly, LEGRAND | ks | 1 |  | 0 |  |  |  | znížená |  | 0 | 0 | 0 | 0 | 0 | 256 | M | 2 | ROZPOCET | 0 | 0 | 0 | 0 | 0 | 2 | 0 | 64 | -1020051324
65 | K | 210120410 | Prúdové chrániče dvojpólové 16 - 80 A | ks | 11 |  | 0 |  |  |  | znížená |  | 0 | 0 | 0 | 0 | 0 | 64 | K | 2 | ROZPOCET | 0 | 0 | 0 | 0 | 0 | 2 | 0 | 64 | -1474410735
66 | M | 358230004800 | Prúdový chránič s istením DX3 1P+N, charakteristika B, 16 A, 10000 A/10 kA, 30 mA, typ AC, 2 moduly, LEGRAND | ks | 11 |  | 0 |  |  |  | znížená |  | 0 | 0 | 0 | 0 | 0 | 256 | M | 2 | ROZPOCET | 0 | 0 | 0 | 0 | 0 | 2 | 0 | 64 | 2040245183
67 | K | 210120411 | Prúdové chrániče štvorpólové 25 - 80 A | ks | 3 |  | 0 |  |  |  | znížená |  | 0 | 0 | 0 | 0 | 0 | 64 | K | 2 | ROZPOCET | 0 | 0 | 0 | 0 | 0 | 2 | 0 | 64 | 636000875
68 | M | 358230018200 | Prúdový chránič RX3 4P, 25 A, 30 mA, typ A, 4 moduly, LEGRAND | ks | 3 |  | 0 |  |  |  | znížená |  | 0 | 0 | 0 | 0 | 0 | 256 | M | 2 | ROZPOCET | 0 | 0 | 0 | 0 | 0 | 2 | 0 | 64 | 1600539446
69 | K | 210120423 | Zvodiče prepätia kombinované triedy B + C | ks | 1 |  | 0 |  |  |  | znížená |  | 0 | 0 | 0 | 0 | 0 | 64 | K | 2 | ROZPOCET | 0 | 0 | 0 | 0 | 0 | 2 | 0 | 64 | 1505779363
70 | M | 358240000700 | Zvodič prepätia kombinovaný T1+T2 1P, 8kA, limp= 12,5kA/pól, 1 modul, LEGRAND | ks | 1 |  | 0 |  |  |  | znížená |  | 0 | 0 | 0 | 0 | 0 | 256 | M | 2 | ROZPOCET | 0 | 0 | 0 | 0 | 0 | 2 | 0 | 64 | -2005859672
71 | K | 210130104 | Stýkač trojpólový na DIN lištu do 40 A | ks | 3 |  | 0 |  |  |  | znížená |  | 0 | 0 | 0 | 0 | 0 | 64 | K | 2 | ROZPOCET | 0 | 0 | 0 | 0 | 0 | 2 | 0 | 64 | 1815300253
72 | M | 358210002100 | Stýkač inštalačný 3P, 40A, 3 NO, cievka 230 V, 3 moduly, LEGRAND | ks | 3 |  | 0 |  |  |  | znížená |  | 0 | 0 | 0 | 0 | 0 | 256 | M | 2 | ROZPOCET | 0 | 0 | 0 | 0 | 0 | 2 | 0 | 64 | 360585982
73 | K | 210140461 | Tlačidlový domový ovládač polozapust., alebo zapustený vrátane zapojenia bez signálky | ks | 5 |  | 0 |  |  |  | znížená |  | 0 | 0 | 0 | 0 | 0 | 64 | K | 2 | ROZPOCET | 0 | 0 | 0 | 0 | 0 | 2 | 0 | 64 | 691960209
74 | M | 345320000500 | Vypínač ŠTANDARD, DS1 1101-10 radenie 1/0, SEZ | ks | 0 |  | 0 |  |  |  | znížená |  | 0 | 0 | 0 | 0 | 0 | 256 | M | 2 | ROZPOCET | 0 | 0 | 0 | 0 | 0 | 2 | 0 | 64 | -2067249288
75 | K | 210161011 | Elektromer trojfázový na priame pripojenie | ks | 1 |  | 0 |  |  |  | znížená |  | 0 | 0 | 0 | 0 | 0 | 64 | K | 2 | ROZPOCET | 0 | 0 | 0 | 0 | 0 | 2 | 0 | 64 | -814254578
76 | M | 389810000800 | Elektromer digitálny MG 3P+N 63A 17070 | ks | 1 |  | 0 |  |  |  | znížená |  | 0 | 0 | 0 | 0 | 0 | 256 | M | 2 | ROZPOCET | 0 | 0 | 0 | 0 | 0 | 2 | 0 | 64 | -349619399
77 | K | 210192571 | Radová svorkovnica vrátane upevnenia, zapojenia na jednej strane a popis.štítku pre vodič do 2,5 mm2 | ks | 72 |  | 0 |  |  |  | znížená |  | 0 | 0 | 0 | 0 | 0 | 64 | K | 2 | ROZPOCET | 0 | 0 | 0 | 0 | 0 | 2 | 0 | 64 | 1331360499
78 | M | 345610006500 | Svorka radová 6035-00 | ks | 72 |  | 0 |  |  |  | znížená |  | 0 | 0 | 0 | 0 | 0 | 256 | M | 2 | ROZPOCET | 0 | 0 | 0 | 0 | 0 | 2 | 0 | 64 | -941862975
79 | K | 210192572 | Radová svorkovnica vrátane upevnenia, zapojenia na jednej strane a popis.štítku pre vodič do 6 mm2 | ks | 38 |  | 0 |  |  |  | znížená |  | 0 | 0 | 0 | 0 | 0 | 64 | K | 2 | ROZPOCET | 0 | 0 | 0 | 0 | 0 | 2 | 0 | 64 | -1835421286
80 | M | 345610026600 | Svorka radová na DIN lištu 6035-10 | ks | 38 |  | 0 |  |  |  | znížená |  | 0 | 0 | 0 | 0 | 0 | 256 | M | 2 | ROZPOCET | 0 | 0 | 0 | 0 | 0 | 2 | 0 | 64 | 1015169689
81 | K | 210192581 | Nulová svorka vrátane upevnenia a zapoj. z jednej strany AL SV 200 | ks | 2 |  | 0 |  |  |  | znížená |  | 0 | 0 | 0 | 0 | 0 | 64 | K | 2 | ROZPOCET | 0 | 0 | 0 | 0 | 0 | 2 | 0 | 64 | -1783386712
82 | K | 210192721 | Označovací štítok pre prístroje - nadpis v rozvádzačoch vrátane popisu skrutkovaný | ks | 38 |  | 0 |  |  |  | znížená |  | 0 | 0 | 0 | 0 | 0 | 64 | K | 2 | ROZPOCET | 0 | 0 | 0 | 0 | 0 | 2 | 0 | 64 | -1391315374
83 | K | 210193001 | Rozpájacia a istiaca plastová skriňa pilierová - typ SR 1 | ks | 1 |  | 0 |  |  |  | znížená |  | 0 | 0 | 0 | 0 | 0 | 64 | K | 2 | ROZPOCET | 0 | 0 | 0 | 0 | 0 | 2 | 0 | 64 | 1123765066
84 | M | 357110000100 | Skriňa rozpájacia a istiaca, plastová, pilierová SR 1 DIN00 VV 3x100A P2 | ks | 1 |  | 0 |  |  |  | znížená |  | 0 | 0 | 0 | 0 | 0 | 256 | M | 2 | ROZPOCET | 0 | 0 | 0 | 0 | 0 | 2 | 0 | 64 | -1012183099
85 | K | 210193085 | Domova rozvodnica do 96 M povrchová montáž | ks | 1 |  | 0 |  |  |  | znížená |  | 0 | 0 | 0 | 0 | 0 | 64 | K | 2 | ROZPOCET | 0 | 0 | 0 | 0 | 0 | 2 | 0 | 64 | 1305323790
86 | M | 357150000700 | Rozvádzač nástenný oceľoplechový RZB-N-4S96, OEZ | ks | 1 |  | 0 |  |  |  | znížená |  | 0 | 0 | 0 | 0 | 0 | 256 | M | 2 | ROZPOCET | 0 | 0 | 0 | 0 | 0 | 2 | 0 | 64 | 1791520462
87 | K | 210201001 | Zapojenie svietidla IP20, 1 x svetelný zdroj, stropného - nástenného interierového so žiarovkou | ks | 5 |  | 0 |  |  |  | znížená |  | 0 | 0 | 0 | 0 | 0 | 64 | K | 2 | ROZPOCET | 0 | 0 | 0 | 0 | 0 | 2 | 0 | 64 | -1728744592
88 | M | 348120001500 | LED svietidlo stropné DH12 teplá biela 12W - mliečny difúzor | ks | 5 |  | 0 |  |  |  | znížená |  | 0 | 0 | 0 | 0 | 0 | 256 | M | 2 | ROZPOCET | 0 | 0 | 0 | 0 | 0 | 2 | 0 | 64 | 875464819
89 | K | 210201080 | Zapojenie svietidla IP20, stropného - nástenného LED | ks | 1 |  | 0 |  |  |  | znížená |  | 0 | 0 | 0 | 0 | 0 | 64 | K | 2 | ROZPOCET | 0 | 0 | 0 | 0 | 0 | 2 | 0 | 64 | -1950960650
90 | M | 348140003700 | LED svietidlo stropné DH05 teplá biela 5W - mliečny difúzor | ks | 1 |  | 0 |  |  |  | znížená |  | 0 | 0 | 0 | 0 | 0 | 256 | M | 2 | ROZPOCET | 0 | 0 | 0 | 0 | 0 | 2 | 0 | 64 | -1960173407
91 | K | 210201300 | Zapojenie svietidla IP54, 1x svetelný zdroj, priemyselné so žiarivkou, alebo s kompaktnou źiarivkou | ks | 29 |  | 0 |  |  |  | znížená |  | 0 | 0 | 0 | 0 | 0 | 64 | K | 2 | ROZPOCET | 0 | 0 | 0 | 0 | 0 | 2 | 0 | 64 | -82941274
92 | M | 348310000100 | Svietidlo priemyselné pre výbojky závesné 1x70W, IP43, D=480 mm, VVG, s polykarbonátovým reflektorom | ks | 29 |  | 0 |  |  |  | znížená |  | 0 | 0 | 0 | 0 | 0 | 256 | M | 2 | ROZPOCET | 0 | 0 | 0 | 0 | 0 | 2 | 0 | 64 | 360735658
93 | K | 210220001 | Uzemňovacie vedenie na povrchu FeZn drôt zvodový Ø 8-10 | m | 340 |  | 0 |  |  |  | znížená |  | 0 | 0 | 0 | 0 | 0 | 64 | K | 2 | ROZPOCET | 0 | 0 | 0 | 0 | 0 | 2 | 0 | 64 | 1549558503
94 | M | 354410054700 | Drôt bleskozvodový FeZn, d 8 mm | kg | 357 |  | 0 |  |  |  | znížená |  | 0 | 0 | 0 | 0 | 0 | 256 | M | 2 | ROZPOCET | 0 | 0 | 0 | 0 | 0 | 2 | 0 | 64 | -2121046711
95 | K | 210220020 | Uzemňovacie vedenie v zemi FeZn vrátane izolácie spojov a zemnič podlah v ustajňovacích kojach (krokove napätie) | m | 810 |  | 0 |  |  |  | znížená |  | 0 | 0 | 0 | 0 | 0 | 64 | K | 2 | ROZPOCET | 0 | 0 | 0 | 0 | 0 | 2 | 0 | 64 | -503735170
96 | M | 354410058800 | Pásovina uzemňovacia FeZn 30 x 4 mm | kg | 840 |  | 0 |  |  |  | znížená |  | 0 | 0 | 0 | 0 | 0 | 256 | M | 2 | ROZPOCET | 0 | 0 | 0 | 0 | 0 | 2 | 0 | 64 | 1986345981
97 | K | 210220021 | Uzemňovacie vedenie v zemi FeZn vrátane izolácie spojov O 10 mm | m | 51 |  | 0 |  |  |  | znížená |  | 0 | 0 | 0 | 0 | 0 | 64 | K | 2 | ROZPOCET | 0 | 0 | 0 | 0 | 0 | 2 | 0 | 64 | 1585591504
98 | M | 354410054800 | Drôt bleskozvodový FeZn, d 10 mm | kg | 53.55 |  | 0 |  |  |  | znížená |  | 0 | 0 | 0 | 0 | 0 | 256 | M | 2 | ROZPOCET | 0 | 0 | 0 | 0 | 0 | 2 | 0 | 64 | 1933357589
99 | K | 210220030 | Ekvipotenciálna svorkovnica EPS 3 v krabici KO 100 E | ks | 1 |  | 0 |  |  |  | znížená |  | 0 | 0 | 0 | 0 | 0 | 64 | K | 2 | ROZPOCET | 0 | 0 | 0 | 0 | 0 | 2 | 0 | 64 | 1467598323
100 | M | 345610005000 | Svorkovnica ekvipotencionálna EPS 3, KOPOS | ks | 1 |  | 0 |  |  |  | znížená |  | 0 | 0 | 0 | 0 | 0 | 256 | M | 2 | ROZPOCET | 0 | 0 | 0 | 0 | 0 | 2 | 0 | 64 | 851145444
101 | K | 210220040 | Svorka na potrubie "BERNARD" vrátane pásika Cu | ks | 2 |  | 0 |  |  |  | znížená |  | 0 | 0 | 0 | 0 | 0 | 64 | K | 2 | ROZPOCET | 0 | 0 | 0 | 0 | 0 | 2 | 0 | 64 | -1672704816
102 | M | 354410006200 | Svorka uzemňovacia Bernard ZSA 16 | ks | 2 |  | 0 |  |  |  | znížená |  | 0 | 0 | 0 | 0 | 0 | 256 | M | 2 | ROZPOCET | 0 | 0 | 0 | 0 | 0 | 2 | 0 | 64 | -15818418
103 | K | 210220050 | Označenie zvodov číselnými štítkami | ks | 22 |  | 0 |  |  |  | znížená |  | 0 | 0 | 0 | 0 | 0 | 64 | K | 2 | ROZPOCET | 0 | 0 | 0 | 0 | 0 | 2 | 0 | 64 | -1075251319
104 | M | 354410064700 | Štítok orientačný na zvody 0 | ks | 22 |  | 0 |  |  |  | znížená |  | 0 | 0 | 0 | 0 | 0 | 256 | M | 2 | ROZPOCET | 0 | 0 | 0 | 0 | 0 | 2 | 0 | 64 | -969841984
105 | K | 210220096 | Montáž pevného rebríka na strechách budov do 10 m výšky k hrebeňu strechy na 1 zvode | ks | 16 |  | 0 |  |  |  | znížená |  | 0 | 0 | 0 | 0 | 0 | 64 | K | 2 | ROZPOCET | 0 | 0 | 0 | 0 | 0 | 2 | 0 | 64 | 1084337005
106 | K | 210220102 | Podpery vedenia FeZn na vrchol krovu PV15 A-F +UNI | ks | 100 |  | 0 |  |  |  | znížená |  | 0 | 0 | 0 | 0 | 0 | 64 | K | 2 | ROZPOCET | 0 | 0 | 0 | 0 | 0 | 2 | 0 | 64 | 910584758
107 | M | 354410033000 | Podpera vedenia FeZn na vrchol krovu označenie PV 15 A | ks | 100 |  | 0 |  |  |  | znížená |  | 0 | 0 | 0 | 0 | 0 | 256 | M | 2 | ROZPOCET | 0 | 0 | 0 | 0 | 0 | 2 | 0 | 64 | 922649723
108 | K | 210220104 | Podpery vedenia FeZn na plechové strechy PV23-24 | ks | 120 |  | 0 |  |  |  | znížená |  | 0 | 0 | 0 | 0 | 0 | 64 | K | 2 | ROZPOCET | 0 | 0 | 0 | 0 | 0 | 2 | 0 | 64 | -1979692986
109 | M | 354410037300 | Podpera vedenia FeZn na plechové strechy označenie PV 23 | ks | 120 |  | 0 |  |  |  | znížená |  | 0 | 0 | 0 | 0 | 0 | 256 | M | 2 | ROZPOCET | 0 | 0 | 0 | 0 | 0 | 2 | 0 | 64 | -1848689666
110 | K | 210220230 | Ochranná strieška FeZn | ks | 8 |  | 0 |  |  |  | znížená |  | 0 | 0 | 0 | 0 | 0 | 64 | K | 2 | ROZPOCET | 0 | 0 | 0 | 0 | 0 | 2 | 0 | 64 | -1007422911
111 | M | 354410025000 | Strieška FeZn ochranná horná označenie OS 02 | ks | 8 |  | 0 |  |  |  | znížená |  | 0 | 0 | 0 | 0 | 0 | 256 | M | 2 | ROZPOCET | 0 | 0 | 0 | 0 | 0 | 2 | 0 | 64 | 616542150
112 | K | 210220240 | Svorka FeZn k uzemňovacej tyči SJ | ks | 8 |  | 0 |  |  |  | znížená |  | 0 | 0 | 0 | 0 | 0 | 64 | K | 2 | ROZPOCET | 0 | 0 | 0 | 0 | 0 | 2 | 0 | 64 | -1489653727
113 | M | 354410001700 | Svorka FeZn k uzemňovacej tyči označenie SJ 02 | ks | 8 |  | 0 |  |  |  | znížená |  | 0 | 0 | 0 | 0 | 0 | 256 | M | 2 | ROZPOCET | 0 | 0 | 0 | 0 | 0 | 2 | 0 | 64 | -956110248
114 | K | 210220241 | Svorka FeZn krížová SK a diagonálna krížová DKS | ks | 14 |  | 0 |  |  |  | znížená |  | 0 | 0 | 0 | 0 | 0 | 64 | K | 2 | ROZPOCET | 0 | 0 | 0 | 0 | 0 | 2 | 0 | 64 | -1096476190
115 | M | 354410002500 | Svorka FeZn krížová označenie SK | ks | 14 |  | 0 |  |  |  | znížená |  | 0 | 0 | 0 | 0 | 0 | 256 | M | 2 | ROZPOCET | 0 | 0 | 0 | 0 | 0 | 2 | 0 | 64 | 809741552
116 | M | 354410002800 | Svorka FeZn krížová diagonálna označenie DKS02 | ks | 14 |  | 0 |  |  |  | znížená |  | 0 | 0 | 0 | 0 | 0 | 256 | M | 2 | ROZPOCET | 0 | 0 | 0 | 0 | 0 | 2 | 0 | 64 | 1372598784
117 | K | 210220243 | Svorka FeZn spojovacia SS | ks | 12 |  | 0 |  |  |  | znížená |  | 0 | 0 | 0 | 0 | 0 | 64 | K | 2 | ROZPOCET | 0 | 0 | 0 | 0 | 0 | 2 | 0 | 64 | -1866619763
118 | M | 354410003400 | Svorka FeZn spojovacia označenie SS 2 skrutky s príložkou | ks | 12 |  | 0 |  |  |  | znížená |  | 0 | 0 | 0 | 0 | 0 | 256 | M | 2 | ROZPOCET | 0 | 0 | 0 | 0 | 0 | 2 | 0 | 64 | 62522497
119 | K | 210220245 | Svorka FeZn pripojovacia SP | ks | 26 |  | 0 |  |  |  | znížená |  | 0 | 0 | 0 | 0 | 0 | 64 | K | 2 | ROZPOCET | 0 | 0 | 0 | 0 | 0 | 2 | 0 | 64 | -742118456
120 | M | 354410004000 | Svorka FeZn pripájaca označenie SP 1 | ks | 26 |  | 0 |  |  |  | znížená |  | 0 | 0 | 0 | 0 | 0 | 256 | M | 2 | ROZPOCET | 0 | 0 | 0 | 0 | 0 | 2 | 0 | 64 | -1945408414
121 | K | 210220246 | Svorka FeZn na odkvapový žľab SO | ks | 16 |  | 0 |  |  |  | znížená |  | 0 | 0 | 0 | 0 | 0 | 64 | K | 2 | ROZPOCET | 0 | 0 | 0 | 0 | 0 | 2 | 0 | 64 | -1519206214
122 | M | 354410004200 | Svorka FeZn odkvapová označenie SO | ks | 16 |  | 0 |  |  |  | znížená |  | 0 | 0 | 0 | 0 | 0 | 256 | M | 2 | ROZPOCET | 0 | 0 | 0 | 0 | 0 | 2 | 0 | 64 | 504484100
123 | K | 210220247 | Svorka FeZn skúšobná SZ | ks | 22 |  | 0 |  |  |  | znížená |  | 0 | 0 | 0 | 0 | 0 | 64 | K | 2 | ROZPOCET | 0 | 0 | 0 | 0 | 0 | 2 | 0 | 64 | 1988978128
124 | M | 354410004300 | Svorka FeZn skúšobná označenie SZ | ks | 22 |  | 0 |  |  |  | znížená |  | 0 | 0 | 0 | 0 | 0 | 256 | M | 2 | ROZPOCET | 0 | 0 | 0 | 0 | 0 | 2 | 0 | 64 | -1485736398
125 | K | 210220249 | Svorka FeZn na odkvapové potrubie ST10-11, SU a SUP | ks | 16 |  | 0 |  |  |  | znížená |  | 0 | 0 | 0 | 0 | 0 | 64 | K | 2 | ROZPOCET | 0 | 0 | 0 | 0 | 0 | 2 | 0 | 64 | -1443098583
126 | M | 354410005600 | Svorka FeZn D=50-140 mm na potrubie označenie ST 10 | ks | 16 |  | 0 |  |  |  | znížená |  | 0 | 0 | 0 | 0 | 0 | 256 | M | 2 | ROZPOCET | 0 | 0 | 0 | 0 | 0 | 2 | 0 | 64 | 365346048
127 | K | 210220253 | Svorka FeZn uzemňovacia SR03 | ks | 140 |  | 0 |  |  |  | znížená |  | 0 | 0 | 0 | 0 | 0 | 64 | K | 2 | ROZPOCET | 0 | 0 | 0 | 0 | 0 | 2 | 0 | 64 | 1428417952
128 | M | 354410000900 | Svorka FeZn uzemňovacia označenie SR 03 A | ks | 140 |  | 0 |  |  |  | znížená |  | 0 | 0 | 0 | 0 | 0 | 256 | M | 2 | ROZPOCET | 0 | 0 | 0 | 0 | 0 | 2 | 0 | 64 | -294009827
129 | K | 210220300 | Ochranné pospájanie v práčovniach, kúpeľniach, voľne ulož.,alebo v omietke Cu 4-16mm2 | m | 22 |  | 0 |  |  |  | znížená |  | 0 | 0 | 0 | 0 | 0 | 64 | K | 2 | ROZPOCET | 0 | 0 | 0 | 0 | 0 | 2 | 0 | 64 | -370742540
130 | M | 341110012200 | Kábel medený H07V-U 4 mm2 | m | 22 |  | 0 |  |  |  | znížená |  | 0 | 0 | 0 | 0 | 0 | 256 | M | 2 | ROZPOCET | 0 | 0 | 0 | 0 | 0 | 2 | 0 | 64 | -1567378777
131 | K | 210220633 | Zachytávacia tyč nerez 1.4301 bez osadenia a s osadením JP10-20 | ks | 8 |  | 0 |  |  |  | znížená |  | 0 | 0 | 0 | 0 | 0 | 64 | K | 2 | ROZPOCET | 0 | 0 | 0 | 0 | 0 | 2 | 0 | 64 | 1587923197
132 | M | 354410028400 | Tyč zachytávacia StSt označenie JP 20 A2 | ks | 8 |  | 0 |  |  |  | znížená |  | 0 | 0 | 0 | 0 | 0 | 256 | M | 2 | ROZPOCET | 0 | 0 | 0 | 0 | 0 | 2 | 0 | 64 | -647496353
133 | K | 210800003 | Vodič medený uložený voľne CYY 450/750 V 4mm2 | m | 43 |  | 0 |  |  |  | znížená |  | 0 | 0 | 0 | 0 | 0 | 64 | K | 2 | ROZPOCET | 0 | 0 | 0 | 0 | 0 | 2 | 0 | 64 | 1261935090
134 | M | 341110010700 | Kábel medený CYY 4 mm2 | m | 45.15 |  | 0 |  |  |  | znížená |  | 0 | 0 | 0 | 0 | 0 | 256 | M | 2 | ROZPOCET | 0 | 0 | 0 | 0 | 0 | 2 | 0 | 64 | -1754090825
135 | K | 210800010 | Vodič medený uložený pevne CYY 450/750 V 6mm2 | m | 26 |  | 0 |  |  |  | znížená |  | 0 | 0 | 0 | 0 | 0 | 64 | K | 2 | ROZPOCET | 0 | 0 | 0 | 0 | 0 | 2 | 0 | 64 | -1032907743
136 | M | 341110010800 | Kábel medený CYY 6 mm2 | m | 27.3 |  | 0 |  |  |  | znížená |  | 0 | 0 | 0 | 0 | 0 | 256 | M | 2 | ROZPOCET | 0 | 0 | 0 | 0 | 0 | 2 | 0 | 64 | 360140457
137 | K | 210800140 | Kábel medený uložený pevne CYKY 450/750 V 2x1,5 | m | 172 |  | 0 |  |  |  | znížená |  | 0 | 0 | 0 | 0 | 0 | 64 | K | 2 | ROZPOCET | 0 | 0 | 0 | 0 | 0 | 2 | 0 | 64 | -1662184842
138 | M | 341110000100 | Kábel medený CYKY 2x1,5 mm2 | m | 180.6 |  | 0 |  |  |  | znížená |  | 0 | 0 | 0 | 0 | 0 | 256 | M | 2 | ROZPOCET | 0 | 0 | 0 | 0 | 0 | 2 | 0 | 64 | 857171867
139 | K | 210800146 | Kábel medený uložený pevne CYKY 450/750 V 3x1,5 | m | 696 |  | 0 |  |  |  | znížená |  | 0 | 0 | 0 | 0 | 0 | 64 | K | 2 | ROZPOCET | 0 | 0 | 0 | 0 | 0 | 2 | 0 | 64 | -1259290959
140 | M | 341110000700 | Kábel medený CYKY 3x1,5 mm2 | m | 730.8 |  | 0 |  |  |  | znížená |  | 0 | 0 | 0 | 0 | 0 | 256 | M | 2 | ROZPOCET | 0 | 0 | 0 | 0 | 0 | 2 | 0 | 64 | -2015866810
141 | K | 210800158 | Kábel medený uložený pevne CYKY 450/750 V 5x1,5 | m | 448 |  | 0 |  |  |  | znížená |  | 0 | 0 | 0 | 0 | 0 | 64 | K | 2 | ROZPOCET | 0 | 0 | 0 | 0 | 0 | 2 | 0 | 64 | 1878475685
142 | M | 341110001900 | Kábel medený CYKY 5x1,5 mm2 | m | 470.4 |  | 0 |  |  |  | znížená |  | 0 | 0 | 0 | 0 | 0 | 256 | M | 2 | ROZPOCET | 0 | 0 | 0 | 0 | 0 | 2 | 0 | 64 | -1949967283
143 | K | 210800160 | Kábel medený uložený pevne CYKY 450/750 V 5x4 | m | 137 |  | 0 |  |  |  | znížená |  | 0 | 0 | 0 | 0 | 0 | 64 | K | 2 | ROZPOCET | 0 | 0 | 0 | 0 | 0 | 2 | 0 | 64 | 1871894496
144 | M | 341110002100 | Kábel medený CYKY 5x4 mm2 | m | 143.85 |  | 0 |  |  |  | znížená |  | 0 | 0 | 0 | 0 | 0 | 256 | M | 2 | ROZPOCET | 0 | 0 | 0 | 0 | 0 | 2 | 0 | 64 | 82537618
145 | K | 210800187 | Kábel medený uložený v rúrke CYKY 450/750 V 3x2,5 | m | 236 |  | 0 |  |  |  | znížená |  | 0 | 0 | 0 | 0 | 0 | 64 | K | 2 | ROZPOCET | 0 | 0 | 0 | 0 | 0 | 2 | 0 | 64 | -191107457
146 | M | 341110000800 | Kábel medený CYKY 3x2,5 mm2 | m | 247.8 |  | 0 |  |  |  | znížená |  | 0 | 0 | 0 | 0 | 0 | 256 | M | 2 | ROZPOCET | 0 | 0 | 0 | 0 | 0 | 2 | 0 | 64 | 1853853669
147 | K | 210800201 | Kábel medený uložený v rúrke CYKY 450/750 V 5x6 | m | 26 |  | 0 |  |  |  | znížená |  | 0 | 0 | 0 | 0 | 0 | 64 | K | 2 | ROZPOCET | 0 | 0 | 0 | 0 | 0 | 2 | 0 | 64 | 1175990463
148 | M | 341110002200 | Kábel medený CYKY 5x6 mm2 | m | 27.3 |  | 0 |  |  |  | znížená |  | 0 | 0 | 0 | 0 | 0 | 256 | M | 2 | ROZPOCET | 0 | 0 | 0 | 0 | 0 | 2 | 0 | 64 | -2141845672
| D | 46-M | Zemné práce vykonávané pri externých montážnych prácach |  |  |  | 0 | [5 empty] | 0 |  | 0 |  | 0 | 3 | D | 1 | ROZPOCET | [6 empty] | 0
149 | K | 460202173 | Hĺbenie káblovej ryhy strojne 35 cm širokej a 90 cm hlbokej, v zemine triedy 3 | m | 260 |  | 0 |  |  |  | znížená |  | 0 | 0 | 0 | 0 | 0 | 64 | K | 2 | ROZPOCET | 0 | 0 | 0 | 0 | 0 | 2 | 0 | 64 | -1307192439
150 | K | 460300002 | Zahrnutie rýh strojom vrátane urovnania vrstvy, ale bez zhutnenia, vo voľnom teréne. | m3 | 84 |  | 0 |  |  |  | znížená |  | 0 | 0 | 0 | 0 | 0 | 64 | K | 2 | ROZPOCET | 0 | 0 | 0 | 0 | 0 | 2 | 0 | 64 | 634165491
| D | 95-M | Revízie |  |  |  | 0 | [5 empty] | 0 |  | 0 |  | 0 | 3 | D | 1 | ROZPOCET | [6 empty] | 0
151 | K | 950103003 | El. inšt. kontrola stavu el. okruhu vrátane inštal., ovládacích a istiacich prvkov, ale bez pripoj. spotrebičov v priestore bezp. nad 10 vývodov | obv. | 40 |  | 0 |  |  |  | znížená |  | 0 | 0 | 0 | 0 | 0 | 64 | K | 2 | ROZPOCET | 0 | 0 | 0 | 0 | 0 | 2 | 0 | 64 | 1254768423
152 | K | 950105001 | Zistenie stavu zariadenia ochrany pred úderom blesku | zvod | 16 |  | 0 |  |  |  | znížená |  | 0 | 0 | 0 | 0 | 0 | 64 | K | 2 | ROZPOCET | 0 | 0 | 0 | 0 | 0 | 2 | 0 | 64 | -1875865877
153 | K | 950106006 | Meranie pri revíziách jednofázového alebo trojfázového okruhu rozvádzača alebo rozvodnice nad 10 vývodov | mer. | 30 |  | 0 |  |  |  | znížená |  | 0 | 0 | 0 | 0 | 0 | 64 | K | 2 | ROZPOCET | 0 | 0 | 0 | 0 | 0 | 2 | 0 | 64 | -401657781
154 | K | 950106012 | Meranie pri revíziách prechodového odporu ochranného spojenia alebo ochranného pospojovania | mer. | 30 |  | 0 |  |  |  | znížená |  | 0 | 0 | 0 | 0 | 0 | 64 | K | 2 | ROZPOCET | 0 | 0 | 0 | 0 | 0 | 2 | 0 | 64 | 1114253693
155 | K | 950106014 | Meranie pri revíziách meranie krokového alebo dotykového napätia | mer. | 10 |  | 0 |  |  |  | znížená |  | 0 | 0 | 0 | 0 | 0 | 64 | K | 2 | ROZPOCET | 0 | 0 | 0 | 0 | 0 | 2 | 0 | 64 | 2132374974
156 | K | 950106015 | Meranie pri revíziách meranie merného odporu pôdy | mer. | 6 |  | 0 |  |  |  | znížená |  | 0 | 0 | 0 | 0 | 0 | 64 | K | 2 | ROZPOCET | 0 | 0 | 0 | 0 | 0 | 2 | 0 | 64 | -685999141
| D | HZS | Hodinové zúčtovacie sadzby |  |  |  | 0 | [5 empty] | 0 |  | 0 |  | 0 | 4 | D | 1 | ROZPOCET | [6 empty] | 0
157 | K | HZS000113 | Stavebno montážne práce náročné ucelené - odborné, tvorivé remeselné (Tr. 3) v rozsahu viac ako 8 hodín ( montaž okenných žaluziií, pohonov brán, el.konvektorov, pripojenie ohrevu TÚV, Ventilátorov, a pod. do | hod | 60 |  | 0 |  |  |  | znížená |  | 0 | 0 | 0 | 0 | 0 | 262144 | K | 2 | ROZPOCET | 0 | 0 | 0 | 0 | 0 | 2 | 0 | 262144 | 557429096
| D | ON | Orientačné náklady |  |  |  | 0 | [5 empty] | 0 |  | 0 |  | 0 | 3 | D | 1 | ROZPOCET | [6 empty] | 0
158 | K | 1 | Elektrický priamovýhrevný konvektor 230V do 2 kW | ks | 2 |  | 0 |  |  |  | znížená |  | 0 | 0 | 0 | 0 | 0 | 64 | K | 2 | ROZPOCET | 0 | 0 | 0 | 0 | 0 | 2 | 0 | 64 | 103102518
159 | K | 2 | Nástenný ventilátor 23 v , 30 W |  | 2 |  | 0 |  |  |  | znížená |  | 0 | 0 | 0 | 0 | 0 | 64 | K | 2 | ROZPOCET | 0 | 0 | 0 | 0 | 0 | 2 | 0 | 64 | 406174145