## Výkaz výměr
Výkaz výměr
Stavba:
Objekt:
Místo: | [8 empty] | Datum: | 2025-04-25
Zadavatel: | [8 empty] | Projektant:
Uchazeč: | [8 empty] | Zpracovatel:
PČ | Typ | Označení | Kód | Popis | Kód | Výrobce | MJ | Množství | J.cena [CZK] | Cena celkem [CZK]
Náklady soupisu celkem | [9 empty] | 0
|  |  | PSV | Práce a dodávky PSV | [5 empty] | 0
| D |  |  | Rozvaděče
| M | RMT1 |  | Rozvaděč technologie (viz. Samostatná specifikace bez ŘS) |  | dle dodavatele | kpl | 1 | 0 | 0
| K |  |  | Montáž rozvaděče |  |  | kpl | 1 | 0 | 0
| M | +T-MS1 |  | Ovládací skříň (viz. Samostatná specifikace) |  | dle dodavatele | ks | 6 | 0 | 0
| K |  |  | Montáž Ovládací skříň |  |  | ks | 6 | 0 | 0
| M | +T-MX1 |  | Připojovací skříň (viz. Samostatná specifikace) |  | dle dodavatele | ks | 4 | 0 | 0
| K |  |  | Montáž Připojovací skříň |  |  | ks | 1 | 0 | 0
| M | +T-GW1 |  | Frekvenční měnič 75kW |  | dle dodavatele | ks | 5 | 0 | 0
| K |  |  | Montáž Frekvenční měnič 75kW |  |  | ks | 1 | 0 | 0
| M | +T-GW1 |  | Frekvenční měnič 22kW |  | dle dodavatele | ks | 1 | 0 | 0
| K |  |  | Montáž Frekvenční měnič 22kW |  |  | ks | 1 | 0 | 0
| M | +T-GW1 |  | Prodloužená záruka 24 mes |  | dle dodavatele | ks | 1 | 0 | 0
| M | =00+R1.4-QF3.1 |  | Kompaktní výkonový jistič, In 1000 A Icu 55 kA / 415 V Ir 1000 A3pól |  | dle dodavatele | ks | 1 | 0 | 0
| K |  |  | Montáž Kompaktní výkonový jistič, In 1000 A Icu 55 kA / 415 V Ir 1000 A3pól |  |  | ks | 1 | 0 | 0
| D |  |  | Řídici systém
| M | =PLC+RMT1.6-AI1 |  | Analogový vstupní modul, AI 4XI 2-/4-vodičový STANDARD |  | dle dodavatele | ks | 1 | 0 | 0
| M | =PLC+RMT1.6-AI1 |  | Patice pro I/O moduly, bílá |  | dle dodavatele | ks | 1 | 0 | 0
| M | =PLC+RMT1.6-AI2 |  | Analogový vstupní modul, AI 4XI 2-/4-vodičový STANDARD |  | dle dodavatele | ks | 1 | 0 | 0
| M | =PLC+RMT1.6-AI2 |  | Patice pro I/O moduly, černá |  | dle dodavatele | ks | 1 | 0 | 0
| M | =PLC+RMT1.6-AI3 |  | Analogový vstupní modul, AI 4XI 2-/4-vodičový STANDARD |  | dle dodavatele | ks | 1 | 0 | 0
| M | =PLC+RMT1.6-AI3 |  | Patice pro I/O moduly, černá |  | dle dodavatele | ks | 1 | 0 | 0
| M | =PLC+RMT1.6-AI4 |  | Analogový vstupní modul, AI 4XI 2-/4-vodičový STANDARD |  | dle dodavatele | ks | 1 | 0 | 0
| M | =PLC+RMT1.6-AI4 |  | Patice pro I/O moduly, černá |  | dle dodavatele | ks | 1 | 0 | 0
| M | =PLC+RMT1.6-AI5 |  | Analogový vstupní modul, AI 4XI 2-/4-vodičový STANDARD |  | dle dodavatele | ks | 1 | 0 | 0
| M | =PLC+RMT1.6-AI5 |  | Patice pro I/O moduly, černá |  | dle dodavatele | ks | 1 | 0 | 0
| M | =PLC+RMT1.6-AO1 |  | Analogový vystupní modul, AQ 4XU/I STANDARD |  | dle dodavatele | ks | 1 | 0 | 0
| M | =PLC+RMT1.6-AO1 |  | Patice pro I/O moduly, bílá |  | dle dodavatele | ks | 1 | 0 | 0
| M | =PLC+RMT1.6-BAT |  | Bateriový modul 24V/ 20A 3.2Ah |  | dle dodavatele | ks | 1 | 0 | 0
| M | =PLC+RMT1.6-CPU |  | centrální procesová jednotka s pracovní pamětí 200 KB pro program a 1 MB pro data, 1. rozhraní: PROFINET IRT s 3-portovým spínačem, 48 ns bitový výkon |  | dle dodavatele | ks | 1 | 0 | 0
| M | =PLC+RMT1.6-DI1 |  | Digitální vstupní modul, DI 8x 24V DC Standard |  | dle dodavatele | ks | 1 | 0 | 0
| M | =PLC+RMT1.6-DI1 |  | Patice pro I/O moduly, bílá |  | dle dodavatele | ks | 1 | 0 | 0
| M | =PLC+RMT1.6-DI2 |  | Digitální vstupní modul, DI 8x 24V DC Standard |  | dle dodavatele | ks | 1 | 0 | 0
| M | =PLC+RMT1.6-DI2 |  | Patice pro I/O moduly, černá |  | dle dodavatele | ks | 1 | 0 | 0
| M | =PLC+RMT1.6-DI3 |  | Digitální vstupní modul, DI 8x 24V DC Standard |  | dle dodavatele | ks | 1 | 0 | 0
| M | =PLC+RMT1.6-DI3 |  | Patice pro I/O moduly, černá |  | dle dodavatele | ks | 1 | 0 | 0
| M | =PLC+RMT1.6-DI4 |  | Digitální vstupní modul, DI 8x 24V DC Standard |  | dle dodavatele | ks | 1 | 0 | 0
| M | =PLC+RMT1.6-DI4 |  | Patice pro I/O moduly, černá |  | dle dodavatele | ks | 1 | 0 | 0
| M | =PLC+RMT1.6-DI5 |  | Digitální vstupní modul, DI 8x 24V DC Standard |  | dle dodavatele | ks | 1 | 0 | 0
| M | =PLC+RMT1.6-DI5 |  | Patice pro I/O moduly, černá |  | dle dodavatele | ks | 1 | 0 | 0
| M | =PLC+RMT1.6-DI6 |  | Digitální vstupní modul, DI 8x 24V DC Standard |  | dle dodavatele | ks | 1 | 0 | 0
| M | =PLC+RMT1.6-DI6 |  | Patice pro I/O moduly, černá |  | dle dodavatele | ks | 1 | 0 | 0
| M | =PLC+RMT1.6-DI7 |  | Digitální vstupní modul, DI 8x 24V DC Standard |  | dle dodavatele | ks | 1 | 0 | 0
| M | =PLC+RMT1.6-DI7 |  | Patice pro I/O moduly, černá |  | dle dodavatele | ks | 1 | 0 | 0
| M | =PLC+RMT1.6-DI8 |  | Digitální vstupní modul, DI 8x 24V DC Standard |  | dle dodavatele | ks | 1 | 0 | 0
| M | =PLC+RMT1.6-DI8 |  | Patice pro I/O moduly, černá |  | dle dodavatele | ks | 1 | 0 | 0
| M | =PLC+RMT1.6-DO1 |  | Digitální vystupní modul, DQ 8x 24V DC / 0,5A Standard |  | dle dodavatele | ks | 1 | 0 | 0
| M | =PLC+RMT1.6-DO1 |  | Patice pro I/O moduly, bílá |  | dle dodavatele | ks | 1 | 0 | 0
| M | =PLC+RMT1.6-DO2 |  | Digitální vystupní modul, DQ 8x 24V DC / 0,5A Standard |  | dle dodavatele | ks | 1 | 0 | 0
| M | =PLC+RMT1.6-DO2 |  | Patice pro I/O moduly, černá |  | dle dodavatele | ks | 1 | 0 | 0
| M | =PLC+RMT1.6-DO3 |  | Digitální vystupní modul, DQ 8x 24V DC / 0,5A Standard |  | dle dodavatele | ks | 1 | 0 | 0
| M | =PLC+RMT1.6-DO3 |  | Patice pro I/O moduly, černá |  | dle dodavatele | ks | 1 | 0 | 0
| M | =PLC+RMT1.6-DO4 |  | Digitální vystupní modul, DQ 8x 24V DC / 0,5A Standard |  | dle dodavatele | ks | 1 | 0 | 0
| M | =PLC+RMT1.6-DO4 |  | Patice pro I/O moduly, černá |  | dle dodavatele | ks | 1 | 0 | 0
| M | =PLC+RMT1.6-DO5 |  | Digitální vystupní modul, DQ 8x 24V DC / 0,5A Standard |  | dle dodavatele | ks | 1 | 0 | 0
| M | =PLC+RMT1.6-DO5 |  | Patice pro I/O moduly, černá |  | dle dodavatele | ks | 1 | 0 | 0
| M | =PLC+RMT1.6-HMI |  | HMI panel, rozlišení displeje 1280 x 800 pixelů, IP65 / IP20 |  | dle dodavatele | ks | 1 | 0 | 0
| M | =PLC+RMT1.6-SW1 |  | nekonfigurovatelný průmyslový switch, 8x 10/100 Mbit/s RJ45 portů |  | dle dodavatele | ks | 1 | 0 | 0
| M | =PLC+RMT1.6-SW2 |  | konfigurovatelný L2 switch průmyslového ethernetu, 6x 10/100 MBit/s RJ45 portů, 2x 100/1000 MBit/s SFP |  | dle dodavatele | ks | 1 | 0 | 0
| M | =PLC+RMT1.6-UPS1 |  | Nepřerušitelný napájecí zdroj/výstup: 24V DC / 10A |  | dle dodavatele | ks | 1 | 0 | 0
| D |  |  | Měření
| M | +T-01TICAxx |  | Teplotní čidlo | 0 ÷ 70 °C, jímka L=150mm Návarek G ½" | dle dodavatele | ks | 4 | 0 | 0
| K |  |  | Montáž Teplotní čidlo |  |  | ks | 4 | 0 | 0
| M | +T-01PICAxx |  | Tlakové čidlo | 0 ÷ 6 bar, Návarek G ½" | dle dodavatele | ks | 4 | 0 | 0
| K |  |  | Montáž Tlakové čidlo |  |  | ks | 4 | 0 | 0
| M | +T-01PICAxx |  | Tlakové čidlo | 0 ÷ 10 bar, Návarek G ½" | dle dodavatele | ks | 2 | 0 | 0
| K |  |  | Montáž Tlakové čidlo |  |  | ks | 2 | 0 | 0
| M | +T-01PICAxx |  | Tlakové čidlo | -1 ÷ 1 bar, Návarek G ½" | dle dodavatele | ks | 2 | 0 | 0
| K |  |  | Montáž Tlakové čidlo |  |  | ks | 2 | 0 | 0
| M | +T-01FIQCAxx |  | Průtokoměr s převodníkem | 0 ÷ 250 m3/h | dle dodavatele | ks | 4 | 0 | 0
| K |  |  | Montáž Průtokoměr s převodníkem |  |  | ks | 4 | 0 | 0
| M | +T-01LICA08 |  | Čidlo měření hladiny | 0 ÷ 15 m | dle dodavatele | ks | 1 | 0 | 0
| K |  |  | Montáž Čidlo měření hladiny |  |  | ks | 1 | 0 | 0
| M | +T-01LICA08 |  | Čidlo měření hladiny | 0 ÷ 8 m | dle dodavatele | ks | 1 | 0 | 0
| K |  |  | Montáž Čidlo měření hladiny |  |  | ks | 1 | 0 | 0
0
| D |  |  | Kabelové trasy
| M |  |  | Kabelový žlab děrovaný, žár.zinek 60X200X0.75, vč.přísl |  | dle dodavatele | m | 80 | 0 | 0
| K |  |  | Montáž Kabelový žlab děrovaný, žár.zinek 60X200X0.75, vč.přísl |  |  | m | 80 | 0 | 0
| M |  |  | Kabelový žlab děrovaný, žár.zinek 60X100X0.75, vč.přísl |  | dle dodavatele | m | 20 | 0 | 0
| K |  |  | Montáž Kabelový žlab děrovaný, žár.zinek 60X100X0.75, vč.přísl |  |  | m | 20 | 0 | 0
| D |  |  | Kabely
| M |  |  | 1-AYKY-J 4x240 |  |  | m | 60 | 0 | 0
| K |  |  | Montáž 1-AYKY-J 4x240 |  |  | m | 60 | 0 | 0
| K |  |  | Ukončení 1-AYKY-J 4x240 |  |  | ks | 6 | 0 | 0
| M |  |  | 1-CYKY-J 4x70 |  |  | m | 75 | 0 | 0
| K |  |  | Montáž 1-CYKY-J 4x70 |  |  | m | 75 | 0 | 0
| K |  |  | Ukončení 1-CYKY-J 4x70 |  |  | ks | 10 | 0 | 0
| M |  |  | 1-CYKY-J 4x10 |  |  | m | 15 | 0 | 0
| K |  |  | Montáž 1-CYKY-J 4x10 |  |  | m | 15 | 0 | 0
| K |  |  | Ukončení 1-CYKY-J 4x10 |  |  | ks | 2 | 0 | 0
| M |  |  | 2YSLCY-JB 4x70 |  |  | m | 175 | 0 | 0
| K |  |  | Montáž 2YSLCY-JB 4x70 |  |  | m | 175 | 0 | 0
| K |  |  | Ukončení 2YSLCY-JB 4x70 |  |  | ks | 10 | 0 | 0
| M |  |  | 2YSLCY-JB 4x10 |  |  | m | 35 | 0 | 0
| K |  |  | Montáž 2YSLCY-JB 4x10 |  |  | m | 35 | 0 | 0
| K |  |  | Ukončení 2YSLCY-JB 4x10 |  |  | ks | 2 | 0 | 0
| M |  |  | CYKY-J 3x2,5 |  |  | m | 320 | 0 | 0
| K |  |  | Montáž CYKY-J 3x2,5 |  |  | m | 320 | 0 | 0
| K |  |  | Ukončení CYKY-J 3x2,5 |  |  | ks | 14 | 0 | 0
| M |  |  | CYKY-J 3x4 |  |  | m | 10 | 0 | 0
| K |  |  | Montáž CYKY-J 3x4 |  |  | m | 10 | 0 | 0
| K |  |  | Ukončení CYKY-J 3x4 |  |  | ks | 2 | 0 | 0
| M |  |  | YCY-JZ 2x0,5 |  |  | m | 630 | 0 | 0
| K |  |  | Montáž YCY-JZ 2x0,5 |  |  | m | 630 | 0 | 0
| K |  |  | Ukončení YCY-JZ 2x0,5 |  |  | ks | 28 | 0 | 0
| M |  |  | YCY-JZ 4x0,75 |  |  | m | 90 | 0 | 0
| K |  |  | Montáž YCY-JZ 4x0,75 |  |  | m | 90 | 0 | 0
| K |  |  | Ukončení YCY-JZ 4x0,75 |  |  | ks | 4 | 0 | 0
| M |  |  | YCY-JZ 7x0,75 |  |  | m | 360 | 0 | 0
| K |  |  | Montáž YCY-JZ 7x0,75 |  |  | m | 360 | 0 | 0
| K |  |  | Ukončení YCY-JZ 7x0,75 |  |  | ks | 16 | 0 | 0
| M |  |  | YCY-OZ 2x0,5 |  |  | m | 90 | 0 | 0
| K |  |  | Montáž YCY-OZ 2x0,5 |  |  | m | 90 | 0 | 0
| K |  |  | Ukončení YCY-OZ 2x0,5 |  |  | ks | 4 | 0 | 0
| M |  |  | YY-OZ 7x0,75 |  |  | m | 420 | 0 | 0
| K |  |  | Montáž YY-OZ 7x0,75 |  |  | m | 420 | 0 | 0
| K |  |  | Ukončení YY-OZ 7x0,75 |  |  | ks | 42 | 0 | 0
| M |  |  | YY-OZ 12x0,75 |  |  | m | 45 | 0 | 0
| K |  |  | Montáž YY-OZ 12x0,75 |  |  | m | 45 | 0 | 0
| K |  |  | Ukončení YY-OZ 12x0,75 |  |  | ks | 2 | 0 | 0
| M |  |  | YY-JZ 7x0,75 |  |  | m | 90 | 0 | 0
| K |  |  | Montáž YY-JZ 7x0,75 |  |  | m | 90 | 0 | 0
| K |  |  | Ukončení YY-JZ 7x0,75 |  |  | ks | 4 | 0 | 0
0
| D |  |  | Demontáže
| K |  |  | Demontáž stávající elektroinstalace |  |  | kpl | 1 | 0 | 0
| K |  |  | Roztřídění a rozložení odpadů (demontovaných zařízení a kabelů) |  |  | kpl | 1 | 0 | 0
| K |  |  | Ekologická likvidace demontovaných zařízení a kabelů (odvoz a poplatky na skládce) |  |  | kpl | 1 | 0 | 0
| D |  | OST | Ostatní | [5 empty] | 0
| K |  |  | Různé drobné nespecifikované |  |  |  |  | 0 | 0
| K |  |  | Doprava |  |  |  |  | 0 | 0
| K |  |  | PPV |  |  |  |  | 0 | 0
| K |  |  | Přesun |  |  |  |  | 0 | 0
| K |  |  | GZS |  |  |  |  | 0 | 0
| K |  |  | Provozní vlivy |  |  |  |  | 0 | 0
| K |  |  | Příprava na kompl. zkoušky a jejich provedení |  |  | kpl |  | 0 | 0
| K |  |  | Výchozí revize |  |  | kpl |  | 0 | 0
| K |  |  | Kompletační činnost |  |  | kpl |  | 0 | 0
| K |  |  | Projektová dokumentace skutečného stavu |  |  | kpl |  | 0 | 0

## RMT1
P.č. | OZNAČENÍ DÍLU | POPIS DÍLU | VÝROBCE | KS
|  | Řadová rozváděčová skříň krytí IP40, jednokřídlové dveře, V x Š x H 2000 x 600 x 600 | dle dodavatele | 4
|  | Řadová rozváděčová skříň krytí IP40, jednokřídlové dveře, V x Š x H 2000 x 800 x 600 | dle dodavatele | 2
| =00+RMT1.1-BT_MV1 | Termostat pro ventilátor, 1NO, 230VAC, 10A, , nastavení 0-60°C, | dle dodavatele | 1
| =00+RMT1.1-EL1 | LED svítidlo do rozvaděče, magnetické, 100-240 VAC | dle dodavatele | 1
| =00+RMT1.1-FA1_T1 | spouštěč motoru Ie 2,5-4A, Ue 690V, Icu 100kA | dle dodavatele | 1
| =00+RMT1.1-FA01 | Jistič In 10A, char. B, 3pól, Icn 10kA | dle dodavatele | 1
| =00+RMT1.1-FA2 | Jistič In 16A, char. B, 1pól, Icn 10kA | dle dodavatele | 1
| =00+RMT1.1-FA02_QF1 | Jistič In 6A, char. B, 1pól, Icn 10kA | dle dodavatele | 1
| =00+RMT1.1-FA3 | Jistič In 16A, char. B, 1pól, Icn 10kA | dle dodavatele | 1
| =00+RMT1.1-FA03_EL | Jistič In 6A, char. B, 1pól, Icn 10kA | dle dodavatele | 1
| =00+RMT1.1-FA4 | Jistič In 16A, char. B, 3pól, Icn 10kA | dle dodavatele | 1
| =00+RMT1.1-FA04_MV1 | Jistič In 6A, char. B, 1pól, Icn 10kA | dle dodavatele | 1
| =00+RMT1.1-FA5 | Jistič In 16A, char. B, 3pól, Icn 10kA | dle dodavatele | 1
| =00+RMT1.1-FA6 | Jistič In 16A, char. B, 3pól, Icn 10kA | dle dodavatele | 1
| =00+RMT1.1-FU1 | Valcová pojistka In 25A gG, velikost 10x38 | dle dodavatele | 1
| =00+RMT1.1-FU1 | Pojistkový odpínač, Ie 32 A, pro válcové poj. vložky 10x38, 1pól. | dle dodavatele | 1
| =00+RMT1.1-FU2 | Valcová pojistka In 16A gG, velikost 14x51 | dle dodavatele | 3
| =00+RMT1.1-FU2 | Pojistkový odpínač, Ie 63 A, pro válcové poj. vložky 14x51, 3pól. | dle dodavatele | 1
| =00+RMT1.1-FU_T1 | Pojistkový odpínač, Ie 32 A, pro válcové poj. vložky 10x38, 2pól. | dle dodavatele | 1
| =00+RMT1.1-FU_T1 | Valcová pojistka In 16A gG, velikost 10x38 | dle dodavatele | 2
| =00+RMT1.1-FV1 | T1+T2,kombinovaný svodič bleskových proudů a přepětí s předjištěním | dle dodavatele | 1
| =00+RMT1.1-HL1.1 | Bílá signálka, Ø22, LED 230V | dle dodavatele | 1
| =00+RMT1.1-HL1.2 | Oranžová signálka, Ø22, LED 230V | dle dodavatele | 1
| =00+RMT1.1-HL1.3 | Bílá signálka, Ø22, LED 230V | dle dodavatele | 1
| =00+RMT1.1-HL1.4 | Bílá signálka, Ø22, LED 230V | dle dodavatele | 1
| =00+RMT1.1-KA1_OVL | Vazební člen, 4P/7A, 230V AC, LED+varistor, push-in svorky | dle dodavatele | 1
| =00+RMT1.1-KA1_QF1 | Vazební člen, 4P/7A, 230V AC, LED+varistor, push-in svorky | dle dodavatele | 1
| =00+RMT1.1-KA2_QF1 | Vazební člen, 4P/7A, 230V AC, LED+varistor, push-in svorky | dle dodavatele | 1
| =00+RMT1.1-KA_KU1 | Vazební člen, 4P/7A, 230V AC, LED+varistor, push-in svorky | dle dodavatele | 1
| =00+RMT1.1-KU01 |  | dle dodavatele | 1
| =00+RMT1.1-MV1 | Ventilátor, IP54, 230V, 320x320 mm | dle dodavatele | 1
| =00+RMT1.1-MV1 | Výstupní filtr, IP54, 320x320 mm | dle dodavatele | 1
| =00+RMT1.1-PD1 |  | dle dodavatele | 1
| =00+RMT1.1-QF1 | Kompaktní výkonový jistič, In 1000 A Icu 55 kA / 415 V Ir 800 A3pól | dle dodavatele | 1
| =00+RMT1.1-QF1 | Napěťová spoušť | dle dodavatele | 1
| =00+RMT1.1-QF1 | Pomocný spínač 1xCO | dle dodavatele | 1
| =00+RMT1.1-QF1 | Návěstní spínač - vypnutí zkratem | dle dodavatele | 1
| =00+RMT1.1-SB1 | Tlačítko- Bílé, s návratem, Ø22, 1xNO, montáž na panel | dle dodavatele | 1
| =00+RMT1.1-SB1.1 | Tlačítko nouzového zastavení- Červené, s aretací, Ø40, 1xNO+1xNC, montáž na panel, uvolnění pootočením | dle dodavatele | 1
| =00+RMT1.1-SB1.1 | Kryt pro tlačítko nouzového zastavení, žlutý, Ø40, uzamykatelny | dle dodavatele | 1
| =00+RMT1.1-SB1.1 | Kruhový štítek pro tlačítko nouzového zastavení, žlutý, Ø60 | dle dodavatele | 1
| =00+RMT1.1-SB2 | Tlačítko- Černé, s návratem, Ø22, 1xNO, montáž na panel | dle dodavatele | 1
| =00+RMT1.1-SK1 | Dveřní spínač, plastový, krytí IP 65, 1xNO, 1xNC | dle dodavatele | 1
| =00+RMT1.1-T1 |  | dle dodavatele | 1
| =00+RMT1.1-TA1.1 | Přístrojový transformátor proudu 800/5A; 15VA; TP0,5; max. 31x21; 41x21; Ø27mm | dle dodavatele | 1
| =00+RMT1.1-TA1.2 | Přístrojový transformátor proudu 800/5A; 15VA; TP0,5; max. 31x21; 41x21; Ø27mm | dle dodavatele | 1
| =00+RMT1.1-TA1.3 | Přístrojový transformátor proudu 800/5A; 15VA; TP0,5; max. 31x21; 41x21; Ø27mm | dle dodavatele | 1
| =00+RMT1.1-X1 | Průchozí svorka řadová, 2.5 mm², 800 V, 24 A, push-in, béžová | dle dodavatele | 1
| =00+RMT1.1-X1 | Bočnice pro řadovou svorku 2.5 mm² | dle dodavatele | 1
| =00+RMT1.1-X1 | Průchozí svorka řadová PE, 2.5 mm², 800 V, push-in, žluto-zelená | dle dodavatele | 1
| =00+RMT1.1-X1 | Průchozí svorka řadová, 2.5 mm², 800 V, 24 A, push-in, modrá | dle dodavatele | 1
| =00+RMT1.1-X1 | Koncová podpěra | dle dodavatele | 1
| =00+RMT1.1-X1_MV1 | Průchozí svorka řadová, 2.5 mm², 800 V, 24 A, push-in, béžová | dle dodavatele | 1
| =00+RMT1.1-X1_MV1 | Průchozí svorka řadová, 2.5 mm², 800 V, 24 A, push-in, modrá | dle dodavatele | 1
| =00+RMT1.1-X1_MV1 | Průchozí svorka řadová PE, 2.5 mm², 800 V, push-in, žluto-zelená | dle dodavatele | 1
| =00+RMT1.1-X1_MV1 | Bočnice pro řadovou svorku 2.5 mm² | dle dodavatele | 1
| =00+RMT1.1-X1_MV1 | Koncová podpěra | dle dodavatele | 1
| =00+RMT1.1-X1_MV1 |  | dle dodavatele | 1
| =00+RMT1.1-X1_MV1 |  | dle dodavatele | 1
| =00+RMT1.1-X1_MV1 |  | dle dodavatele | 1
| =00+RMT1.1-X2 | Průchozí svorka řadová, 2.5 mm², 800 V, 24 A, push-in, béžová | dle dodavatele | 1
| =00+RMT1.1-X2 | Bočnice pro řadovou svorku 2.5 mm² | dle dodavatele | 1
| =00+RMT1.1-X2 | Průchozí svorka řadová PE, 2.5 mm², 800 V, push-in, žluto-zelená | dle dodavatele | 1
| =00+RMT1.1-X2 | Průchozí svorka řadová, 2.5 mm², 800 V, 24 A, push-in, modrá | dle dodavatele | 1
| =00+RMT1.1-X2 | Koncová podpěra | dle dodavatele | 1
| =00+RMT1.1-X3 | Průchozí svorka řadová, 2.5 mm², 800 V, 24 A, push-in, béžová | dle dodavatele | 1
| =00+RMT1.1-X3 | Bočnice pro řadovou svorku 2.5 mm² | dle dodavatele | 1
| =00+RMT1.1-X3 | Průchozí svorka řadová PE, 2.5 mm², 800 V, push-in, žluto-zelená | dle dodavatele | 1
| =00+RMT1.1-X3 | Průchozí svorka řadová, 2.5 mm², 800 V, 24 A, push-in, modrá | dle dodavatele | 1
| =00+RMT1.1-X3 | Koncová podpěra | dle dodavatele | 1
| =00+RMT1.1-X4 | Průchozí svorka řadová, 2.5 mm², 800 V, 24 A, push-in, béžová | dle dodavatele | 1
| =00+RMT1.1-X4 | Bočnice pro řadovou svorku 2.5 mm² | dle dodavatele | 1
| =00+RMT1.1-X4 | Průchozí svorka řadová PE, 2.5 mm², 800 V, push-in, žluto-zelená | dle dodavatele | 1
| =00+RMT1.1-X4 | Průchozí svorka řadová, 2.5 mm², 800 V, 24 A, push-in, modrá | dle dodavatele | 1
| =00+RMT1.1-X4 | Koncová podpěra | dle dodavatele | 1
| =00+RMT1.1-X5 | Průchozí svorka řadová, 2.5 mm², 800 V, 24 A, push-in, béžová | dle dodavatele | 2
| =00+RMT1.1-X5 | Bočnice pro řadovou svorku 2.5 mm² | dle dodavatele | 1
| =00+RMT1.1-X5 | Průchozí svorka řadová PE, 2.5 mm², 800 V, push-in, žluto-zelená | dle dodavatele | 1
| =00+RMT1.1-X5 | Průchozí svorka řadová, 2.5 mm², 800 V, 24 A, push-in, modrá | dle dodavatele | 1
| =00+RMT1.1-X5 | Koncová podpěra | dle dodavatele | 1
| =00+RMT1.1-X6 | Průchozí svorka řadová, 2.5 mm², 800 V, 24 A, push-in, béžová | dle dodavatele | 2
| =00+RMT1.1-X6 | Bočnice pro řadovou svorku 2.5 mm² | dle dodavatele | 1
| =00+RMT1.1-X6 | Průchozí svorka řadová PE, 2.5 mm², 800 V, push-in, žluto-zelená | dle dodavatele | 1
| =00+RMT1.1-X6 | Průchozí svorka řadová, 2.5 mm², 800 V, 24 A, push-in, modrá | dle dodavatele | 1
| =00+RMT1.1-X6 | Koncová podpěra | dle dodavatele | 1
| =00+RMT1.1-XDI | Koncová podpěra | dle dodavatele | 1
| =00+RMT1.1-XDI | Průchozí svorka řadová, 2.5 mm², 800 V, 24 A, push-in, béžová | dle dodavatele | 6
| =00+RMT1.1-XDI | Bočnice pro řadovou svorku 2.5 mm² | dle dodavatele | 1
| =00+RMT1.1-XOVL |  | dle dodavatele | 5
| =00+RMT1.1-XOVL | Průchozí svorka řadová, 2.5 mm², 800 V, 24 A, push-in, béžová | dle dodavatele | 5
| =00+RMT1.1-XOVL | Bočnice pro řadovou svorku 2.5 mm² | dle dodavatele | 1
| =00+RMT1.1-XOVL | Koncová podpěra | dle dodavatele | 1
| =00+RMT1.1-XS1 |  | dle dodavatele | 1
| =00+RMT1.1-X_EL | Průchozí svorka řadová, 2.5 mm², 800 V, 24 A, push-in, oranžová | dle dodavatele | 3
| =00+RMT1.1-X_EL | Průchozí svorka řadová, 2.5 mm², 800 V, 24 A, push-in, modrá | dle dodavatele | 1
| =00+RMT1.1-X_EL | Bočnice pro řadovou svorku 2.5 mm² | dle dodavatele | 1
| =00+RMT1.1-X_EL | Koncová podpěra | dle dodavatele | 1
| =00+RMT1.2-EL1 | LED svítidlo do rozvaděče, magnetické, 100-240 VAC | dle dodavatele | 1
| =00+RMT1.2-SK1 | Dveřní spínač, plastový, krytí IP 65, 1xNO, 1xNC | dle dodavatele | 1
| =00+RMT1.2-X_EL | Průchozí svorka řadová, 2.5 mm², 800 V, 24 A, push-in, oranžová | dle dodavatele | 3
| =00+RMT1.2-X_EL | Průchozí svorka řadová, 2.5 mm², 800 V, 24 A, push-in, modrá | dle dodavatele | 1
| =00+RMT1.2-X_EL | Bočnice pro řadovou svorku 2.5 mm² | dle dodavatele | 1
| =00+RMT1.2-X_EL | Koncová podpěra | dle dodavatele | 1
| =01GPB01+RMT1.2-FU1 | Nožová pojistka In 200A gG, velikost 2 | dle dodavatele | 3
| =01GPB01+RMT1.2-FU1 | Pojistkový odpínač, Ie 400A, pro nožové poj. vložky, vel. 2, 3pól., montáž na desku | dle dodavatele | 1
| =01GPB02+RMT1.2-FU1 | Nožová pojistka In 200A gG, velikost 2 | dle dodavatele | 3
| =01GPB02+RMT1.2-FU1 | Pojistkový odpínač, Ie 400A, pro nožové poj. vložky, vel. 2, 3pól., montáž na desku | dle dodavatele | 1
| =00+RMT1.3-EL1 | LED svítidlo do rozvaděče, magnetické, 100-240 VAC | dle dodavatele | 1
| =00+RMT1.3-SK1 | Dveřní spínač, plastový, krytí IP 65, 1xNO, 1xNC | dle dodavatele | 1
| =00+RMT1.3-X_EL | Průchozí svorka řadová, 2.5 mm², 800 V, 24 A, push-in, oranžová | dle dodavatele | 3
| =00+RMT1.3-X_EL | Průchozí svorka řadová, 2.5 mm², 800 V, 24 A, push-in, modrá | dle dodavatele | 1
| =00+RMT1.3-X_EL | Bočnice pro řadovou svorku 2.5 mm² | dle dodavatele | 1
| =00+RMT1.3-X_EL | Koncová podpěra | dle dodavatele | 1
| =01GPB03+RMT1.3-FU1 | Nožová pojistka In 200A gG, velikost 2 | dle dodavatele | 3
| =01GPB03+RMT1.3-FU1 | Pojistkový odpínač, Ie 400A, pro nožové poj. vložky, vel. 2, 3pól., montáž na desku | dle dodavatele | 1
| =01GPB04+RMT1.3-FU1 | Valcová pojistka In 63A gG, velikost 22x58 | dle dodavatele | 3
| =01GPB04+RMT1.3-FU1 | Pojistkový odpínač, Ie 125 A, pro válcové poj. vložky 22x58, 3pól. | dle dodavatele | 1
| =01GPA01+RMT1.3-FA1 | spouštěč motoru Ie 0,4-0,63A, Ue 690V, Icu 100kA | dle dodavatele | 1
| =01GPA01+RMT1.3-FA1 | pomocné kontakty k mot.jističům 1NO+1NC | dle dodavatele | 1
| =01GPA01+RMT1.3-FU1 | Valcová pojistka In 16A gG, velikost 10x38 | dle dodavatele | 1
| =01GPA01+RMT1.3-FU1 | Pojistkový odpínač, Ie 32 A, pro válcové poj. vložky 10x38, 1pól. | dle dodavatele | 1
| =01GPA01+RMT1.3-X1_M1 | Průchozí svorka řadová, 2.5 mm², 800 V, 24 A, push-in, béžová | dle dodavatele | 4
| =01GPA01+RMT1.3-X1_M1 | Průchozí svorka řadová, 2.5 mm², 800 V, 24 A, push-in, modrá | dle dodavatele | 1
| =01GPA01+RMT1.3-X1_M1 | Bočnice pro řadovou svorku 2.5 mm² | dle dodavatele | 1
| =01GPA01+RMT1.3-X1_M1 | Průchozí svorka řadová PE, 2.5 mm², 800 V, push-in, žluto-zelená | dle dodavatele | 1
| =01GPA01+RMT1.3-X1_M1 | Koncová podpěra | dle dodavatele | 1
| =01GPA01+RMT1.3-XDI | Průchozí svorka řadová, 2.5 mm², 800 V, 24 A, push-in, béžová | dle dodavatele | 3
| =01GPA01+RMT1.3-XDI | Bočnice pro řadovou svorku 2.5 mm² | dle dodavatele | 2
| =01GPA01+RMT1.3-XDI | Koncová podpěra | dle dodavatele | 2
| =01GPA01+RMT1.3-XDI | Průchozí svorka řadová PE, 2.5 mm², 800 V, push-in, žluto-zelená | dle dodavatele | 1
| =01GPA02+RMT1.3-FA1 | spouštěč motoru Ie 0,4-0,63A, Ue 690V, Icu 100kA | dle dodavatele | 1
| =01GPA02+RMT1.3-FA1 | pomocné kontakty k mot.jističům 1NO+1NC | dle dodavatele | 1
| =01GPA02+RMT1.3-X1_M1 | Průchozí svorka řadová, 2.5 mm², 800 V, 24 A, push-in, béžová | dle dodavatele | 4
| =01GPA02+RMT1.3-X1_M1 | Průchozí svorka řadová, 2.5 mm², 800 V, 24 A, push-in, modrá | dle dodavatele | 1
| =01GPA02+RMT1.3-X1_M1 | Bočnice pro řadovou svorku 2.5 mm² | dle dodavatele | 1
| =01GPA02+RMT1.3-X1_M1 | Průchozí svorka řadová PE, 2.5 mm², 800 V, push-in, žluto-zelená | dle dodavatele | 1
| =01GPA02+RMT1.3-X1_M1 | Koncová podpěra | dle dodavatele | 1
| =01GPA02+RMT1.3-XDI | Průchozí svorka řadová, 2.5 mm², 800 V, 24 A, push-in, béžová | dle dodavatele | 3
| =01GPA02+RMT1.3-XDI | Bočnice pro řadovou svorku 2.5 mm² | dle dodavatele | 2
| =01GPA02+RMT1.3-XDI | Koncová podpěra | dle dodavatele | 2
| =01GPA02+RMT1.3-XDI | Průchozí svorka řadová PE, 2.5 mm², 800 V, push-in, žluto-zelená | dle dodavatele | 1
| =01QNA01+RMT1.3-FA1 | spouštěč motoru Ie 0,4-0,63A, Ue 690V, Icu 100kA | dle dodavatele | 1
| =01QNA01+RMT1.3-FA1 | pomocné kontakty k mot.jističům 1NO+1NC | dle dodavatele | 1
| =01QNA01+RMT1.3-FU1 | Valcová pojistka In 16A gG, velikost 10x38 | dle dodavatele | 1
| =01QNA01+RMT1.3-FU1 | Pojistkový odpínač, Ie 32 A, pro válcové poj. vložky 10x38, 1pól. | dle dodavatele | 1
| =01QNA01+RMT1.3-X1_01MAA01 | Průchozí svorka řadová, 2.5 mm², 800 V, 24 A, push-in, béžová | dle dodavatele | 4
| =01QNA01+RMT1.3-X1_01MAA01 | Průchozí svorka řadová, 2.5 mm², 800 V, 24 A, push-in, modrá | dle dodavatele | 1
| =01QNA01+RMT1.3-X1_01MAA01 | Bočnice pro řadovou svorku 2.5 mm² | dle dodavatele | 1
| =01QNA01+RMT1.3-X1_01MAA01 | Průchozí svorka řadová PE, 2.5 mm², 800 V, push-in, žluto-zelená | dle dodavatele | 1
| =01QNA01+RMT1.3-X1_01MAA01 | Koncová podpěra | dle dodavatele | 1
| =01QNA01+RMT1.3-XDI | Průchozí svorka řadová, 2.5 mm², 800 V, 24 A, push-in, béžová | dle dodavatele | 3
| =01QNA01+RMT1.3-XDI | Bočnice pro řadovou svorku 2.5 mm² | dle dodavatele | 2
| =01QNA01+RMT1.3-XDI | Koncová podpěra | dle dodavatele | 2
| =01QNA01+RMT1.3-XDI | Průchozí svorka řadová PE, 2.5 mm², 800 V, push-in, žluto-zelená | dle dodavatele | 1
| =00+RMT1.4-EL1 | LED svítidlo do rozvaděče, magnetické, 100-240 VAC | dle dodavatele | 1
| =00+RMT1.4-SK1 | Dveřní spínač, plastový, krytí IP 65, 1xNO, 1xNC | dle dodavatele | 1
| =00+RMT1.4-X_EL | Průchozí svorka řadová, 2.5 mm², 800 V, 24 A, push-in, oranžová | dle dodavatele | 3
| =00+RMT1.4-X_EL | Průchozí svorka řadová, 2.5 mm², 800 V, 24 A, push-in, modrá | dle dodavatele | 1
| =00+RMT1.4-X_EL | Bočnice pro řadovou svorku 2.5 mm² | dle dodavatele | 1
| =00+RMT1.4-X_EL | Koncová podpěra | dle dodavatele | 1
| =01GPB05+RMT1.4-FU1 | Nožová pojistka In 200A gG, velikost 2 | dle dodavatele | 3
| =01GPB05+RMT1.4-FU1 | Pojistkový odpínač, Ie 400A, pro nožové poj. vložky, vel. 2, 3pól., montáž na desku | dle dodavatele | 1
| =01GPB06+RMT1.4-FU1 | Nožová pojistka In 200A gG, velikost 2 | dle dodavatele | 3
| =01GPB06+RMT1.4-FU1 | Pojistkový odpínač, Ie 400A, pro nožové poj. vložky, vel. 2, 3pól., montáž na desku | dle dodavatele | 1
| =00+RMT1.5-EL1 | LED svítidlo do rozvaděče, magnetické, 100-240 VAC | dle dodavatele | 1
| =00+RMT1.5-SK1 | Dveřní spínač, plastový, krytí IP 65, 1xNO, 1xNC | dle dodavatele | 1
| =00+RMT1.5-X_EL | Průchozí svorka řadová, 2.5 mm², 800 V, 24 A, push-in, oranžová | dle dodavatele | 3
| =00+RMT1.5-X_EL | Průchozí svorka řadová, 2.5 mm², 800 V, 24 A, push-in, modrá | dle dodavatele | 1
| =00+RMT1.5-X_EL | Bočnice pro řadovou svorku 2.5 mm² | dle dodavatele | 1
| =00+RMT1.5-X_EL | Koncová podpěra | dle dodavatele | 1
| =01GPB01+RMT1.5-FA1 | Jistič In 6A, char. B, 1pól, Icn 10kA | dle dodavatele | 1
| =01GPB01+RMT1.5-FA2 | Jistič In 6A, char. B, 1pól, Icn 10kA | dle dodavatele | 1
| =01GPB01+RMT1.5-FA3 | Jistič In 6A, char. B, 1pól, Icn 10kA | dle dodavatele | 1
| =01GPB01+RMT1.5-HL1 | Bílá signálka, Ø22, LED 230V | dle dodavatele | 1
| =01GPB01+RMT1.5-HL2 | Bílá signálka, Ø22, LED 230V | dle dodavatele | 1
| =01GPB01+RMT1.5-HL3 | Zelená signálka, Ø22, LED 230V | dle dodavatele | 1
| =01GPB01+RMT1.5-HL4 | Bílá signálka, Ø22, LED 230V | dle dodavatele | 1
| =01GPB01+RMT1.5-HL5 | Bílá signálka, Ø22, LED 230V | dle dodavatele | 1
| =01GPB01+RMT1.5-KA1 | Vazební člen, 4P/7A, 230V AC, LED+varistor, push-in svorky | dle dodavatele | 1
| =01GPB01+RMT1.5-KA2 | Vazební člen, 4P/7A, 230V AC, LED+varistor, push-in svorky | dle dodavatele | 1
| =01GPB01+RMT1.5-KA3 | Vazební člen, 4P/7A, 24V DC, LED + ochr. dioda, push-in svorky | dle dodavatele | 1
| =01GPB01+RMT1.5-KE1 | Vazební člen, 4P/7A, 230V AC, LED+varistor, push-in svorky | dle dodavatele | 1
| =01GPB01+RMT1.5-KP1 | Vazební člen, 4P/7A, 24V DC, LED + ochr. dioda, push-in svorky | dle dodavatele | 1
| =01GPB01+RMT1.5-KP2 | Vazební člen, 4P/7A, 24V DC, LED + ochr. dioda, push-in svorky | dle dodavatele | 1
| =01GPB01+RMT1.5-KVE1 | Ochrana proti vniknutí vody | dle dodavatele | 1
| =01GPB01+RMT1.5-X1 | Průchozí svorka řadová, 1.5 mm², 500 V, 17.5 A, push-in, béžová | dle dodavatele | 3
| =01GPB01+RMT1.5-X1 | Bočnice pro řadovou svorku 1.5 mm² | dle dodavatele | 1
| =01GPB01+RMT1.5-X1 | Koncová podpěra | dle dodavatele | 1
| =01GPB01+RMT1.5-X2 | Průchozí svorka řadová, 1.5 mm², 500 V, 17.5 A, push-in, béžová | dle dodavatele | 6
| =01GPB01+RMT1.5-X2 | Bočnice pro řadovou svorku 1.5 mm² | dle dodavatele | 1
| =01GPB01+RMT1.5-X2 | Koncová podpěra | dle dodavatele | 1
| =01GPB01+RMT1.5-X3 | Průchozí svorka řadová, 1.5 mm², 500 V, 17.5 A, push-in, béžová | dle dodavatele | 20
| =01GPB01+RMT1.5-X3 | Bočnice pro řadovou svorku 1.5 mm² | dle dodavatele | 1
| =01GPB01+RMT1.5-X3 | Koncová podpěra | dle dodavatele | 1
| =01GPB01+RMT1.5-XDI | Průchozí svorka řadová, 1.5 mm², 500 V, 17.5 A, push-in, béžová | dle dodavatele | 5
| =01GPB01+RMT1.5-XDI | Bočnice pro řadovou svorku 1.5 mm² | dle dodavatele | 1
| =01GPB01+RMT1.5-XDI | Koncová podpěra | dle dodavatele | 1
| =01GPB01+RMT1.5-XDO | Průchozí svorka řadová, 1.5 mm², 500 V, 17.5 A, push-in, béžová | dle dodavatele | 4
| =01GPB01+RMT1.5-XDO | Koncová podpěra | dle dodavatele | 1
| =01GPB01+RMT1.5-XDO | Bočnice pro řadovou svorku 1.5 mm² | dle dodavatele | 1
| =01GPB02+RMT1.5-FA1 | Jistič In 6A, char. B, 1pól, Icn 10kA | dle dodavatele | 1
| =01GPB02+RMT1.5-FA2 | Jistič In 6A, char. B, 1pól, Icn 10kA | dle dodavatele | 1
| =01GPB02+RMT1.5-FA3 | Jistič In 6A, char. B, 1pól, Icn 10kA | dle dodavatele | 1
| =01GPB02+RMT1.5-HL1 | Bílá signálka, Ø22, LED 230V | dle dodavatele | 1
| =01GPB02+RMT1.5-HL2 | Bílá signálka, Ø22, LED 230V | dle dodavatele | 1
| =01GPB02+RMT1.5-HL3 | Zelená signálka, Ø22, LED 230V | dle dodavatele | 1
| =01GPB02+RMT1.5-HL4 | Bílá signálka, Ø22, LED 230V | dle dodavatele | 1
| =01GPB02+RMT1.5-HL5 | Bílá signálka, Ø22, LED 230V | dle dodavatele | 1
| =01GPB02+RMT1.5-KA1 | Vazební člen, 4P/7A, 230V AC, LED+varistor, push-in svorky | dle dodavatele | 1
| =01GPB02+RMT1.5-KA2 | Vazební člen, 4P/7A, 230V AC, LED+varistor, push-in svorky | dle dodavatele | 1
| =01GPB02+RMT1.5-KA3 | Vazební člen, 4P/7A, 24V DC, LED + ochr. dioda, push-in svorky | dle dodavatele | 1
| =01GPB02+RMT1.5-KE1 | Vazební člen, 4P/7A, 230V AC, LED+varistor, push-in svorky | dle dodavatele | 1
| =01GPB02+RMT1.5-KP1 | Vazební člen, 4P/7A, 24V DC, LED + ochr. dioda, push-in svorky | dle dodavatele | 1
| =01GPB02+RMT1.5-KP2 | Vazební člen, 4P/7A, 24V DC, LED + ochr. dioda, push-in svorky | dle dodavatele | 1
| =01GPB02+RMT1.5-KVE1 | Ochrana proti vniknutí vody | dle dodavatele | 1
| =01GPB02+RMT1.5-X1 | Průchozí svorka řadová, 1.5 mm², 500 V, 17.5 A, push-in, béžová | dle dodavatele | 3
| =01GPB02+RMT1.5-X1 | Bočnice pro řadovou svorku 1.5 mm² | dle dodavatele | 1
| =01GPB02+RMT1.5-X1 | Koncová podpěra | dle dodavatele | 1
| =01GPB02+RMT1.5-X2 | Průchozí svorka řadová, 1.5 mm², 500 V, 17.5 A, push-in, béžová | dle dodavatele | 6
| =01GPB02+RMT1.5-X2 | Bočnice pro řadovou svorku 1.5 mm² | dle dodavatele | 1
| =01GPB02+RMT1.5-X2 | Koncová podpěra | dle dodavatele | 1
| =01GPB02+RMT1.5-X3 | Průchozí svorka řadová, 1.5 mm², 500 V, 17.5 A, push-in, béžová | dle dodavatele | 20
| =01GPB02+RMT1.5-X3 | Bočnice pro řadovou svorku 1.5 mm² | dle dodavatele | 1
| =01GPB02+RMT1.5-X3 | Koncová podpěra | dle dodavatele | 1
| =01GPB02+RMT1.5-XDI | Průchozí svorka řadová, 1.5 mm², 500 V, 17.5 A, push-in, béžová | dle dodavatele | 5
| =01GPB02+RMT1.5-XDI | Bočnice pro řadovou svorku 1.5 mm² | dle dodavatele | 1
| =01GPB02+RMT1.5-XDI | Koncová podpěra | dle dodavatele | 1
| =01GPB02+RMT1.5-XDO | Průchozí svorka řadová, 1.5 mm², 500 V, 17.5 A, push-in, béžová | dle dodavatele | 4
| =01GPB02+RMT1.5-XDO | Koncová podpěra | dle dodavatele | 1
| =01GPB02+RMT1.5-XDO | Bočnice pro řadovou svorku 1.5 mm² | dle dodavatele | 1
| =01GPB03+RMT1.5-FA1 | Jistič In 6A, char. B, 1pól, Icn 10kA | dle dodavatele | 1
| =01GPB03+RMT1.5-FA2 | Jistič In 6A, char. B, 1pól, Icn 10kA | dle dodavatele | 1
| =01GPB03+RMT1.5-FA3 | Jistič In 6A, char. B, 1pól, Icn 10kA | dle dodavatele | 1
| =01GPB03+RMT1.5-HL1 | Bílá signálka, Ø22, LED 230V | dle dodavatele | 1
| =01GPB03+RMT1.5-HL2 | Bílá signálka, Ø22, LED 230V | dle dodavatele | 1
| =01GPB03+RMT1.5-HL3 | Zelená signálka, Ø22, LED 230V | dle dodavatele | 1
| =01GPB03+RMT1.5-HL4 | Bílá signálka, Ø22, LED 230V | dle dodavatele | 1
| =01GPB03+RMT1.5-HL5 | Bílá signálka, Ø22, LED 230V | dle dodavatele | 1
| =01GPB03+RMT1.5-KA1 | Vazební člen, 4P/7A, 230V AC, LED+varistor, push-in svorky | dle dodavatele | 1
| =01GPB03+RMT1.5-KA2 | Vazební člen, 4P/7A, 230V AC, LED+varistor, push-in svorky | dle dodavatele | 1
| =01GPB03+RMT1.5-KA3 | Vazební člen, 4P/7A, 24V DC, LED + ochr. dioda, push-in svorky | dle dodavatele | 1
| =01GPB03+RMT1.5-KE1 | Vazební člen, 4P/7A, 230V AC, LED+varistor, push-in svorky | dle dodavatele | 1
| =01GPB03+RMT1.5-KP1 | Vazební člen, 4P/7A, 24V DC, LED + ochr. dioda, push-in svorky | dle dodavatele | 1
| =01GPB03+RMT1.5-KP2 | Vazební člen, 4P/7A, 24V DC, LED + ochr. dioda, push-in svorky | dle dodavatele | 1
| =01GPB03+RMT1.5-KVE1 | Ochrana proti vniknutí vody | dle dodavatele | 1
| =01GPB03+RMT1.5-X1 | Průchozí svorka řadová, 1.5 mm², 500 V, 17.5 A, push-in, béžová | dle dodavatele | 3
| =01GPB03+RMT1.5-X1 | Bočnice pro řadovou svorku 1.5 mm² | dle dodavatele | 1
| =01GPB03+RMT1.5-X1 | Koncová podpěra | dle dodavatele | 1
| =01GPB03+RMT1.5-X2 | Průchozí svorka řadová, 1.5 mm², 500 V, 17.5 A, push-in, béžová | dle dodavatele | 6
| =01GPB03+RMT1.5-X2 | Bočnice pro řadovou svorku 1.5 mm² | dle dodavatele | 1
| =01GPB03+RMT1.5-X2 | Koncová podpěra | dle dodavatele | 1
| =01GPB03+RMT1.5-X3 | Průchozí svorka řadová, 1.5 mm², 500 V, 17.5 A, push-in, béžová | dle dodavatele | 20
| =01GPB03+RMT1.5-X3 | Bočnice pro řadovou svorku 1.5 mm² | dle dodavatele | 1
| =01GPB03+RMT1.5-X3 | Koncová podpěra | dle dodavatele | 1
| =01GPB03+RMT1.5-XDI | Průchozí svorka řadová, 1.5 mm², 500 V, 17.5 A, push-in, béžová | dle dodavatele | 5
| =01GPB03+RMT1.5-XDI | Bočnice pro řadovou svorku 1.5 mm² | dle dodavatele | 1
| =01GPB03+RMT1.5-XDI | Koncová podpěra | dle dodavatele | 1
| =01GPB03+RMT1.5-XDO | Průchozí svorka řadová, 1.5 mm², 500 V, 17.5 A, push-in, béžová | dle dodavatele | 4
| =01GPB03+RMT1.5-XDO | Koncová podpěra | dle dodavatele | 1
| =01GPB03+RMT1.5-XDO | Bočnice pro řadovou svorku 1.5 mm² | dle dodavatele | 1
| =01GPB04+RMT1.5-FA1 | Jistič In 6A, char. B, 1pól, Icn 10kA | dle dodavatele | 1
| =01GPB04+RMT1.5-FA2 | Jistič In 6A, char. B, 1pól, Icn 10kA | dle dodavatele | 1
| =01GPB04+RMT1.5-FA3 | Jistič In 6A, char. B, 1pól, Icn 10kA | dle dodavatele | 1
| =01GPB04+RMT1.5-HL1 | Bílá signálka, Ø22, LED 230V | dle dodavatele | 1
| =01GPB04+RMT1.5-HL2 | Bílá signálka, Ø22, LED 230V | dle dodavatele | 1
| =01GPB04+RMT1.5-HL3 | Zelená signálka, Ø22, LED 230V | dle dodavatele | 1
| =01GPB04+RMT1.5-HL4 | Bílá signálka, Ø22, LED 230V | dle dodavatele | 1
| =01GPB04+RMT1.5-HL5 | Bílá signálka, Ø22, LED 230V | dle dodavatele | 1
| =01GPB04+RMT1.5-KA1 | Vazební člen, 4P/7A, 230V AC, LED+varistor, push-in svorky | dle dodavatele | 1
| =01GPB04+RMT1.5-KA2 | Vazební člen, 4P/7A, 230V AC, LED+varistor, push-in svorky | dle dodavatele | 1
| =01GPB04+RMT1.5-KA3 | Vazební člen, 4P/7A, 24V DC, LED + ochr. dioda, push-in svorky | dle dodavatele | 1
| =01GPB04+RMT1.5-KE1 | Vazební člen, 4P/7A, 230V AC, LED+varistor, push-in svorky | dle dodavatele | 1
| =01GPB04+RMT1.5-KP1 | Vazební člen, 4P/7A, 24V DC, LED + ochr. dioda, push-in svorky | dle dodavatele | 1
| =01GPB04+RMT1.5-KP2 | Vazební člen, 4P/7A, 24V DC, LED + ochr. dioda, push-in svorky | dle dodavatele | 1
| =01GPB04+RMT1.5-KVE1 | Ochrana proti vniknutí vody | dle dodavatele | 1
| =01GPB04+RMT1.5-X1 | Průchozí svorka řadová, 1.5 mm², 500 V, 17.5 A, push-in, béžová | dle dodavatele | 3
| =01GPB04+RMT1.5-X1 | Bočnice pro řadovou svorku 1.5 mm² | dle dodavatele | 1
| =01GPB04+RMT1.5-X1 | Koncová podpěra | dle dodavatele | 1
| =01GPB04+RMT1.5-X2 | Průchozí svorka řadová, 1.5 mm², 500 V, 17.5 A, push-in, béžová | dle dodavatele | 6
| =01GPB04+RMT1.5-X2 | Bočnice pro řadovou svorku 1.5 mm² | dle dodavatele | 1
| =01GPB04+RMT1.5-X2 | Koncová podpěra | dle dodavatele | 1
| =01GPB04+RMT1.5-X3 | Průchozí svorka řadová, 1.5 mm², 500 V, 17.5 A, push-in, béžová | dle dodavatele | 20
| =01GPB04+RMT1.5-X3 | Bočnice pro řadovou svorku 1.5 mm² | dle dodavatele | 1
| =01GPB04+RMT1.5-X3 | Koncová podpěra | dle dodavatele | 1
| =01GPB04+RMT1.5-XDI | Průchozí svorka řadová, 1.5 mm², 500 V, 17.5 A, push-in, béžová | dle dodavatele | 5
| =01GPB04+RMT1.5-XDI | Bočnice pro řadovou svorku 1.5 mm² | dle dodavatele | 1
| =01GPB04+RMT1.5-XDI | Koncová podpěra | dle dodavatele | 1
| =01GPB04+RMT1.5-XDO | Průchozí svorka řadová, 1.5 mm², 500 V, 17.5 A, push-in, béžová | dle dodavatele | 4
| =01GPB04+RMT1.5-XDO | Koncová podpěra | dle dodavatele | 1
| =01GPB04+RMT1.5-XDO | Bočnice pro řadovou svorku 1.5 mm² | dle dodavatele | 1
| =01GPB05+RMT1.5-FA1 | Jistič In 6A, char. B, 1pól, Icn 10kA | dle dodavatele | 1
| =01GPB05+RMT1.5-FA2 | Jistič In 6A, char. B, 1pól, Icn 10kA | dle dodavatele | 1
| =01GPB05+RMT1.5-FA3 | Jistič In 6A, char. B, 1pól, Icn 10kA | dle dodavatele | 1
| =01GPB05+RMT1.5-HL1 | Bílá signálka, Ø22, LED 230V | dle dodavatele | 1
| =01GPB05+RMT1.5-HL2 | Bílá signálka, Ø22, LED 230V | dle dodavatele | 1
| =01GPB05+RMT1.5-HL3 | Zelená signálka, Ø22, LED 230V | dle dodavatele | 1
| =01GPB05+RMT1.5-HL4 | Bílá signálka, Ø22, LED 230V | dle dodavatele | 1
| =01GPB05+RMT1.5-HL5 | Bílá signálka, Ø22, LED 230V | dle dodavatele | 1
| =01GPB05+RMT1.5-KA1 | Vazební člen, 4P/7A, 230V AC, LED+varistor, push-in svorky | dle dodavatele | 1
| =01GPB05+RMT1.5-KA2 | Vazební člen, 4P/7A, 230V AC, LED+varistor, push-in svorky | dle dodavatele | 1
| =01GPB05+RMT1.5-KA3 | Vazební člen, 4P/7A, 24V DC, LED + ochr. dioda, push-in svorky | dle dodavatele | 1
| =01GPB05+RMT1.5-KP1 | Vazební člen, 4P/7A, 24V DC, LED + ochr. dioda, push-in svorky | dle dodavatele | 1
| =01GPB05+RMT1.5-KP2 | Vazební člen, 4P/7A, 24V DC, LED + ochr. dioda, push-in svorky | dle dodavatele | 1
| =01GPB05+RMT1.5-KTE1 | Termistorové relé | dle dodavatele | 1
| =01GPB05+RMT1.5-KTE2 | Vazební člen, 4P/7A, 230V AC, LED+varistor, push-in svorky | dle dodavatele | 1
| =01GPB05+RMT1.5-X1 | Průchozí svorka řadová, 1.5 mm², 500 V, 17.5 A, push-in, béžová | dle dodavatele | 2
| =01GPB05+RMT1.5-X2 | Průchozí svorka řadová, 1.5 mm², 500 V, 17.5 A, push-in, béžová | dle dodavatele | 6
| =01GPB05+RMT1.5-X2 | Bočnice pro řadovou svorku 1.5 mm² | dle dodavatele | 1
| =01GPB05+RMT1.5-X2 | Koncová podpěra | dle dodavatele | 1
| =01GPB05+RMT1.5-X3 | Průchozí svorka řadová, 1.5 mm², 500 V, 17.5 A, push-in, béžová | dle dodavatele | 20
| =01GPB05+RMT1.5-X3 | Bočnice pro řadovou svorku 1.5 mm² | dle dodavatele | 1
| =01GPB05+RMT1.5-X3 | Koncová podpěra | dle dodavatele | 1
| =01GPB05+RMT1.5-XDI | Průchozí svorka řadová, 1.5 mm², 500 V, 17.5 A, push-in, béžová | dle dodavatele | 4
| =01GPB05+RMT1.5-XDI | Bočnice pro řadovou svorku 1.5 mm² | dle dodavatele | 1
| =01GPB05+RMT1.5-XDI | Koncová podpěra | dle dodavatele | 1
| =01GPB05+RMT1.5-XDO | Průchozí svorka řadová, 1.5 mm², 500 V, 17.5 A, push-in, béžová | dle dodavatele | 4
| =01GPB05+RMT1.5-XDO | Koncová podpěra | dle dodavatele | 1
| =01GPB05+RMT1.5-XDO | Bočnice pro řadovou svorku 1.5 mm² | dle dodavatele | 1
| =01GPB06+RMT1.5-FA1 | Jistič In 6A, char. B, 1pól, Icn 10kA | dle dodavatele | 1
| =01GPB06+RMT1.5-FA2 | Jistič In 6A, char. B, 1pól, Icn 10kA | dle dodavatele | 1
| =01GPB06+RMT1.5-FA3 | Jistič In 6A, char. B, 1pól, Icn 10kA | dle dodavatele | 1
| =01GPB06+RMT1.5-HL1 | Bílá signálka, Ø22, LED 230V | dle dodavatele | 1
| =01GPB06+RMT1.5-HL2 | Bílá signálka, Ø22, LED 230V | dle dodavatele | 1
| =01GPB06+RMT1.5-HL3 | Zelená signálka, Ø22, LED 230V | dle dodavatele | 1
| =01GPB06+RMT1.5-HL4 | Bílá signálka, Ø22, LED 230V | dle dodavatele | 1
| =01GPB06+RMT1.5-HL5 | Bílá signálka, Ø22, LED 230V | dle dodavatele | 1
| =01GPB06+RMT1.5-KA1 | Vazební člen, 4P/7A, 230V AC, LED+varistor, push-in svorky | dle dodavatele | 1
| =01GPB06+RMT1.5-KA2 | Vazební člen, 4P/7A, 230V AC, LED+varistor, push-in svorky | dle dodavatele | 1
| =01GPB06+RMT1.5-KA3 | Vazební člen, 4P/7A, 24V DC, LED + ochr. dioda, push-in svorky | dle dodavatele | 1
| =01GPB06+RMT1.5-KP1 | Vazební člen, 4P/7A, 24V DC, LED + ochr. dioda, push-in svorky | dle dodavatele | 1
| =01GPB06+RMT1.5-KP2 | Vazební člen, 4P/7A, 24V DC, LED + ochr. dioda, push-in svorky | dle dodavatele | 1
| =01GPB06+RMT1.5-KTE1 | Termistorové relé | dle dodavatele | 1
| =01GPB06+RMT1.5-KTE2 | Vazební člen, 4P/7A, 230V AC, LED+varistor, push-in svorky | dle dodavatele | 1
| =01GPB06+RMT1.5-X1 | Průchozí svorka řadová, 1.5 mm², 500 V, 17.5 A, push-in, béžová | dle dodavatele | 2
| =01GPB06+RMT1.5-X1 | Bočnice pro řadovou svorku 1.5 mm² | dle dodavatele | 1
| =01GPB06+RMT1.5-X1 | Koncová podpěra | dle dodavatele | 1
| =01GPB06+RMT1.5-X2 | Průchozí svorka řadová, 1.5 mm², 500 V, 17.5 A, push-in, béžová | dle dodavatele | 6
| =01GPB06+RMT1.5-X2 | Bočnice pro řadovou svorku 1.5 mm² | dle dodavatele | 1
| =01GPB06+RMT1.5-X2 | Koncová podpěra | dle dodavatele | 1
| =01GPB06+RMT1.5-X3 | Průchozí svorka řadová, 1.5 mm², 500 V, 17.5 A, push-in, béžová | dle dodavatele | 20
| =01GPB06+RMT1.5-X3 | Bočnice pro řadovou svorku 1.5 mm² | dle dodavatele | 1
| =01GPB06+RMT1.5-X3 | Koncová podpěra | dle dodavatele | 1
| =01GPB06+RMT1.5-XDI | Průchozí svorka řadová, 1.5 mm², 500 V, 17.5 A, push-in, béžová | dle dodavatele | 4
| =01GPB06+RMT1.5-XDI | Bočnice pro řadovou svorku 1.5 mm² | dle dodavatele | 1
| =01GPB06+RMT1.5-XDI | Koncová podpěra | dle dodavatele | 1
| =01GPB06+RMT1.5-XDO | Průchozí svorka řadová, 1.5 mm², 500 V, 17.5 A, push-in, béžová | dle dodavatele | 4
| =01GPB06+RMT1.5-XDO | Koncová podpěra | dle dodavatele | 1
| =01GPB06+RMT1.5-XDO | Bočnice pro řadovou svorku 1.5 mm² | dle dodavatele | 1
| =01QMA01+RMT1.5-FA1 | Jistič In 6A, char. B, 1pól, Icn 10kA | dle dodavatele | 1
| =01QMA01+RMT1.5-FU1 | Valcová pojistka In 16A gG, velikost 10x38 | dle dodavatele | 1
| =01QMA01+RMT1.5-FU1 | Pojistkový odpínač, Ie 32 A, pro válcové poj. vložky 10x38, 1pól. | dle dodavatele | 1
| =01QMA01+RMT1.5-KA1 | Vazební člen, 1P/6A, 240V AC, LED, pružinové svorky, EMC | dle dodavatele | 1
| =01QMA01+RMT1.5-KA2 | Vazební člen, 1P/6A, 240V AC, LED, pružinové svorky, EMC | dle dodavatele | 1
| =01QMA01+RMT1.5-KD1_YV01 | Vazební člen, 1P/6A, 24V AC/DC, LED, pružinové svorky, EMC | dle dodavatele | 1
| =01QMA01+RMT1.5-X1_YV01 | Průchozí svorka řadová, 2.5 mm², 800 V, 24 A, push-in, béžová | dle dodavatele | 4
| =01QMA01+RMT1.5-X1_YV01 | Průchozí svorka řadová, 2.5 mm², 800 V, 24 A, push-in, modrá | dle dodavatele | 1
| =01QMA01+RMT1.5-X1_YV01 | Bočnice pro řadovou svorku 2.5 mm² | dle dodavatele | 1
| =01QMA01+RMT1.5-X1_YV01 | Průchozí svorka řadová PE, 2.5 mm², 800 V, push-in, žluto-zelená | dle dodavatele | 1
| =01QMA01+RMT1.5-X1_YV01 | Koncová podpěra | dle dodavatele | 1
| =01QMA01+RMT1.5-XDI | Průchozí svorka řadová, 1.5 mm², 500 V, 17.5 A, push-in, béžová | dle dodavatele | 5
| =01QMA01+RMT1.5-XDI | Bočnice pro řadovou svorku 1.5 mm² | dle dodavatele | 1
| =01QMA01+RMT1.5-XDI | Koncová podpěra | dle dodavatele | 1
| =01QMA01+RMT1.5-XDO | Průchozí svorka řadová, 1.5 mm², 500 V, 17.5 A, push-in, béžová | dle dodavatele | 4
| =01QMA01+RMT1.5-XDO | Koncová podpěra | dle dodavatele | 1
| =01QMA01+RMT1.5-XDO | Bočnice pro řadovou svorku 1.5 mm² | dle dodavatele | 1
| =01QMA03+RMT1.5-FA1 | Jistič In 6A, char. B, 1pól, Icn 10kA | dle dodavatele | 1
| =01QMA03+RMT1.5-KA1 | Vazební člen, 1P/6A, 240V AC, LED, pružinové svorky, EMC | dle dodavatele | 1
| =01QMA03+RMT1.5-KA2 | Vazební člen, 1P/6A, 240V AC, LED, pružinové svorky, EMC | dle dodavatele | 1
| =01QMA03+RMT1.5-KD1_YV01 | Vazební člen, 1P/6A, 24V AC/DC, LED, pružinové svorky, EMC | dle dodavatele | 1
| =01QMA03+RMT1.5-X1_YV01 | Průchozí svorka řadová, 2.5 mm², 800 V, 24 A, push-in, béžová | dle dodavatele | 4
| =01QMA03+RMT1.5-X1_YV01 | Průchozí svorka řadová, 2.5 mm², 800 V, 24 A, push-in, modrá | dle dodavatele | 1
| =01QMA03+RMT1.5-X1_YV01 | Bočnice pro řadovou svorku 2.5 mm² | dle dodavatele | 1
| =01QMA03+RMT1.5-X1_YV01 | Průchozí svorka řadová PE, 2.5 mm², 800 V, push-in, žluto-zelená | dle dodavatele | 1
| =01QMA03+RMT1.5-X1_YV01 | Koncová podpěra | dle dodavatele | 1
| =01QMA03+RMT1.5-XDI | Průchozí svorka řadová, 1.5 mm², 500 V, 17.5 A, push-in, béžová | dle dodavatele | 5
| =01QMA03+RMT1.5-XDI | Bočnice pro řadovou svorku 1.5 mm² | dle dodavatele | 1
| =01QMA03+RMT1.5-XDI | Koncová podpěra | dle dodavatele | 1
| =01QMA03+RMT1.5-XDO | Průchozí svorka řadová, 1.5 mm², 500 V, 17.5 A, push-in, béžová | dle dodavatele | 4
| =01QMA03+RMT1.5-XDO | Koncová podpěra | dle dodavatele | 1
| =01QMA03+RMT1.5-XDO | Bočnice pro řadovou svorku 1.5 mm² | dle dodavatele | 1
| =PLC+RMT1.6-F01 | Jistič In 6A, char. B, 1pól, Icn 10kA | dle dodavatele | 1
| =PLC+RMT1.6-FA2_GU1 | Jistič In 10A, char. C, 1pól, Icn 10kA | dle dodavatele | 1
| =PLC+RMT1.6-FA_RB1 | Jistič In 25 A, Ue AC 230/400 V / DC 144 V, charakteristika B, 2pól, Icn 10 kA | dle dodavatele | 1
| =PLC+RMT1.6-FA_XC | Proudový chránič s nadproudovou ochranou, In 10A, char. B, Idn 30mA, 1+N-pól, Icn 10kA, typ A | dle dodavatele | 1
| =PLC+RMT1.6-FV1 | přepěťová ochrana s vf filtrem, instalace těsně před chráněné zařízení | dle dodavatele | 1
| =PLC+RMT1.6-GU1 | Spínaný síťový zdroj 24V/10A, 240W | dle dodavatele | 1
| =PLC+RMT1.6-HL01 | Bílá signálka, Ø22, LED 230V | dle dodavatele | 1
| =PLC+RMT1.6-KS1 | Vazební člen, 2P/8A, 240V AC, LED, bezešroubové svorky | dle dodavatele | 1
| =PLC+RMT1.6-X1 | Průchozí svorka řadová, 2.5 mm², 800 V, 24 A, push-in, béžová | dle dodavatele | 1
| =PLC+RMT1.6-X1 | Průchozí svorka řadová, 2.5 mm², 800 V, 24 A, push-in, modrá | dle dodavatele | 1
| =PLC+RMT1.6-X1 | Průchozí svorka řadová PE, 2.5 mm², 800 V, push-in, žluto-zelená | dle dodavatele | 1
| =PLC+RMT1.6-X1 | Bočnice pro řadovou svorku 2.5 mm² | dle dodavatele | 1
| =PLC+RMT1.6-X1 | Koncová podpěra | dle dodavatele | 2
| =PLC+RMT1.6-XC1 | Soklová zásuvka, In 16 A, Ue AC 230 V, s ochranným kolíkem, přívod zespodu, přívod seshora | dle dodavatele | 1
| =PLC+RMT1.6-XC2 | Soklová zásuvka, In 16 A, Ue AC 230 V, s ochranným kolíkem, přívod zespodu, přívod seshora | dle dodavatele | 1
| =PLC+RMT1.6-XC3 | Soklová zásuvka, In 16 A, Ue AC 230 V, s ochranným kolíkem, přívod zespodu, přívod seshora | dle dodavatele | 1
| =PLC+RMT1.6-XDI1 | Průchozí svorka řadová, 1.5 mm², 500 V, 17.5 A, push-in, béžová | dle dodavatele | 4
| =PLC+RMT1.6-XDI1 | Bočnice pro řadovou svorku 1.5 mm² | dle dodavatele | 1
| =PLC+RMT1.6-XDI1 | Koncová podpěra | dle dodavatele | 1
| =PLC+RMT1.6-XDI4 | Průchozí svorka řadová, 1.5 mm², 500 V, 17.5 A, push-in, béžová | dle dodavatele | 4
| =PLC+RMT1.6-XDI4 | Bočnice pro řadovou svorku 1.5 mm² | dle dodavatele | 1
| =PLC+RMT1.6-XDI4 | Koncová podpěra | dle dodavatele | 1
| =PLC+RMT1.6-XDI5 | Průchozí svorka řadová, 1.5 mm², 500 V, 17.5 A, push-in, béžová | dle dodavatele | 12
| =PLC+RMT1.6-XDI5 | Bočnice pro řadovou svorku 1.5 mm² | dle dodavatele | 1
| =PLC+RMT1.6-XDI5 | Koncová podpěra | dle dodavatele | 1
| =PLC+RMT1.6-XDI6 | Průchozí svorka řadová, 1.5 mm², 500 V, 17.5 A, push-in, béžová | dle dodavatele | 9
| =PLC+RMT1.6-XDI6 | Bočnice pro řadovou svorku 1.5 mm² | dle dodavatele | 1
| =PLC+RMT1.6-XDI6 | Koncová podpěra | dle dodavatele | 1
| =PLC+RMT1.6-XDI7 | Průchozí svorka řadová, 1.5 mm², 500 V, 17.5 A, push-in, béžová | dle dodavatele | 9
| =PLC+RMT1.6-XDI7 | Bočnice pro řadovou svorku 1.5 mm² | dle dodavatele | 1
| =PLC+RMT1.6-XDI7 | Koncová podpěra | dle dodavatele | 1
| =PLC+RMT1.6-XDI8 | Průchozí svorka řadová, 1.5 mm², 500 V, 17.5 A, push-in, béžová | dle dodavatele | 9
| =PLC+RMT1.6-XDI8 | Bočnice pro řadovou svorku 1.5 mm² | dle dodavatele | 1
| =PLC+RMT1.6-XDI8 | Koncová podpěra | dle dodavatele | 1
| =PLC+RMT1.6-XDO1 | Koncová podpěra | dle dodavatele | 1
| =PLC+RMT1.6-XDO1 | Průchozí svorka řadová, 1.5 mm², 500 V, 17.5 A, push-in, béžová | dle dodavatele | 2
| =PLC+RMT1.6-XDO1 | Bočnice pro řadovou svorku 1.5 mm² | dle dodavatele | 1
| =PLC+RMT1.6-XDO2 | Koncová podpěra | dle dodavatele | 1
| =PLC+RMT1.6-XDO2 | Průchozí svorka řadová, 1.5 mm², 500 V, 17.5 A, push-in, béžová | dle dodavatele | 2
| =PLC+RMT1.6-XDO2 | Bočnice pro řadovou svorku 1.5 mm² | dle dodavatele | 1
| =PLC+RMT1.6-XDO3 | Koncová podpěra | dle dodavatele | 1
| =PLC+RMT1.6-XDO3 | Průchozí svorka řadová, 1.5 mm², 500 V, 17.5 A, push-in, béžová | dle dodavatele | 2
| =PLC+RMT1.6-XDO3 | Bočnice pro řadovou svorku 1.5 mm² | dle dodavatele | 1
| =PLC+RMT1.6-XDO4 | Koncová podpěra | dle dodavatele | 1
| =PLC+RMT1.6-XDO4 | Průchozí svorka řadová, 1.5 mm², 500 V, 17.5 A, push-in, béžová | dle dodavatele | 8
| =PLC+RMT1.6-XDO4 | Bočnice pro řadovou svorku 1.5 mm² | dle dodavatele | 1
| =PLC+RMT1.6-XDO5 | Koncová podpěra | dle dodavatele | 1
| =PLC+RMT1.6-XDO5 | Průchozí svorka řadová, 1.5 mm², 500 V, 17.5 A, push-in, béžová | dle dodavatele | 8
| =PLC+RMT1.6-XDO5 | Bočnice pro řadovou svorku 1.5 mm² | dle dodavatele | 1
| =PLC+RMT1.6-XFU |  | dle dodavatele | 1
| =PLC+RMT1.6-XFU |  | dle dodavatele | 1
| =PLC+RMT1.6-XFU | Příčná spojka/přemostění pro řadovou svorku, počet pólů 10, rozteč 6.1mm, oranžová | dle dodavatele | 2
| =PLC+RMT1.6-XFU | Příčná spojka/přemostění pro řadovou svorku, počet pólů 10, rozteč 6.1mm, červená | dle dodavatele | 2
| =PLC+RMT1.6-XFU | Příčná spojka/přemostění pro řadovou svorku, počet pólů 10, rozteč 6.1mm, modrá | dle dodavatele | 2
| =PLC+RMT1.6-XFU_01FIQCA07 | Elektronická pojistka, 4 A, 24 V DC | dle dodavatele | 1
| =PLC+RMT1.6-XFU_01FIQCA15 | Elektronická pojistka, 4 A, 24 V DC | dle dodavatele | 1
| =PLC+RMT1.6-XFU_01FIQCA23 | Elektronická pojistka, 4 A, 24 V DC | dle dodavatele | 1
| =PLC+RMT1.6-XFU_01FIQCAxx | Elektronická pojistka, 4 A, 24 V DC | dle dodavatele | 1
| =PLC+RMT1.6-XFU_3 | Elektronická pojistka, 4 A, 24 V DC | dle dodavatele | 1
| =PLC+RMT1.6-XFU_3 |  | dle dodavatele | 1
| =PLC+RMT1.6-XFU_4 | Elektronická pojistka, 4 A, 24 V DC | dle dodavatele | 1
| =PLC+RMT1.6-XFU_4 |  | dle dodavatele | 1
| =PLC+RMT1.6-XFU_CPU | Elektronická pojistka, 4 A, 24 V DC | dle dodavatele | 1
| =PLC+RMT1.6-XFU_HMI | Elektronická pojistka, 4 A, 24 V DC | dle dodavatele | 1
| =PLC+RMT1.6-XFU_IM | Elektronická pojistka, 4 A, 24 V DC | dle dodavatele | 1
| =PLC+RMT1.6-XFU_SW | Elektronická pojistka, 4 A, 24 V DC | dle dodavatele | 1
| =00+RMT1.6-EL1 | LED svítidlo do rozvaděče, magnetické, 100-240 VAC | dle dodavatele | 1
| =00+RMT1.6-SK1 | Dveřní spínač, plastový, krytí IP 65, 1xNO, 1xNC | dle dodavatele | 1
| =00+RMT1.6-XDI | Koncová podpěra | dle dodavatele | 1
| =00+RMT1.6-XDI | Průchozí svorka řadová, 2.5 mm², 800 V, 24 A, push-in, béžová | dle dodavatele | 6
| =00+RMT1.6-XDI | Bočnice pro řadovou svorku 2.5 mm² | dle dodavatele | 1
| =00+RMT1.6-X_EL | Průchozí svorka řadová, 2.5 mm², 800 V, 24 A, push-in, oranžová | dle dodavatele | 3
| =00+RMT1.6-X_EL | Průchozí svorka řadová, 2.5 mm², 800 V, 24 A, push-in, modrá | dle dodavatele | 1
| =00+RMT1.6-X_EL | Bočnice pro řadovou svorku 2.5 mm² | dle dodavatele | 1
| =00+RMT1.6-X_EL | Koncová podpěra | dle dodavatele | 1
| =01GPB01+RMT1.6-XDI | Koncová podpěra | dle dodavatele | 1
| =01GPB01+RMT1.6-XDI | Průchozí svorka řadová, 1.5 mm², 500 V, 17.5 A, push-in, béžová | dle dodavatele | 5
| =01GPB01+RMT1.6-XDI | Bočnice pro řadovou svorku 1.5 mm² | dle dodavatele | 1
| =01GPB01+RMT1.6-XDO | Koncová podpěra | dle dodavatele | 1
| =01GPB01+RMT1.6-XDO | Průchozí svorka řadová, 1.5 mm², 500 V, 17.5 A, push-in, béžová | dle dodavatele | 4
| =01GPB01+RMT1.6-XDO | Bočnice pro řadovou svorku 1.5 mm² | dle dodavatele | 1
| =01GPB02+RMT1.6-XDI | Koncová podpěra | dle dodavatele | 1
| =01GPB02+RMT1.6-XDI | Průchozí svorka řadová, 1.5 mm², 500 V, 17.5 A, push-in, béžová | dle dodavatele | 5
| =01GPB02+RMT1.6-XDI | Bočnice pro řadovou svorku 1.5 mm² | dle dodavatele | 1
| =01GPB02+RMT1.6-XDO | Koncová podpěra | dle dodavatele | 1
| =01GPB02+RMT1.6-XDO | Průchozí svorka řadová, 1.5 mm², 500 V, 17.5 A, push-in, béžová | dle dodavatele | 4
| =01GPB02+RMT1.6-XDO | Bočnice pro řadovou svorku 1.5 mm² | dle dodavatele | 1
| =01GPB03+RMT1.6-XDI | Koncová podpěra | dle dodavatele | 1
| =01GPB03+RMT1.6-XDI | Průchozí svorka řadová, 1.5 mm², 500 V, 17.5 A, push-in, béžová | dle dodavatele | 5
| =01GPB03+RMT1.6-XDI | Bočnice pro řadovou svorku 1.5 mm² | dle dodavatele | 1
| =01GPB03+RMT1.6-XDO | Koncová podpěra | dle dodavatele | 1
| =01GPB03+RMT1.6-XDO | Průchozí svorka řadová, 1.5 mm², 500 V, 17.5 A, push-in, béžová | dle dodavatele | 4
| =01GPB03+RMT1.6-XDO | Bočnice pro řadovou svorku 1.5 mm² | dle dodavatele | 1
| =01GPB04+RMT1.6-XDI | Koncová podpěra | dle dodavatele | 1
| =01GPB04+RMT1.6-XDI | Průchozí svorka řadová, 1.5 mm², 500 V, 17.5 A, push-in, béžová | dle dodavatele | 5
| =01GPB04+RMT1.6-XDI | Bočnice pro řadovou svorku 1.5 mm² | dle dodavatele | 1
| =01GPB04+RMT1.6-XDO | Koncová podpěra | dle dodavatele | 1
| =01GPB04+RMT1.6-XDO | Průchozí svorka řadová, 1.5 mm², 500 V, 17.5 A, push-in, béžová | dle dodavatele | 4
| =01GPB04+RMT1.6-XDO | Bočnice pro řadovou svorku 1.5 mm² | dle dodavatele | 1
| =01GPB05+RMT1.6-XDI | Koncová podpěra | dle dodavatele | 1
| =01GPB05+RMT1.6-XDI | Průchozí svorka řadová, 1.5 mm², 500 V, 17.5 A, push-in, béžová | dle dodavatele | 4
| =01GPB05+RMT1.6-XDI | Bočnice pro řadovou svorku 1.5 mm² | dle dodavatele | 1
| =01GPB05+RMT1.6-XDO | Koncová podpěra | dle dodavatele | 1
| =01GPB05+RMT1.6-XDO | Průchozí svorka řadová, 1.5 mm², 500 V, 17.5 A, push-in, béžová | dle dodavatele | 4
| =01GPB05+RMT1.6-XDO | Bočnice pro řadovou svorku 1.5 mm² | dle dodavatele | 1
| =01GPB06+RMT1.6-XDI | Koncová podpěra | dle dodavatele | 1
| =01GPB06+RMT1.6-XDI | Průchozí svorka řadová, 1.5 mm², 500 V, 17.5 A, push-in, béžová | dle dodavatele | 4
| =01GPB06+RMT1.6-XDI | Bočnice pro řadovou svorku 1.5 mm² | dle dodavatele | 1
| =01GPB06+RMT1.6-XDO | Koncová podpěra | dle dodavatele | 1
| =01GPB06+RMT1.6-XDO | Průchozí svorka řadová, 1.5 mm², 500 V, 17.5 A, push-in, béžová | dle dodavatele | 4
| =01GPB06+RMT1.6-XDO | Bočnice pro řadovou svorku 1.5 mm² | dle dodavatele | 1
| =01FIQCA07+RMT1.6-FA1 | Jistič In 6A, char. B, 1pól, Icn 10kA | dle dodavatele | 1
| =01FIQCA07+RMT1.6-KC1 | Polovodičové relé, řídící napětí 24 V DC ±20 %, spínací napětí 5-48 V DC, 500 mA, PUSH IN | dle dodavatele | 1
| =01FIQCA07+RMT1.6-X1 | Průchozí svorka řadová, 2.5 mm², 800 V, 24 A, push-in, béžová | dle dodavatele | 1
| =01FIQCA07+RMT1.6-X1 | Průchozí svorka řadová, 2.5 mm², 800 V, 24 A, push-in, modrá | dle dodavatele | 1
| =01FIQCA07+RMT1.6-X1 | Průchozí svorka řadová PE, 2.5 mm², 800 V, push-in, žluto-zelená | dle dodavatele | 1
| =01FIQCA07+RMT1.6-X1 | Bočnice pro řadovou svorku 2.5 mm² | dle dodavatele | 1
| =01FIQCA07+RMT1.6-X1 | Koncová podpěra | dle dodavatele | 1
| =01FIQCA07+RMT1.6-X2 | Průchozí svorka řadová, 2.5 mm², 800 V, 24 A, push-in, béžová | dle dodavatele | 4
| =01FIQCA07+RMT1.6-X2 | Průchozí svorka řadová PE, 2.5 mm², 800 V, push-in, žluto-zelená | dle dodavatele | 1
| =01FIQCA07+RMT1.6-X2 | Bočnice pro řadovou svorku 2.5 mm² | dle dodavatele | 1
| =01FIQCA07+RMT1.6-X2 | Koncová podpěra | dle dodavatele | 1
| =01FIQCA15+RMT1.6-FA1 | Jistič In 6A, char. B, 1pól, Icn 10kA | dle dodavatele | 1
| =01FIQCA15+RMT1.6-KC1 | Polovodičové relé, řídící napětí 24 V DC ±20 %, spínací napětí 5-48 V DC, 500 mA, PUSH IN | dle dodavatele | 1
| =01FIQCA15+RMT1.6-X1 | Průchozí svorka řadová, 2.5 mm², 800 V, 24 A, push-in, béžová | dle dodavatele | 1
| =01FIQCA15+RMT1.6-X1 | Průchozí svorka řadová, 2.5 mm², 800 V, 24 A, push-in, modrá | dle dodavatele | 1
| =01FIQCA15+RMT1.6-X1 | Průchozí svorka řadová PE, 2.5 mm², 800 V, push-in, žluto-zelená | dle dodavatele | 1
| =01FIQCA15+RMT1.6-X1 | Bočnice pro řadovou svorku 2.5 mm² | dle dodavatele | 1
| =01FIQCA15+RMT1.6-X1 | Koncová podpěra | dle dodavatele | 1
| =01FIQCA15+RMT1.6-X2 | Průchozí svorka řadová, 2.5 mm², 800 V, 24 A, push-in, béžová | dle dodavatele | 4
| =01FIQCA15+RMT1.6-X2 | Průchozí svorka řadová PE, 2.5 mm², 800 V, push-in, žluto-zelená | dle dodavatele | 1
| =01FIQCA15+RMT1.6-X2 | Bočnice pro řadovou svorku 2.5 mm² | dle dodavatele | 1
| =01FIQCA15+RMT1.6-X2 | Koncová podpěra | dle dodavatele | 1
| =01FIQCA23+RMT1.6-FA1 | Jistič In 6A, char. B, 1pól, Icn 10kA | dle dodavatele | 1
| =01FIQCA23+RMT1.6-KC1 | Polovodičové relé, řídící napětí 24 V DC ±20 %, spínací napětí 5-48 V DC, 500 mA, PUSH IN | dle dodavatele | 1
| =01FIQCA23+RMT1.6-X1 | Průchozí svorka řadová, 2.5 mm², 800 V, 24 A, push-in, béžová | dle dodavatele | 1
| =01FIQCA23+RMT1.6-X1 | Průchozí svorka řadová, 2.5 mm², 800 V, 24 A, push-in, modrá | dle dodavatele | 1
| =01FIQCA23+RMT1.6-X1 | Průchozí svorka řadová PE, 2.5 mm², 800 V, push-in, žluto-zelená | dle dodavatele | 1
| =01FIQCA23+RMT1.6-X1 | Bočnice pro řadovou svorku 2.5 mm² | dle dodavatele | 1
| =01FIQCA23+RMT1.6-X1 | Koncová podpěra | dle dodavatele | 1
| =01FIQCA23+RMT1.6-X2 | Průchozí svorka řadová, 2.5 mm², 800 V, 24 A, push-in, béžová | dle dodavatele | 4
| =01FIQCA23+RMT1.6-X2 | Průchozí svorka řadová PE, 2.5 mm², 800 V, push-in, žluto-zelená | dle dodavatele | 1
| =01FIQCA23+RMT1.6-X2 | Bočnice pro řadovou svorku 2.5 mm² | dle dodavatele | 1
| =01FIQCA23+RMT1.6-X2 | Koncová podpěra | dle dodavatele | 1
| =01FIQCAxx+RMT1.6-FA1 | Jistič In 6A, char. B, 1pól, Icn 10kA | dle dodavatele | 1
| =01FIQCAxx+RMT1.6-KC1 | Polovodičové relé, řídící napětí 24 V DC ±20 %, spínací napětí 5-48 V DC, 500 mA, PUSH IN | dle dodavatele | 1
| =01FIQCAxx+RMT1.6-X1 | Průchozí svorka řadová, 2.5 mm², 800 V, 24 A, push-in, béžová | dle dodavatele | 1
| =01FIQCAxx+RMT1.6-X1 | Průchozí svorka řadová, 2.5 mm², 800 V, 24 A, push-in, modrá | dle dodavatele | 1
| =01FIQCAxx+RMT1.6-X1 | Průchozí svorka řadová PE, 2.5 mm², 800 V, push-in, žluto-zelená | dle dodavatele | 1
| =01FIQCAxx+RMT1.6-X1 | Bočnice pro řadovou svorku 2.5 mm² | dle dodavatele | 1
| =01FIQCAxx+RMT1.6-X1 | Koncová podpěra | dle dodavatele | 1
| =01FIQCAxx+RMT1.6-X2 | Průchozí svorka řadová, 2.5 mm², 800 V, 24 A, push-in, béžová | dle dodavatele | 4
| =01FIQCAxx+RMT1.6-X2 | Průchozí svorka řadová PE, 2.5 mm², 800 V, push-in, žluto-zelená | dle dodavatele | 1
| =01FIQCAxx+RMT1.6-X2 | Bočnice pro řadovou svorku 2.5 mm² | dle dodavatele | 1
| =01FIQCAxx+RMT1.6-X2 | Koncová podpěra | dle dodavatele | 1
| =01TICA12+RMT1.6-XAI | Průchozí svorka, PUSH IN, 2.5 mm², 800 V, 24 A, bílá, tři napojení | dle dodavatele | 1
| =01TICA12+RMT1.6-XAI | Trubičková pojistka 250mA, velikost 5x20 | dle dodavatele | 1
| =01TICA12+RMT1.6-XAI | Řadová svorka pojistková RSP 4 | dle dodavatele | 1
| =01TICA12+RMT1.6-XAI | Průchozí svorka řadová, 2.5 mm², 800 V, 24 A, push-in, béžová | dle dodavatele | 1
| =01TICA12+RMT1.6-XAI | Bočnice pro řadovou svorku 2.5 mm² | dle dodavatele | 1
| =01TICA12+RMT1.6-XAI | Koncová podpěra | dle dodavatele | 1
| =01TICA18+RMT1.6-XAI | Průchozí svorka, PUSH IN, 2.5 mm², 800 V, 24 A, bílá, tři napojení | dle dodavatele | 1
| =01TICA18+RMT1.6-XAI | Trubičková pojistka 250mA, velikost 5x20 | dle dodavatele | 1
| =01TICA18+RMT1.6-XAI | Řadová svorka pojistková RSP 4 | dle dodavatele | 1
| =01TICA18+RMT1.6-XAI | Průchozí svorka řadová, 2.5 mm², 800 V, 24 A, push-in, béžová | dle dodavatele | 1
| =01TICA18+RMT1.6-XAI | Bočnice pro řadovou svorku 2.5 mm² | dle dodavatele | 1
| =01TICA18+RMT1.6-XAI | Koncová podpěra | dle dodavatele | 1
| =01TICA24+RMT1.6-XAI | Průchozí svorka, PUSH IN, 2.5 mm², 800 V, 24 A, bílá, tři napojení | dle dodavatele | 1
| =01TICA24+RMT1.6-XAI | Trubičková pojistka 250mA, velikost 5x20 | dle dodavatele | 1
| =01TICA24+RMT1.6-XAI | Řadová svorka pojistková RSP 4 | dle dodavatele | 1
| =01TICA24+RMT1.6-XAI | Průchozí svorka řadová, 2.5 mm², 800 V, 24 A, push-in, béžová | dle dodavatele | 1
| =01TICA24+RMT1.6-XAI | Bočnice pro řadovou svorku 2.5 mm² | dle dodavatele | 1
| =01TICA24+RMT1.6-XAI | Koncová podpěra | dle dodavatele | 1
| =01TICA26+RMT1.6-XAI | Průchozí svorka, PUSH IN, 2.5 mm², 800 V, 24 A, bílá, tři napojení | dle dodavatele | 1
| =01TICA26+RMT1.6-XAI | Trubičková pojistka 250mA, velikost 5x20 | dle dodavatele | 1
| =01TICA26+RMT1.6-XAI | Řadová svorka pojistková RSP 4 | dle dodavatele | 1
| =01TICA26+RMT1.6-XAI | Průchozí svorka řadová, 2.5 mm², 800 V, 24 A, push-in, béžová | dle dodavatele | 1
| =01TICA26+RMT1.6-XAI | Bočnice pro řadovou svorku 2.5 mm² | dle dodavatele | 1
| =01TICA26+RMT1.6-XAI | Koncová podpěra | dle dodavatele | 1
| =01PICA13+RMT1.6-XAI | Průchozí svorka, PUSH IN, 2.5 mm², 800 V, 24 A, bílá, tři napojení | dle dodavatele | 1
| =01PICA13+RMT1.6-XAI | Trubičková pojistka 250mA, velikost 5x20 | dle dodavatele | 1
| =01PICA13+RMT1.6-XAI | Řadová svorka pojistková RSP 4 | dle dodavatele | 1
| =01PICA13+RMT1.6-XAI | Průchozí svorka řadová, 2.5 mm², 800 V, 24 A, push-in, béžová | dle dodavatele | 1
| =01PICA13+RMT1.6-XAI | Bočnice pro řadovou svorku 2.5 mm² | dle dodavatele | 1
| =01PICA13+RMT1.6-XAI | Koncová podpěra | dle dodavatele | 1
| =01PICA14+RMT1.6-XAI | Průchozí svorka, PUSH IN, 2.5 mm², 800 V, 24 A, bílá, tři napojení | dle dodavatele | 1
| =01PICA14+RMT1.6-XAI | Trubičková pojistka 250mA, velikost 5x20 | dle dodavatele | 1
| =01PICA14+RMT1.6-XAI | Řadová svorka pojistková RSP 4 | dle dodavatele | 1
| =01PICA14+RMT1.6-XAI | Průchozí svorka řadová, 2.5 mm², 800 V, 24 A, push-in, béžová | dle dodavatele | 1
| =01PICA14+RMT1.6-XAI | Bočnice pro řadovou svorku 2.5 mm² | dle dodavatele | 1
| =01PICA14+RMT1.6-XAI | Koncová podpěra | dle dodavatele | 1
| =01PICA16+RMT1.6-XAI | Průchozí svorka, PUSH IN, 2.5 mm², 800 V, 24 A, bílá, tři napojení | dle dodavatele | 1
| =01PICA16+RMT1.6-XAI | Trubičková pojistka 250mA, velikost 5x20 | dle dodavatele | 1
| =01PICA16+RMT1.6-XAI | Řadová svorka pojistková RSP 4 | dle dodavatele | 1
| =01PICA16+RMT1.6-XAI | Průchozí svorka řadová, 2.5 mm², 800 V, 24 A, push-in, béžová | dle dodavatele | 1
| =01PICA16+RMT1.6-XAI | Bočnice pro řadovou svorku 2.5 mm² | dle dodavatele | 1
| =01PICA16+RMT1.6-XAI | Koncová podpěra | dle dodavatele | 1
| =01PICA17+RMT1.6-XAI | Průchozí svorka, PUSH IN, 2.5 mm², 800 V, 24 A, bílá, tři napojení | dle dodavatele | 1
| =01PICA17+RMT1.6-XAI | Trubičková pojistka 250mA, velikost 5x20 | dle dodavatele | 1
| =01PICA17+RMT1.6-XAI | Řadová svorka pojistková RSP 4 | dle dodavatele | 1
| =01PICA17+RMT1.6-XAI | Průchozí svorka řadová, 2.5 mm², 800 V, 24 A, push-in, béžová | dle dodavatele | 1
| =01PICA17+RMT1.6-XAI | Bočnice pro řadovou svorku 2.5 mm² | dle dodavatele | 1
| =01PICA17+RMT1.6-XAI | Koncová podpěra | dle dodavatele | 1
| =01PICA21+RMT1.6-XAI | Průchozí svorka, PUSH IN, 2.5 mm², 800 V, 24 A, bílá, tři napojení | dle dodavatele | 1
| =01PICA21+RMT1.6-XAI | Trubičková pojistka 250mA, velikost 5x20 | dle dodavatele | 1
| =01PICA21+RMT1.6-XAI | Řadová svorka pojistková RSP 4 | dle dodavatele | 1
| =01PICA21+RMT1.6-XAI | Průchozí svorka řadová, 2.5 mm², 800 V, 24 A, push-in, béžová | dle dodavatele | 1
| =01PICA21+RMT1.6-XAI | Bočnice pro řadovou svorku 2.5 mm² | dle dodavatele | 1
| =01PICA21+RMT1.6-XAI | Koncová podpěra | dle dodavatele | 1
| =01PICA22+RMT1.6-XAI | Průchozí svorka, PUSH IN, 2.5 mm², 800 V, 24 A, bílá, tři napojení | dle dodavatele | 1
| =01PICA22+RMT1.6-XAI | Trubičková pojistka 250mA, velikost 5x20 | dle dodavatele | 1
| =01PICA22+RMT1.6-XAI | Řadová svorka pojistková RSP 4 | dle dodavatele | 1
| =01PICA22+RMT1.6-XAI | Průchozí svorka řadová, 2.5 mm², 800 V, 24 A, push-in, béžová | dle dodavatele | 1
| =01PICA22+RMT1.6-XAI | Bočnice pro řadovou svorku 2.5 mm² | dle dodavatele | 1
| =01PICA22+RMT1.6-XAI | Koncová podpěra | dle dodavatele | 1
| =01PICA25+RMT1.6-XAI | Průchozí svorka, PUSH IN, 2.5 mm², 800 V, 24 A, bílá, tři napojení | dle dodavatele | 1
| =01PICA25+RMT1.6-XAI | Trubičková pojistka 250mA, velikost 5x20 | dle dodavatele | 1
| =01PICA25+RMT1.6-XAI | Řadová svorka pojistková RSP 4 | dle dodavatele | 1
| =01PICA25+RMT1.6-XAI | Průchozí svorka řadová, 2.5 mm², 800 V, 24 A, push-in, béžová | dle dodavatele | 1
| =01PICA25+RMT1.6-XAI | Bočnice pro řadovou svorku 2.5 mm² | dle dodavatele | 1
| =01PICA25+RMT1.6-XAI | Koncová podpěra | dle dodavatele | 1
| =01PICA27+RMT1.6-XAI | Průchozí svorka, PUSH IN, 2.5 mm², 800 V, 24 A, bílá, tři napojení | dle dodavatele | 1
| =01PICA27+RMT1.6-XAI | Trubičková pojistka 250mA, velikost 5x20 | dle dodavatele | 1
| =01PICA27+RMT1.6-XAI | Řadová svorka pojistková RSP 4 | dle dodavatele | 1
| =01PICA27+RMT1.6-XAI | Průchozí svorka řadová, 2.5 mm², 800 V, 24 A, push-in, béžová | dle dodavatele | 1
| =01PICA27+RMT1.6-XAI | Bočnice pro řadovou svorku 2.5 mm² | dle dodavatele | 1
| =01PICA27+RMT1.6-XAI | Koncová podpěra | dle dodavatele | 1
| =01LICA08+RMT1.6-XAI | Průchozí svorka, PUSH IN, 2.5 mm², 800 V, 24 A, bílá, tři napojení | dle dodavatele | 1
| =01LICA08+RMT1.6-XAI | Trubičková pojistka 250mA, velikost 5x20 | dle dodavatele | 1
| =01LICA08+RMT1.6-XAI | Řadová svorka pojistková RSP 4 | dle dodavatele | 1
| =01LICA08+RMT1.6-XAI | Průchozí svorka řadová, 2.5 mm², 800 V, 24 A, push-in, béžová | dle dodavatele | 1
| =01LICA08+RMT1.6-XAI | Bočnice pro řadovou svorku 2.5 mm² | dle dodavatele | 1
| =01LICA08+RMT1.6-XAI | Koncová podpěra | dle dodavatele | 1
| =01LICA20+RMT1.6-XAI | Průchozí svorka, PUSH IN, 2.5 mm², 800 V, 24 A, bílá, tři napojení | dle dodavatele | 1
| =01LICA20+RMT1.6-XAI | Trubičková pojistka 250mA, velikost 5x20 | dle dodavatele | 1
| =01LICA20+RMT1.6-XAI | Řadová svorka pojistková RSP 4 | dle dodavatele | 1
| =01LICA20+RMT1.6-XAI | Průchozí svorka řadová, 2.5 mm², 800 V, 24 A, push-in, béžová | dle dodavatele | 1
| =01LICA20+RMT1.6-XAI | Bočnice pro řadovou svorku 2.5 mm² | dle dodavatele | 1
| =01LICA20+RMT1.6-XAI | Koncová podpěra | dle dodavatele | 1
| =01QMA01+RMT1.6-XDI | Koncová podpěra | dle dodavatele | 1
| =01QMA01+RMT1.6-XDI | Průchozí svorka řadová, 1.5 mm², 500 V, 17.5 A, push-in, béžová | dle dodavatele | 5
| =01QMA01+RMT1.6-XDI | Bočnice pro řadovou svorku 1.5 mm² | dle dodavatele | 1
| =01QMA01+RMT1.6-XDO | Koncová podpěra | dle dodavatele | 1
| =01QMA01+RMT1.6-XDO | Průchozí svorka řadová, 1.5 mm², 500 V, 17.5 A, push-in, béžová | dle dodavatele | 4
| =01QMA01+RMT1.6-XDO | Bočnice pro řadovou svorku 1.5 mm² | dle dodavatele | 1
| =01QMA03+RMT1.6-XDI | Koncová podpěra | dle dodavatele | 1
| =01QMA03+RMT1.6-XDI | Průchozí svorka řadová, 1.5 mm², 500 V, 17.5 A, push-in, béžová | dle dodavatele | 5
| =01QMA03+RMT1.6-XDI | Bočnice pro řadovou svorku 1.5 mm² | dle dodavatele | 1
| =01QMA03+RMT1.6-XDO | Koncová podpěra | dle dodavatele | 1
| =01QMA03+RMT1.6-XDO | Průchozí svorka řadová, 1.5 mm², 500 V, 17.5 A, push-in, béžová | dle dodavatele | 4
| =01QMA03+RMT1.6-XDO | Bočnice pro řadovou svorku 1.5 mm² | dle dodavatele | 1
| =01GPA01+RMT1.6-XDI | Koncová podpěra | dle dodavatele | 1
| =01GPA01+RMT1.6-XDI | Průchozí svorka řadová, 2.5 mm², 800 V, 24 A, push-in, béžová | dle dodavatele | 5
| =01GPA01+RMT1.6-XDI | Bočnice pro řadovou svorku 2.5 mm² | dle dodavatele | 1
| =01GPA02+RMT1.6-XDI | Koncová podpěra | dle dodavatele | 1
| =01GPA02+RMT1.6-XDI | Průchozí svorka řadová, 2.5 mm², 800 V, 24 A, push-in, béžová | dle dodavatele | 5
| =01GPA02+RMT1.6-XDI | Bočnice pro řadovou svorku 2.5 mm² | dle dodavatele | 1
| =01QNA01+RMT1.6-XAI | Zkušební odpojovací svorka, PUSH IN, 2.5 mm², 500 V, 20 A, Tmavě béžová | dle dodavatele | 1
| =01QNA01+RMT1.6-XAI | Držák pojistky 5x20, LED | dle dodavatele | 1
| =01QNA01+RMT1.6-XAI | Trubičková pojistka 250mA, velikost 5x20 | dle dodavatele | 1
| =01QNA01+RMT1.6-XAI | Koncová podpěra | dle dodavatele | 1
| =01QNA01+RMT1.6-XAI | Průchozí svorka řadová, 2.5 mm², 800 V, 24 A, push-in, béžová | dle dodavatele | 1
| =01QNA01+RMT1.6-XAI | Bočnice pro řadovou svorku 2.5 mm² | dle dodavatele | 1
| =01QNA01+RMT1.6-XAO | Zkušební odpojovací svorka, PUSH IN, 2.5 mm², 500 V, 20 A, Tmavě béžová | dle dodavatele | 1
| =01QNA01+RMT1.6-XAO | Držák pojistky 5x20, LED | dle dodavatele | 1
| =01QNA01+RMT1.6-XAO | Trubičková pojistka 250mA, velikost 5x20 | dle dodavatele | 1
| =01QNA01+RMT1.6-XAO | Koncová podpěra | dle dodavatele | 1
| =01QNA01+RMT1.6-XAO | Průchozí svorka řadová, 2.5 mm², 800 V, 24 A, push-in, béžová | dle dodavatele | 1
| =01QNA01+RMT1.6-XAO | Bočnice pro řadovou svorku 2.5 mm² | dle dodavatele | 1
| =01QNA01+RMT1.6-XDI | Koncová podpěra | dle dodavatele | 1
| =01QNA01+RMT1.6-XDI | Průchozí svorka řadová, 2.5 mm², 800 V, 24 A, push-in, béžová | dle dodavatele | 5
| =01QNA01+RMT1.6-XDI | Bočnice pro řadovou svorku 2.5 mm² | dle dodavatele | 1
| =01QNA01+RMT1.6-XDI1 | Průchozí svorka řadová, 1.5 mm², 500 V, 17.5 A, push-in, béžová | dle dodavatele | 16
| =01QNA01+RMT1.6-XDI1 | Bočnice pro řadovou svorku 1.5 mm² | dle dodavatele | 4
| =01QNA01+RMT1.6-XDI1 | Koncová podpěra | dle dodavatele | 4

## +T-MX1
P.č. | OZNAČENÍ DÍLU | POPIS DÍLU | VÝROBCE | KS
| +T-MX1 | Rozvodnice plastová 200x300x130mm IP65 RAL7035, -35 až 65°C | dle dodavatele | 6
| =01GPB01+T-MX1-X1 | Svorka šedá Al/Cu 35-240 | dle dodavatele | 3
| =01GPB01+T-MX1-X1 | Svorka zelenožlutá Al/Cu 35-240 | dle dodavatele | 1
| =01GPB01+T-MX1-X2 | Průchozí svorka řadová, 1.5 mm², 500 V, 17.5 A, push-in, béžová | dle dodavatele | 1
| =01GPB01+T-MX1-X2 | Průchozí svorka řadová PE, 1.5 mm², 500 V, push-in, žluto-zelená | dle dodavatele | 1
| =01GPB01+T-MX1-X2 | Bočnice pro řadovou svorku 1.5 mm² | dle dodavatele | 1
| =01GPB01+T-MX1-X2 | Koncová podpěra | dle dodavatele | 1
| =01GPB02+T-MX1-X1 | Svorka šedá Al/Cu 35-240 | dle dodavatele | 3
| =01GPB02+T-MX1-X1 | Svorka zelenožlutá Al/Cu 35-240 | dle dodavatele | 1
| =01GPB02+T-MX1-X2 | Průchozí svorka řadová, 1.5 mm², 500 V, 17.5 A, push-in, béžová | dle dodavatele | 1
| =01GPB02+T-MX1-X2 | Průchozí svorka řadová PE, 1.5 mm², 500 V, push-in, žluto-zelená | dle dodavatele | 1
| =01GPB02+T-MX1-X2 | Bočnice pro řadovou svorku 1.5 mm² | dle dodavatele | 1
| =01GPB02+T-MX1-X2 | Koncová podpěra | dle dodavatele | 1
| =01GPB03+T-MX1-X1 | Svorka šedá Al/Cu 35-240 | dle dodavatele | 3
| =01GPB03+T-MX1-X1 | Svorka zelenožlutá Al/Cu 35-240 | dle dodavatele | 1
| =01GPB03+T-MX1-X2 | Průchozí svorka řadová, 1.5 mm², 500 V, 17.5 A, push-in, béžová | dle dodavatele | 1
| =01GPB03+T-MX1-X2 | Průchozí svorka řadová PE, 1.5 mm², 500 V, push-in, žluto-zelená | dle dodavatele | 1
| =01GPB03+T-MX1-X2 | Bočnice pro řadovou svorku 1.5 mm² | dle dodavatele | 1
| =01GPB03+T-MX1-X2 | Koncová podpěra | dle dodavatele | 1
| =01GPB04+T-MX1-X1 | Svorka šedá Al 6-50, Cu 2,5-50 | dle dodavatele | 3
| =01GPB04+T-MX1-X1 | Svorka zelenožlutá Al 6-50, Cu 2,5-50 | dle dodavatele | 1
| =01GPB04+T-MX1-X2 | Průchozí svorka řadová, 1.5 mm², 500 V, 17.5 A, push-in, béžová | dle dodavatele | 1
| =01GPB04+T-MX1-X2 | Průchozí svorka řadová PE, 1.5 mm², 500 V, push-in, žluto-zelená | dle dodavatele | 1
| =01GPB04+T-MX1-X2 | Bočnice pro řadovou svorku 1.5 mm² | dle dodavatele | 1
| =01GPB04+T-MX1-X2 | Koncová podpěra | dle dodavatele | 1
| =01QMA01+MX_YV01-X1 | Průchozí svorka řadová, 2.5 mm², 800 V, 24 A, push-in, béžová | dle dodavatele | 4
| =01QMA01+MX_YV01-X1 | Průchozí svorka řadová, 2.5 mm², 800 V, 24 A, push-in, modrá | dle dodavatele | 1
| =01QMA01+MX_YV01-X1 | Bočnice pro řadovou svorku 2.5 mm² | dle dodavatele | 1
| =01QMA01+MX_YV01-X1 | Průchozí svorka řadová PE, 2.5 mm², 800 V, push-in, žluto-zelená | dle dodavatele | 1
| =01QMA01+MX_YV01-X1 | Koncová podpěra | dle dodavatele | 1
| =01QMA03+MX_YV01-X1 | Průchozí svorka řadová, 2.5 mm², 800 V, 24 A, push-in, béžová | dle dodavatele | 4
| =01QMA03+MX_YV01-X1 | Průchozí svorka řadová, 2.5 mm², 800 V, 24 A, push-in, modrá | dle dodavatele | 1
| =01QMA03+MX_YV01-X1 | Bočnice pro řadovou svorku 2.5 mm² | dle dodavatele | 1
| =01QMA03+MX_YV01-X1 | Průchozí svorka řadová PE, 2.5 mm², 800 V, push-in, žluto-zelená | dle dodavatele | 1
| =01QMA03+MX_YV01-X1 | Koncová podpěra | dle dodavatele | 1

## +T-MS1
P.č. | OZNAČENÍ DÍLU | POPIS DÍLU | VÝROBCE | KS
| +T-MS1 | Tmavě šedá prázdná skříňka, 4 výřezy, Ø 22 mm | dle dodavatele | 1
| =01GPB01+T-MS1-HL1 | Zelená signálka, Ø22, LED 230V | dle dodavatele | 1
| =01GPB01+T-MS1-SA1 | Přepínač otočný, 3 pozice pevné, černý, 2xNO | dle dodavatele | 1
| =01GPB01+T-MS1-SB1 | Tlačítko- Rudé, s návratem, Ø22, 1xNC, montáž na panel | dle dodavatele | 1
| =01GPB01+T-MS1-SB2 | Tlačítko- Zelené, s návratem, Ø22, 1xNO, montáž na panel | dle dodavatele | 1
| =01GPB02+T-MS1-HL1 | Zelená signálka, Ø22, LED 230V | dle dodavatele | 1
| =01GPB02+T-MS1-SA1 | Přepínač otočný, 3 pozice pevné, černý, 2xNO | dle dodavatele | 1
| =01GPB02+T-MS1-SB1 | Tlačítko- Rudé, s návratem, Ø22, 1xNC, montáž na panel | dle dodavatele | 1
| =01GPB02+T-MS1-SB2 | Tlačítko- Zelené, s návratem, Ø22, 1xNO, montáž na panel | dle dodavatele | 1
| =01GPB03+T-MS1-HL1 | Zelená signálka, Ø22, LED 230V | dle dodavatele | 1
| =01GPB03+T-MS1-SA1 | Přepínač otočný, 3 pozice pevné, černý, 2xNO | dle dodavatele | 1
| =01GPB03+T-MS1-SB1 | Tlačítko- Rudé, s návratem, Ø22, 1xNC, montáž na panel | dle dodavatele | 1
| =01GPB03+T-MS1-SB2 | Tlačítko- Zelené, s návratem, Ø22, 1xNO, montáž na panel | dle dodavatele | 1
| =01GPB04+T-MS1-HL1 | Zelená signálka, Ø22, LED 230V | dle dodavatele | 1
| =01GPB04+T-MS1-SA1 | Přepínač otočný, 3 pozice pevné, černý, 2xNO | dle dodavatele | 1
| =01GPB04+T-MS1-SB1 | Tlačítko- Rudé, s návratem, Ø22, 1xNC, montáž na panel | dle dodavatele | 1
| =01GPB04+T-MS1-SB2 | Tlačítko- Zelené, s návratem, Ø22, 1xNO, montáž na panel | dle dodavatele | 1
| =01GPB05+T-MS1-HL1 | Zelená signálka, Ø22, LED 230V | dle dodavatele | 1
| =01GPB05+T-MS1-SA1 | Přepínač otočný, 3 pozice pevné, černý, 2xNO | dle dodavatele | 1
| =01GPB05+T-MS1-SB1 | Tlačítko- Rudé, s návratem, Ø22, 1xNC, montáž na panel | dle dodavatele | 1
| =01GPB05+T-MS1-SB2 | Tlačítko- Zelené, s návratem, Ø22, 1xNO, montáž na panel | dle dodavatele | 1
| =01GPB06+T-MS1-HL1 | Zelená signálka, Ø22, LED 230V | dle dodavatele | 1
| =01GPB06+T-MS1-SA1 | Přepínač otočný, 3 pozice pevné, černý, 2xNO | dle dodavatele | 1
| =01GPB06+T-MS1-SB1 | Tlačítko- Rudé, s návratem, Ø22, 1xNC, montáž na panel | dle dodavatele | 1
| =01GPB06+T-MS1-SB2 | Tlačítko- Zelené, s návratem, Ø22, 1xNO, montáž na panel | dle dodavatele | 1

## Seznam kabelů
P.č. | Kabel | Typ | Žíly | Průřez | Délka | Poznámka
| =00+RMT1.1-WL1 | 1-AYKY-J | 4 | 240 | 20
| =00+RMT1.1-WL1.1 | CYKY-J | 3 | 4 | 10
| =00+RMT1.1-WL2 | 1-AYKY-J | 4 | 240 | 20
| =00+RMT1.1-WL3 | 1-AYKY-J | 4 | 240 | 20
| =00+RMT1.1-WS1 | YY-OZ | 7 | 0,75 | 10
| =00+RMT1.1-WU1 | H07V-K | 1 | 120
| =01GPB01+RMT1.2-WL1 | 1-CYKY-J | 4 | 70 | 15
| =01GPB01+RMT1.2-WL2 | 2YSLCY-JB | 4 | 70 | 35
| =01GPB01+RMT1.2-WL2.1 |  |  |  |  | SOUČÁSTÍ ČERPADLA
| =01GPB02+RMT1.2-WL1 | 1-CYKY-J | 4 | 70 | 15
| =01GPB02+RMT1.2-WL2 | 2YSLCY-JB | 4 | 70 | 35
| =01GPB02+RMT1.2-WL2.1 |  |  |  |  | SOUČÁSTÍ ČERPADLA
| =01GPB03+RMT1.3-WL1 | 1-CYKY-J | 4 | 70 | 15
| =01GPB03+RMT1.3-WL2 | 2YSLCY-JB | 4 | 70 | 35
| =01GPB03+RMT1.3-WL2.1 |  |  |  |  | SOUČÁSTÍ ČERPADLA
| =01GPB04+RMT1.3-WL1 | 1-CYKY-J | 4 | 10 | 15
| =01GPB04+RMT1.3-WL2 | 2YSLCY-JB | 4 | 10 | 35
| =01GPB04+RMT1.3-WL2.1 |  |  |  |  | SOUČÁSTÍ ČERPADLA
| =01GPA01+RMT1.3-WL1 | CYKY-J | 3 | 2,5 | 45
| =01GPA02+RMT1.3-WL1 | CYKY-J | 3 | 2,5 | 45
| =01QNA01+RMT1.3-WL1 | CYKY-J | 3 | 2,5 | 45
| =01GPB05+RMT1.4-WL1 | 1-CYKY-J | 4 | 70 | 15
| =01GPB05+RMT1.4-WL2 | 2YSLCY-JB | 4 | 70 | 35
| =01GPB06+RMT1.4-WL1 | 1-CYKY-J | 4 | 70 | 15
| =01GPB06+RMT1.4-WL2 | 2YSLCY-JB | 4 | 70 | 35
| =01GPB01+RMT1.5-WS1 | YCY-JZ | 7 | 0,75 | 45
| =01GPB01+RMT1.5-WS1.1 |  |  |  |  | SOUČÁSTÍ ČERPADLA
| =01GPB01+RMT1.5-WS2 | YY-OZ | 7 | 0,75 | 45
| =01GPB01+RMT1.5-WS3 | YY-OZ | 7 | 0,75 | 10
| =01GPB01+RMT1.5-WS4 | YY-OZ | 7 | 0,75 | 10
| =01GPB02+RMT1.5-WS1 | YCY-JZ | 7 | 0,75 | 45
| =01GPB02+RMT1.5-WS1.1 |  |  |  |  | SOUČÁSTÍ ČERPADLA
| =01GPB02+RMT1.5-WS2 | YY-OZ | 7 | 0,75 | 45
| =01GPB02+RMT1.5-WS3 | YY-OZ | 7 | 0,75 | 10
| =01GPB02+RMT1.5-WS4 | YY-OZ | 7 | 0,75 | 10
| =01GPB03+RMT1.5-WS1 | YCY-JZ | 7 | 0,75 | 45
| =01GPB03+RMT1.5-WS1.1 |  |  |  |  | SOUČÁSTÍ ČERPADLA
| =01GPB03+RMT1.5-WS2 | YY-OZ | 7 | 0,75 | 45
| =01GPB03+RMT1.5-WS3 | YY-OZ | 7 | 0,75 | 10
| =01GPB03+RMT1.5-WS4 | YY-OZ | 7 | 0,75 | 10
| =01GPB04+RMT1.5-WS1 | YCY-JZ | 7 | 0,75 | 45
| =01GPB04+RMT1.5-WS1.1 |  |  |  |  | SOUČÁSTÍ ČERPADLA
| =01GPB04+RMT1.5-WS2 | YY-OZ | 7 | 0,75 | 45
| =01GPB04+RMT1.5-WS3 | YY-OZ | 7 | 0,75 | 10
| =01GPB04+RMT1.5-WS4 | YY-OZ | 7 | 0,75 | 10
| =01GPB05+RMT1.5-WS1 | YCY-JZ | 4 | 0,75 | 45
| =01GPB05+RMT1.5-WS2 | YY-OZ | 7 | 0,75 | 45
| =01GPB05+RMT1.5-WS3 | YY-OZ | 7 | 0,75 | 10
| =01GPB05+RMT1.5-WS4 | YY-OZ | 7 | 0,75 | 10
| =01GPB06+RMT1.5-WS1 | YCY-JZ | 4 | 0,75 | 45
| =01GPB06+RMT1.5-WS2 | YY-OZ | 7 | 0,75 | 45
| =01GPB06+RMT1.5-WS3 | YY-OZ | 7 | 0,75 | 10
| =01GPB06+RMT1.5-WS4 | YY-OZ | 7 | 0,75 | 10
| =01QMA01+RMT1.5-WLS_YV01 | YY-JZ | 7 | 0,75 | 45
| =01QMA01+RMT1.5-WL_YV01 |  |  |  | 1 | Součástí pohonu
| =01QMA01+RMT1.5-WS1 | YY-OZ | 7 | 0,75 | 10
| =01QMA03+RMT1.5-WLS_YV01 | YY-JZ | 7 | 0,75 | 45
| =01QMA03+RMT1.5-WL_YV01 |  |  |  | 1 | Součástí pohonu
| =01QMA03+RMT1.5-WS1 | YY-OZ | 7 | 0,75 | 10
| =01FIQCA07+RMT1.6-WL1 | CYKY-J | 3 | 2,5 | 45
| =01FIQCA07+RMT1.6-WS1 | YCY-JZ | 7 | 0,75 | 45
| =01FIQCA15+RMT1.6-WL1 | CYKY-J | 3 | 2,5 | 45
| =01FIQCA15+RMT1.6-WS1 | YCY-JZ | 7 | 0,75 | 45
| =01FIQCA23+RMT1.6-WL1 | CYKY-J | 3 | 2,5 | 45
| =01FIQCA23+RMT1.6-WS1 | YCY-JZ | 7 | 0,75 | 45
| =01FIQCAxx+RMT1.6-WL1 | CYKY-J | 3 | 2,5 | 45
| =01FIQCAxx+RMT1.6-WS1 | YCY-JZ | 7 | 0,75 | 45
| =01TICA12+RMT1.6-WS1 | YCY-JZ | 2 | 0,5 | 45
| =01TICA18+RMT1.6-WS1 | YCY-JZ | 2 | 0,5 | 45
| =01TICA24+RMT1.6-WS1 | YCY-JZ | 2 | 0,5 | 45
| =01TICA26+RMT1.6-WS1 | YCY-JZ | 2 | 0,5 | 45
| =01PICA13+RMT1.6-WS1 | YCY-JZ | 2 | 0,5 | 45
| =01PICA14+RMT1.6-WS1 | YCY-JZ | 2 | 0,5 | 45
| =01PICA16+RMT1.6-WS1 | YCY-JZ | 2 | 0,5 | 45
| =01PICA17+RMT1.6-WS1 | YCY-JZ | 2 | 0,5 | 45
| =01PICA21+RMT1.6-WS1 | YCY-JZ | 2 | 0,5 | 45
| =01PICA22+RMT1.6-WS1 | YCY-JZ | 2 | 0,5 | 45
| =01PICA25+RMT1.6-WS1 | YCY-JZ | 2 | 0,5 | 45
| =01PICA27+RMT1.6-WS1 | YCY-JZ | 2 | 0,5 | 45
| =01LICA08+RMT1.6-WS1 | YCY-JZ | 2 | 0,5 | 45
| =01LICA20+RMT1.6-WS1 | YCY-JZ | 2 | 0,5 | 45
| =01QNA01+RMT1.6-WS1 | YY-OZ | 12 | 0,75 | 45
| =01QNA01+RMT1.6-WS2 | YCY-OZ | 2 | 0,5 | 45
| =01QNA01+RMT1.6-WS3 | YCY-OZ | 2 | 0,5 | 45