## Pokyny pro vyplnění
Pokyny pro vyplnění
Ve všech listech tohoto souboru můžete měnit pouze buňky s modrým pozadím. Jedná se o tyto údaje : - údaje o firmě - jednotkové ceny položek zadané na maximálně dvě desetinná místa

## Stavba
#RTSROZP# | Soupis stavebních prací, dodávek a služeb
| Stavba: |  | 2025/111 | Stavební úpravy sociálního zařízení I. a II. N.P. MŠ nám. Republiky 15, Znojmo
| Zadavatel | [5 empty] | IČO:
DIČ:
| Projektant: | [5 empty] | IČO:
DIČ:
| Zhotovitel: | [5 empty] | IČO:
DIČ:
Vypracoval:
| Rozpis ceny | [6 empty] | Celkem
HSV | HSV | [6 empty] | 0
PSV | PSV | [6 empty] | 0
MON | MON | [6 empty] | 0
VN | Vedlejší náklady | [6 empty] | 0
ON | Ostatní náklady | [6 empty] | 0
| Celkem | [6 empty] | 0
Rekapitulace daní
| Základ pro sníženou DPH |  |  | 12 | % | 0 |  |  | CZK
| Snížená DPH |  |  | 12 | % | 0 |  |  | CZK
| Základ pro základní DPH |  |  | 21 | % | 0 |  |  | CZK
| Základní DPH |  |  | 21 | % | 0 |  |  | CZK
0 | Zaokrouhlení |  |  |  |  | 0 |  |  | CZK
0 | Cena celkem bez DPH |  |  |  |  | 0 |  |  | CZK
| Cena celkem s DPH |  |  |  |  | 0 |  |  | CZK
|  | v |  |  | dne
|  |  | Za zhotovitele |  |  |  | Za objednatele
Rekapitulace dílčích částí
#CASTI>> | Číslo | Název |  |  | Základ pro sníženou DPH | Základ pro základní DPH | DPH celkem | Cena celkem | %
1 | Stavba |  |  |  | 0 | 0 |  | 0
2 |  | Stavební objekt
2 | 1 | Stavební úpravy sociálního zařízení I. a II. N.P |  |  | 0 | 0 |  | 0
3 | 1 | Stavební úpravy sociálního zařízení I.NP a II. NP |  |  | 0 | 0 |  | 0
3 | 2 | Výměna stoupacího potrubí vody a svislých odpadů |  |  | 0 | 0 |  | 0
| Celkem za stavbu |  |  |  | 0 | 0 | 0 | 0 | 0
#POPS | Popis stavby: 2025/111 - Stavební úpravy sociálního zařízení I. a II. N.P. MŠ nám. Republiky 15, Znojmo
#POPO | Popis objektu: 1 - Stavební úpravy sociálního zařízení I. a II. N.P
#POPR | Popis rozpočtu: 1 - Stavební úpravy sociálního zařízení I.NP a II. NP
#POPR | Popis rozpočtu: 2 - Výměna stoupacího potrubí vody a svislých odpadů
Rekapitulace dílů
| Číslo | Název |  |  | Typ dílu |  |  | Celkem | %
| 3 | Svislé a kompletní konstrukce |  |  | HSV |  |  | 0
| 4 | Vodorovné konstrukce |  |  | HSV |  |  | 0
| 416 | Podhledy a mezistropy montované lehké |  |  | HSV |  |  | 0
| 61 | Úpravy povrchů vnitřní |  |  | HSV |  |  | 0
| 63 | Podlahy a podlahové konstrukce |  |  | HSV |  |  | 0
| 94 | Lešení a stavební výtahy |  |  | HSV |  |  | 0
| 95 | Dokončovací konstrukce na pozemních stavbách |  |  | HSV |  |  | 0
| 96 | Bourání konstrukcí |  |  | HSV |  |  | 0
| 99 | Staveništní přesun hmot |  |  | HSV |  |  | 0
| 711 | Izolace proti vodě |  |  | PSV |  |  | 0
| 713 | Izolace tepelné |  |  | PSV |  |  | 0
| 721 | Vnitřní kanalizace |  |  | PSV |  |  | 0
| 722 | Vnitřní vodovod |  |  | PSV |  |  | 0
| 725 | Zařizovací předměty |  |  | PSV |  |  | 0
| 733 | Rozvod potrubí |  |  | PSV |  |  | 0
| 734 | Armatury |  |  | PSV |  |  | 0
| 735 | Otopná tělesa |  |  | PSV |  |  | 0
| 766 | Konstrukce truhlářské, okna a dveře |  |  | PSV |  |  | 0
| 767 | Konstrukce zámečnické |  |  | PSV |  |  | 0
| 771 | Podlahy z dlaždic a obklady |  |  | PSV |  |  | 0
| 776 | Podlahy a stěny povlakové |  |  | PSV |  |  | 0
| 781 | Obklady keramické |  |  | PSV |  |  | 0
| 784 | Malby |  |  | PSV |  |  | 0
| M21 | Elektromontáže |  |  | MON |  |  | 0
| D96 | Přesuny suti a vybouraných hmot |  |  | PSU |  |  | 0
| ON | Ostatní náklady |  |  | ON |  |  | 0
| Cena celkem | [6 empty] | 0 | 0
Note on D11: Název
Note on I11: IČO
Note on D12: Ulice
Note on I12: DIČ
Note on D13: PSČ
Note on E13: Místo

## VzorPolozky (hidden)
Položkový rozpočet
S:
O:
R:

## 1 1 Pol
Položkový soupis prací a dodávek | [27 empty] | #TypZaznamu#
S: | 2025/111 | Stavební úpravy sociálního zařízení I. a II. N.P. MŠ nám. Republiky 15, Znojmo | [25 empty] | STA
O: | 1 | Stavební úpravy sociálního zařízení I. a II. N.P | [22 empty] | STA |  |  | OBJ
R: | 1 | Stavební úpravy sociálního zařízení I.NP a II. NP | [25 empty] | ROZ
P.č. | Číslo položky | Název položky | MJ | Množství | Cena / MJ | Celkem | Dodávka | Dodávka celk. | Montáž | Montáž celk. | DPH | Cena s DPH | Hmotnost / MJ | Hmotnost celk.(t) | Dem. hmotnost / MJ | Dem. hmotnost celk.(t) | Ceník | Cen. soustava / platnost | Cenová úroveň | Nhod / MJ | Nhod celk. | Dodavatel | Typ položky | Stav položky
Díl: | 3 | Svislé a kompletní konstrukce |  |  |  | 0 |  | 0 |  | 0 |  | 0 |  | 0.51 |  | 0 |  |  |  |  | 2.27 | [6 empty] | DIL
1 | 310239211RT2 | Zazdívka otvorů o ploše přes 1 m2 do 4 m2 ve zdivu nadzákladovém cihlami pálenými pro jakoukoliv maltu vápenocementovou | m3 | 0.216 |  | 0 |  | 0 |  | 0 | 21 | 0 | 1.682 | 0.36 | 0 | 0 | 801-4 | RTS 25/ I | RTS 25/ I | 3.938 | 0.85 |  | Práce | Běžná |  |  |  | POL1_
|  | včetně pomocného pracovního lešení | [25 empty] | SPI
|  | 2.04 pozn. 27 : 0,90*2,00*0,12 |  | 0.216 | [23 empty] | VV | 0
2 | 317941123R00 | Osazení ocelových válcovaných nosníků na zdivu bez dodávky materiálu, výšky od 140 do 220 mm | t | 0.04136 |  | 0 |  | 0 |  | 0 | 21 | 0 | 0.01709 | 0 | 0 | 0 | 801-1 | RTS 25/ I | RTS 25/ I | 16.583 | 0.69 |  | Práce | Běžná |  |  |  | POL1_
|  | profilu I, nebo IE, nebo U, nebo UE, nebo L | [25 empty] | SPI
|  | 2.05-2.04 - pozn. 25 : 2*1,10*18,80/1000 |  | 0.04136 | [23 empty] | VV | 0
3 | 346244381RT2 | Plentování ocelových nosníků jednostranné výšky do 200 mm | m2 | 0.6 |  | 0 |  | 0 |  | 0 | 21 | 0 | 0.1634 | 0.1 | 0 | 0 | 801-1 | RTS 25/ I | RTS 25/ I | 1.2226 | 0.73 |  | Práce | Běžná |  |  |  | POL1_
|  | jakýmikoliv cihlami, | [25 empty] | SPI
|  | 2*1,50*0,2 |  | 0.6 | [23 empty] | VV | 0
4 | 13482710R | Tyč ocelová válcovaná za tepla průřez: IPE; značka: S235JR (1.0038); h = 180 mm; b = 91 mm; s = 5,3 mm; t = 8,0 mm | t | 0.0455 |  | 0 |  | 0 |  | 0 | 21 | 0 | 1 | 0.05 | 0 | 0 | SPCM | RTS 25/ I | RTS 25/ I | 0 | 0 |  | Specifikace | Běžná |  |  |  | POL3_
|  | 2.05-2.04 - pozn. 25 : 2*1,10*18,80/1000*1,10 |  | 0.0455 | [23 empty] | VV | 0
Díl: | 4 | Vodorovné konstrukce |  |  |  | 0 |  | 0 |  | 0 |  | 0 |  | 0.11 |  | 0 |  |  |  |  | 0.59 | [6 empty] | DIL
5 | 413232221RT2 | Zazdívka zhlaví jakýmikoliv cihlami pálenými válcovaných nosníků výšky přes 150 do 300 mm | kus | 2 |  | 0 |  | 0 |  | 0 | 21 | 0 | 0.0561 | 0.11 | 0 | 0 | 801-4 | RTS 25/ I | RTS 25/ I | 0.2935 | 0.59 |  | Práce | Běžná |  |  |  | POL1_
Díl: | 61 | Úpravy povrchů vnitřní |  |  |  | 0 |  | 0 |  | 0 |  | 0 |  | 5.36 |  | 0 |  |  |  |  | 149.33 | [6 empty] | DIL
6 | 601016191R00 | Omítka stropů a podhledů z hotových směsí doplňkové práce penetrační natěr stropů akrylátový | m2 | 18.04 |  | 0 |  | 0 |  | 0 | 21 | 0 | 0.0003 | 0.01 | 0 | 0 | 801-1 | RTS 25/ I | RTS 25/ I | 0.089 | 1.61 |  | Práce | Běžná |  |  |  | POL1_
|  | po jednotlivých vrstvách | [25 empty] | SPI
|  | Odkaz na mn. položky pořadí 9 : 18,04000 |  | 18.04 | [23 empty] | VV | 5
7 | 602016142RU3 | Omítka stěn z hotových směsí vrstva štuková, vápenocementová, 2x nanášená, tloušťka vrstvy 6 mm, | m2 | 160.7914 |  | 0 |  | 0 |  | 0 | 21 | 0 | 0.00882 | 1.42 | 0 | 0 | 801-1 | RTS 25/ I | RTS 25/ I | 0.432 | 69.46 |  | Práce | Běžná |  |  |  | POL1_
|  | po jednotlivých vrstvách | [25 empty] | SPI
|  | 1.01 : 2*(2,025+1,56)*3,16 |  | 22.6572 | [23 empty] | VV | 0
|  | strop : 3,85 |  | 3.85 | [23 empty] | VV | 0
|  | 1.02 : (2*(4,46+2,025))*3,16 |  | 40.9852 | [23 empty] | VV | 0
|  | strop : 6,70 |  | 6.7 | [23 empty] | VV | 0
|  | 2.01 : 2*(2,025*1,565)*3,26 |  | 20.6627 | [23 empty] | VV | 0
|  | strop : 4,09 |  | 4.09 | [23 empty] | VV | 0
|  | 2.02 : (2*(4,46+2,025))*2,94 |  | 38.1318 | [23 empty] | VV | 0
|  | podhled SDK : 6,87 |  | 6.87 | [23 empty] | VV | 0
|  | 2.03 : (2*(1,25+1,14))*3,30 |  | 15.774 | [23 empty] | VV | 0
|  | strop : 1,40 |  | 1.4 | [23 empty] | VV | 0
|  | 2.04 : (2*(1,25+1,59))*3,30 |  | 18.744 | [23 empty] | VV | 0
|  | strop : 2,00 |  | 2 | [23 empty] | VV | 0
|  | 2.05 : (2*(2,85+2,93))*3,00 |  | 34.68 | [23 empty] | VV | 0
|  | podhled : 8,30 |  | 8.3 | [23 empty] | VV | 0
|  | chodba 2.np : (3,15+2,74)*3,30 |  | 19.437 | [23 empty] | VV | 0
|  | odpočet plochy obkladů : | [25 empty] | VV | 0
|  | Odkaz na mn. položky pořadí 146 : 83,49050*-1 |  | -83.4905 | [23 empty] | VV | 5
8 | 602016191R00 | Omítka stěn z hotových směsí Doplňkové práce pro omítky stěn z hotových směsí penetrační nátěr stěn akrylátový | m2 | 160.7914 |  | 0 |  | 0 |  | 0 | 21 | 0 | 0.0003 | 0.05 | 0 | 0 | 801-1 | RTS 25/ I | RTS 25/ I | 0.07 | 11.26 |  | Práce | Běžná |  |  |  | POL1_
|  | po jednotlivých vrstvách | [25 empty] | SPI
|  | Odkaz na mn. položky pořadí 7 : 160,79140 |  | 160.7914 | [23 empty] | VV | 5
9 | 611471411R00 | Tenkovrstvá úprava stropů aktivovaným štukem tloušťky 2÷3 mm, maltou vápenocementovou | m2 | 18.04 |  | 0 |  | 0 |  | 0 | 21 | 0 | 0.00768 | 0.14 | 0 | 0 | 801-1 | RTS 25/ I | RTS 25/ I | 0.381 | 6.87 |  | Práce | Běžná |  |  |  | POL1_
|  | vodorovných, šikmých, žebrových a klenutých a schodišťových konstrukcí, s nejnutnějším obroušením podkladu (pemzou apod.) a oprášením, s pomocným lešením o výšce podlahy do 1900 mm a pro zatížení do 1,5 kPa, | [25 empty] | SPI |  | vodorovných, šikmých, žebrových a klenutých a schodišťových konstrukcí, s nejnutnějším obroušením podkladu (pemzou apod.) a oprášením, s pomocným lešením o výšce podlahy do 1900 mm a pro zatížení do 1,5 kPa,
|  | strop 1.01 : 3,85 |  | 3.85 | [23 empty] | VV | 0
|  | strop 1.02 : 6,70 |  | 6.7 | [23 empty] | VV | 0
|  | strop 2.01 : 4,09 |  | 4.09 | [23 empty] | VV | 0
|  | strop 2.03 : 1,40 |  | 1.4 | [23 empty] | VV | 0
|  | strop 2.04 : 2,00 |  | 2 | [23 empty] | VV | 0
10 | 612409991RT2 | Začištění omítek kolem oken, dveří a obkladů apod. s použitím suché maltové směsi | m | 52.06 |  | 0 |  | 0 |  | 0 | 21 | 0 | 0.00251 | 0.13 | 0 | 0 | 801-4 | RTS 25/ I | RTS 25/ I | 0.18233 | 9.49 |  | Práce | Běžná |  |  |  | POL1_
|  | 1.01 : (1,57+0,58+0,30) |  | 2.45 | [23 empty] | VV | 0
|  | 1.02 : (2*(4,46+2,025)) |  | 12.97 | [23 empty] | VV | 0
|  | 2.01 : (0,65+0,60) |  | 1.25 | [23 empty] | VV | 0
|  | 2.02 : (2*(4,46+2,025)) |  | 12.97 | [23 empty] | VV | 0
|  | 2.03 : (2*(1,25+1,14)) |  | 4.78 | [23 empty] | VV | 0
|  | 2.04 : (2*(1,25+1,59)) |  | 5.68 | [23 empty] | VV | 0
|  | 2.05 : (2*(2,85+2,93)) |  | 11.56 | [23 empty] | VV | 0
|  | ostění nového otvoru : (2*0,20) |  | 0.4 | [23 empty] | VV | 0
11 | 612421626R00 | Omítky vnitřní stěn vápenné nebo vápenocementové v podlaží i ve schodišti hladké | m2 | 80.678 |  | 0 |  | 0 |  | 0 | 21 | 0 | 0.04414 | 3.56 | 0 | 0 | 801-1 | RTS 25/ I | RTS 25/ I | 0.6 | 48.41 |  | Práce | Běžná |  |  |  | POL1_
|  | 1.01 : (1,57+0,58)*1,50 |  | 3.225 | [23 empty] | VV | 0
|  | 1.02 : (2*(4,46+2,025))*1,50+(0,8+0,80)*0,50 |  | 20.255 | [23 empty] | VV | 0
|  | 2.02 : (2*(4,46+2,025))*1,50 |  | 19.455 | [23 empty] | VV | 0
|  | 2.03 : (2*(1,25+1,14))*1,65 |  | 7.887 | [23 empty] | VV | 0
|  | 2.04 : (2*(1,25+1,59))*2,00 |  | 11.36 | [23 empty] | VV | 0
|  | 2.05 : (2*(2,85+2,93))*1,60 |  | 18.496 | [23 empty] | VV | 0
12 | 612425921R00 | Omítka vápenná vnitřního ostění omítkou hladkou | m2 | 0.96 |  | 0 |  | 0 |  | 0 | 21 | 0 | 0.05284 | 0.05 | 0 | 0 | 801-4 | RTS 25/ I | RTS 25/ I | 1.057 | 1.01 |  | Práce | Běžná |  |  |  | POL1_
|  | okenního nebo dveřního, z pomocného pracovního lešení o výšce podlahy do 1900 mm a pro zatížení do 1,5 kPa, | [25 empty] | SPI |  | okenního nebo dveřního, z pomocného pracovního lešení o výšce podlahy do 1900 mm a pro zatížení do 1,5 kPa,
|  | 2.05-2.04 - pozn. 26 : (2*2,00+0,80)*0,20 |  | 0.96 | [23 empty] | VV | 0
13 | 612481211R00 | Vyztužení povrchu vnitřních stěn sklotextilní síťovinou bez dodávky síťoviny a stěrkového tmelu | m2 | 3.375 |  | 0 |  | 0 |  | 0 | 21 | 0 | 0 | 0 | 0 | 0 | 801-1 | RTS 25/ I | RTS 25/ I | 0.362 | 1.22 |  | Práce | Běžná |  |  |  | POL1_
|  | 2.04 pozn. 27 : 1,50*2,25 |  | 3.375 | [23 empty] | VV | 0
Díl: | 63 | Podlahy a podlahové konstrukce |  |  |  | 0 |  | 0 |  | 0 |  | 0 |  | 0.75 |  | 0 |  |  |  |  | 17.28 | [6 empty] | DIL
14 | 631664112R00 | Oprava trhlin v podlahách cementovou hmotou včetně penetrace podkladu, tloušťky od 11 mm do 20 mm | m2 | 12.605 |  | 0 |  | 0 |  | 0 | 21 | 0 | 0.03171 | 0.4 | 0 | 0 | 801-4 | RTS 25/ I | RTS 25/ I | 0.44 | 5.55 |  | Práce | Běžná |  |  |  | POL1_
|  | 2.02, 2.03,2.04,2.05 pozn. 17 odhad 50% oprav : (6,87+1,42+1,99+8,26) *0,50 |  | 9.27 | [23 empty] | VV | 0
|  | 1.02 pozn. 6 odhad 50% oprav : 6,67*0,50 |  | 3.335 | [23 empty] | VV | 0
15 | 632415106RT2 | Potěr ze suchých směsí cementový samonivelační vyrovnávací, tloušťky 6 mm, včetně penetrace | m2 | 33.38 |  | 0 |  | 0 |  | 0 | 21 | 0 | 0.01035 | 0.35 | 0 | 0 | 801-1 | RTS 25/ I | RTS 25/ I | 0.3515 | 11.73 |  | Práce | Běžná |  |  |  | POL1_
|  | s rozprostřením a uhlazením | [25 empty] | SPI
|  | 2.01 pozn. 10 : 4,09 |  | 4.09 | [23 empty] | VV | 0
|  | 1.01 : 3,85 |  | 3.85 | [23 empty] | VV | 0
|  | 1,02 : 6,70 |  | 6.7 | [23 empty] | VV | 0
|  | 2.02 : 6,90 |  | 6.9 | [23 empty] | VV | 0
|  | 2.03 : 1,42 |  | 1.42 | [23 empty] | VV | 0
|  | 2.04 : 2,16 |  | 2.16 | [23 empty] | VV | 0
|  | 2.05 : 8,26 |  | 8.26 | [23 empty] | VV | 0
Díl: | 95 | Dokončovací konstrukce na pozemních stavbách |  |  |  | 0 |  | 0 |  | 0 |  | 0 |  | 0 |  | 0 |  |  |  |  | 1.5 | [6 empty] | DIL
16 | 952902110R00 | Čištění budov zametáním v místnostech, chodbách, na schodišti a na půdě | m2 | 100 |  | 0 |  | 0 |  | 0 | 21 | 0 | 0 | 0 | 0 | 0 | 801-4 | RTS 25/ I | RTS 25/ I | 0.015 | 1.5 |  | Práce | Běžná |  |  |  | POL1_
|  | 1.NP : 40,0 |  | 40 | [23 empty] | VV | 0
|  | 2.NP : 45,0 |  | 45 | [23 empty] | VV | 0
|  | schodiště : 15,0 |  | 15 | [23 empty] | VV | 0
Díl: | 96 | Bourání konstrukcí |  |  |  | 0 |  | 0 |  | 0 |  | 0 |  | 0.01 |  | 7.4 |  |  |  |  | 64.07 | [6 empty] | DIL
17 | 962032231R00 | Bourání zdiva nadzákladového z cihel pálených nebo vápenopískových, na maltu vápenou nebo vápenocementovou | m3 | 0.32 |  | 0 |  | 0 |  | 0 | 21 | 0 | 0.00128 | 0 | 1.8 | 0.58 | 801-3 | RTS 25/ I | RTS 25/ I | 1.52 | 0.49 |  | Práce | Běžná |  |  |  | POL1_
|  | nebo vybourání otvorů průřezové plochy přes 4 m2 ve zdivu nadzákladovém, včetně pomocného lešení o výšce podlahy do 1900 mm a pro zatížení do 1,5 kPa (150 kg/m2) | [25 empty] | SPI |  | nebo vybourání otvorů průřezové plochy přes 4 m2 ve zdivu nadzákladovém, včetně pomocného lešení o výšce podlahy do 1900 mm a pro zatížení do 1,5 kPa (150 kg/m2)
|  | 2.05-2.04 - pozn. 26 : 0,80*2,00*0,20 |  | 0.32 | [23 empty] | VV | 0
18 | 965048515R00 | Broušení betonového povrchu do tloušťky 5 mm | m2 | 12.605 |  | 0 |  | 0 |  | 0 | 21 | 0 | 0 | 0 | 0.0126 | 0.16 | 801-3 | RTS 25/ I | RTS 25/ I | 0.33 | 4.16 |  | Práce | Běžná |  |  |  | POL1_
|  | odstranění stávajících zbytků lepidla : | [25 empty] | VV | 0
|  | 2.02, 2.03,2.04,2.05 pozn. 17 odhad 50% oprav broušením : (6,87+1,42+1,99+8,26) *0,50 |  | 9.27 | [23 empty] | VV | 0
|  | 1.02 pozn. 6 odhad 50% oprav broušením : 6,67*0,50 |  | 3.335 | [23 empty] | VV | 0
19 | 965081713RT1 | Bourání podlah z keramických dlaždic, tloušťky do 10 mm, plochy přes 1 m2 | m2 | 25.27 |  | 0 |  | 0 |  | 0 | 21 | 0 | 0 | 0 | 0.02 | 0.51 | 801-3 | RTS 25/ I | RTS 25/ I | 0.23 | 5.81 |  | Práce | Běžná |  |  |  | POL1_
|  | bez podkladního lože, s jakoukoliv výplní spár | [25 empty] | SPI
|  | 1,02 : 6,70 |  | 6.7 | [23 empty] | VV | 0
|  | 2.02 : 6,90 |  | 6.9 | [23 empty] | VV | 0
|  | 2.03 : 1,42 |  | 1.42 | [23 empty] | VV | 0
|  | 2.04 : 1,99 |  | 1.99 | [23 empty] | VV | 0
|  | 2.05 : 8,26 |  | 8.26 | [23 empty] | VV | 0
20 | 968072455R00 | Vybourání a vyjmutí kovových rámů a rolet rámů, včetně pomocného lešení o výšce podlahy do 1900 mm a pro zatížení do 1,5 kPa (150 kg/m2) dveřních zárubní, plochy do 2 m2 | m2 | 8.5 |  | 0 |  | 0 |  | 0 | 21 | 0 | 0.00117 | 0.01 | 0.076 | 0.65 | 801-3 | RTS 25/ I | RTS 25/ I | 0.939 | 7.98 |  | Práce | Běžná |  |  |  | POL1_
|  | 1.02 pozn. 4 : 0,90*2,00 |  | 1.8 | [23 empty] | VV | 0
|  | 2.02 pozn. 11 : 0,90*2,00 |  | 1.8 | [23 empty] | VV | 0
|  | 2.03 pozn. 16 : 0,80*2,00 |  | 1.6 | [23 empty] | VV | 0
|  | 2.04 pozn. 27 : 0,85*2,00 |  | 1.7 | [23 empty] | VV | 0
|  | 2.05 pozn. 23 : 0,80*2,00 |  | 1.6 | [23 empty] | VV | 0
21 | 970231200R00 | Řezání cihelného zdiva hloubka řezu 200 mm | m | 4 |  | 0 |  | 0 |  | 0 | 21 | 0 | 0 | 0 | 0.00046 | 0 | 801-3 | RTS 25/ I | RTS 25/ I | 1.62 | 6.48 |  | Práce | Běžná |  |  |  | POL1_
|  | 2.05-2.04 - pozn. 26 : 2*2,00 |  | 4 | [23 empty] | VV | 0
22 | 974031157R00 | Vysekání rýh v jakémkoliv zdivu cihelném v ploše do hloubky 100 mm, šířky do 300 mm | m | 2.6 |  | 0 |  | 0 |  | 0 | 21 | 0 | 0.00049 | 0 | 0.054 | 0.14 | 801-3 | RTS 25/ I | RTS 25/ I | 0.668 | 1.74 |  | Práce | Běžná |  |  |  | POL1_
|  | 2.05-2.04 - pozn. 25 : 2*1,30 |  | 2.6 | [23 empty] | VV | 0
23 | 978059521R00 | Odsekání a odebrání obkladů stěn z obkládaček vnitřních z jakýchkoliv materiálů, plochy do 2 m2 | m2 | 77.4112 |  | 0 |  | 0 |  | 0 | 21 | 0 | 0 | 0 | 0.068 | 5.26 | 801-3 | RTS 25/ I | RTS 25/ I | 0.48 | 37.16 |  | Práce | Běžná |  |  |  | POL1_
|  | včetně otlučení podkladní omítky až na zdivo, | [25 empty] | SPI
|  | 1.01 : (1,57+0,58)*1,00 |  | 2.15 | [23 empty] | VV | 0
|  | 1.02 : (2*(4,46+2,025))*1,30 |  | 16.861 | [23 empty] | VV | 0
|  | 2.02 : (2*(4,46+2,025))*1,52 |  | 19.7144 | [23 empty] | VV | 0
|  | 2.03 : (2*(1,25+1,14))*1,59 |  | 7.6002 | [23 empty] | VV | 0
|  | 2.04 : (2*(1,25+1,59))*2,42 |  | 13.7456 | [23 empty] | VV | 0
|  | 2.05 : (2*(2,85+2,93))*1,50 |  | 17.34 | [23 empty] | VV | 0
24 | 968061125R00S | Vyvěšení dřevěných a plastových dveřních křídel pl. do 2 m2, likvidace | kus | 5 |  | 0 |  | 0 |  | 0 | 21 | 0 | 0 | 0 | 0.02 | 0.1 |  | Vlastní | RTS 25/ I | 0.05 | 0.25 |  | Práce | Běžná |  |  |  | POL1_
|  | 1.02 pozn. 4 : 1 |  | 1 | [23 empty] | VV | 0
|  | 2.02 pozn. 11 : 1 |  | 1 | [23 empty] | VV | 0
|  | 2.03 pozn. 16 : 1 |  | 1 | [23 empty] | VV | 0
|  | 2.04 pozn. 27 : 1 |  | 1 | [23 empty] | VV | 0
|  | 2.05 pozn. 23 : 1 |  | 1 | [23 empty] | VV | 0
Díl: | 99 | Staveništní přesun hmot |  |  |  | 0 |  | 0 |  | 0 |  | 0 |  | 0 |  | 0 |  |  |  |  | 6.32 | [6 empty] | DIL
25 | 999281105R00 | Přesun hmot pro opravy a údržbu objektů pro opravy a údržbu dosavadních objektů včetně vnějších plášťů výšky do 6 m, | t | 6.7295 |  | 0 |  | 0 |  | 0 | 21 | 0 | 0 | 0 | 0 | 0 | 801-4 | RTS 25/ I | RTS 25/ I | 0.9385 | 6.32 |  | Přesun hmot | Běžná |  |  |  | POL7_
|  | oborů 801, 803, 811 a 812 | [25 empty] | SPI
Díl: | 711 | Izolace proti vodě |  |  |  | 0 |  | 0 |  | 0 |  | 0 |  | 0.05 |  | 0 |  |  |  |  | 9.62 | [6 empty] | DIL
26 | 711212000R00 | Izolace proti vodě nátěr podkladní pod hydroizolační stěrky | m2 | 16.0875 |  | 0 |  | 0 |  | 0 | 21 | 0 | 0.00021 | 0 | 0 | 0 | 800-711 | RTS 25/ I | RTS 25/ I | 0.095 | 1.53 |  | Práce | Běžná |  |  |  | POL1_
|  | 2.04 pozn. 30 : | [25 empty] | VV | 0
|  | podlaha : 1,59*1,25 |  | 1.9875 | [23 empty] | VV | 0
|  | stěny : (2*1,00+1,25)*2,00 |  | 6.5 | [23 empty] | VV | 0
|  | 1.02 pozn. 5 : | [25 empty] | VV | 0
|  | podlaha část u sprchy : 2,00*2,00 |  | 4 | [23 empty] | VV | 0
|  | stěny : (0,80+1,0)*2,00 |  | 3.6 | [23 empty] | VV | 0
27 | 711212002RT3 | Izolace proti vodě stěrka hydroizolační proti vlhkosti | m2 | 16.0875 |  | 0 |  | 0 |  | 0 | 21 | 0 | 0.0034 | 0.05 | 0 | 0 | 800-711 | RTS 25/ I | RTS 25/ I | 0.385 | 6.19 |  | Práce | Běžná |  |  |  | POL1_
|  | Odkaz na mn. položky pořadí 26 : 16,08750 |  | 16.0875 | [23 empty] | VV | 5
28 | 711212601RT2 | Izolace proti vodě doplňky těsnicí pás š.100 mm do spoje podlaha-stěna | m | 9.68 |  | 0 |  | 0 |  | 0 | 21 | 0 | 0.00029 | 0 | 0 | 0 | 800-711 | RTS 25/ I | RTS 25/ I | 0.11 | 1.06 |  | Práce | Běžná |  |  |  | POL1_
|  | 2.04 pozn. 30 : | [25 empty] | VV | 0
|  | podlaha : 2*(1,59+1,25) |  | 5.68 | [23 empty] | VV | 0
|  | 1.02 pozn. 5 : | [25 empty] | VV | 0
|  | podlaha část u sprchy : 2,00+2,00 |  | 4 | [23 empty] | VV | 0
29 | 711212611RT2 | Izolace proti vodě doplňky těsnicí pás šířky 100 mm do svislých koutů | m | 6 |  | 0 |  | 0 |  | 0 | 21 | 0 | 0.00029 | 0 | 0 | 0 | 800-711 | RTS 25/ I | RTS 25/ I | 0.14 | 0.84 |  | Práce | Běžná |  |  |  | POL1_
|  | 2.04 pozn. 30 : | [25 empty] | VV | 0
|  | stěny : 2*2,00 |  | 4 | [23 empty] | VV | 0
|  | 1.02 pozn. 5 : | [25 empty] | VV | 0
|  | stěny : 1*2,00 |  | 2 | [23 empty] | VV | 0
30 | 998711202R00 | Přesun hmot pro izolace proti vodě svisle do 12 m | % |  |  | 0 |  | 0 |  | 0 | 21 | 0 | 0 | 0 | 0 | 0 | 800-711 | RTS 25/ I | RTS 25/ I | 0 | 0 |  | Přesun hmot | Běžná |  |  |  | POL7_
|  | 50 m vodorovně měřeno od těžiště půdorysné plochy skládky do těžiště půdorysné plochy objektu | [25 empty] | SPI
Díl: | 721 | Vnitřní kanalizace |  |  |  | 0 |  | 0 |  | 0 |  | 0 |  | 0.02 |  | 0.11 |  |  |  |  | 30.93 | [6 empty] | DIL
31 | 721140802R00 | Demontáž potrubí z litinových trub do DN 100 | m | 7.18 |  | 0 |  | 0 |  | 0 | 21 | 0 | 0 | 0 | 0.01492 | 0.11 | 800-721 | RTS 25/ I | RTS 25/ I | 0.413 | 2.97 |  | Práce | Běžná |  |  |  | POL1_
|  | odpadního nebo dešťového, | [25 empty] | SPI
|  | 1.PP - 2.NP pod strop v mistnosti 1.02 a 2.02 : (0,40+6,78) |  | 7.18 | [23 empty] | VV | 0
32 | 721170909R00 | Opravy odpadního potrubí novodurového vsazení odbočky, D 110, D 114 | kus | 3 |  | 0 |  | 0 |  | 0 | 21 | 0 | 0.00074 | 0 | 0 | 0 | 800-721 | RTS 25/ I | RTS 25/ I | 0.923 | 2.77 |  | Práce | Běžná |  |  |  | POL1_
33 | 721176103R00 | Potrubí HT připojovací vnější průměr D 50 mm, tloušťka stěny 1,8 mm, DN 50 | m | 5 |  | 0 |  | 0 |  | 0 | 21 | 0 | 0.00047 | 0 | 0 | 0 | 800-721 | RTS 25/ I | RTS 25/ I | 0.359 | 1.8 |  | Práce | Běžná |  |  |  | POL1_
|  | včetně tvarovek, objímek. Bez zednických výpomocí. | [25 empty] | SPI
|  | 1.01 : | [25 empty] | VV | 0
|  | 1.02 : 2,0 |  | 2 | [23 empty] | VV | 0
|  | 2.01 : 0,5 |  | 0.5 | [23 empty] | VV | 0
|  | 2.02 : | [25 empty] | VV | 0
|  | 2.03 : | [25 empty] | VV | 0
|  | 2.04 : 2,00 |  | 2 | [23 empty] | VV | 0
|  | 2.05 : 0,50 |  | 0.5 | [23 empty] | VV | 0
34 | 721176104R00 | Potrubí HT připojovací vnější průměr D 75 mm, tloušťka stěny 1,9 mm, DN 70 | m | 10.7 |  | 0 |  | 0 |  | 0 | 21 | 0 | 0.0007 | 0.01 | 0 | 0 | 800-721 | RTS 25/ I | RTS 25/ I | 0.452 | 4.84 |  | Práce | Běžná |  |  |  | POL1_
|  | včetně tvarovek, objímek. Bez zednických výpomocí. | [25 empty] | SPI
|  | 1.01 : 1,70 |  | 1.7 | [23 empty] | VV | 0
|  | 1.02 : 1,0 |  | 1 | [23 empty] | VV | 0
|  | 2.01 : | [25 empty] | VV | 0
|  | 2.02 : 2,50 |  | 2.5 | [23 empty] | VV | 0
|  | 2.03 : | [25 empty] | VV | 0
|  | 2.04 : 1,0 |  | 1 | [23 empty] | VV | 0
|  | 2.05 : 3,00+1,50 |  | 4.5 | [23 empty] | VV | 0
35 | 721176105R00 | Potrubí HT připojovací vnější průměr D 110 mm, tloušťka stěny 2,7 mm, DN 100 | m | 9 |  | 0 |  | 0 |  | 0 | 21 | 0 | 0.00152 | 0.01 | 0 | 0 | 800-721 | RTS 25/ I | RTS 25/ I | 1.173 | 10.56 |  | Práce | Běžná |  |  |  | POL1_
|  | včetně tvarovek, objímek. Bez zednických výpomocí. | [25 empty] | SPI
|  | 1.02 : 1,50+1,00 |  | 2.5 | [23 empty] | VV | 0
|  | 2.02 : 1,50+1,00 |  | 2.5 | [23 empty] | VV | 0
|  | 2.05 : 2,00 |  | 2 | [23 empty] | VV | 0
|  | 2.04 odhad : 2,00 |  | 2 | [23 empty] | VV | 0
36 | 721194105R00 | Zřízení přípojek na potrubí D 50 mm, materiál ve specifikaci | kus | 11 |  | 0 |  | 0 |  | 0 | 21 | 0 | 0 | 0 | 0 | 0 | 800-721 | RTS 25/ I | RTS 25/ I | 0.174 | 1.91 |  | Práce | Běžná |  |  |  | POL1_
|  | vyvedení a upevnění odpadních výpustek, | [25 empty] | SPI
|  | 1.01 : | [25 empty] | VV | 0
|  | 1.02 : 4 |  | 4 | [23 empty] | VV | 0
|  | 2.01 : 1 |  | 1 | [23 empty] | VV | 0
|  | 2.02 : 2 |  | 2 | [23 empty] | VV | 0
|  | 2.03 : | [25 empty] | VV | 0
|  | 2.04 : 1 |  | 1 | [23 empty] | VV | 0
|  | 2.05 : 3 |  | 3 | [23 empty] | VV | 0
37 | 721194107R00 | Zřízení přípojek na potrubí D 75 mm, materiál ve specifikaci | kus | 8 |  | 0 |  | 0 |  | 0 | 21 | 0 | 0 | 0 | 0 | 0 | 800-721 | RTS 25/ I | RTS 25/ I | 0.211 | 1.69 |  | Práce | Běžná |  |  |  | POL1_7
|  | vyvedení a upevnění odpadních výpustek, | [25 empty] | SPI
|  | 1.01 : 2 |  | 2 | [23 empty] | VV | 0
|  | 1.02 : 1 |  | 1 | [23 empty] | VV | 0
|  | 2.01 : | [25 empty] | VV | 0
|  | 2.02 : 2 |  | 2 | [23 empty] | VV | 0
|  | 2.03 : | [25 empty] | VV | 0
|  | 2.04 : 1 |  | 1 | [23 empty] | VV | 0
|  | 2.05 : 2 |  | 2 | [23 empty] | VV | 0
38 | 721194109R00 | Zřízení přípojek na potrubí D 110 mm, materiál ve specifikaci | kus | 10 |  | 0 |  | 0 |  | 0 | 21 | 0 | 0 | 0 | 0 | 0 | 800-721 | RTS 25/ I | RTS 25/ I | 0.259 | 2.59 |  | Práce | Běžná |  |  |  | POL1_7
|  | vyvedení a upevnění odpadních výpustek, | [25 empty] | SPI
|  | 1.02 : 3 |  | 3 | [23 empty] | VV | 0
|  | 2.02 : 3 |  | 3 | [23 empty] | VV | 0
|  | 2.05 : 3 |  | 3 | [23 empty] | VV | 0
|  | 2.04 : 1 |  | 1 | [23 empty] | VV | 0
39 | 721290111R00 | Zkouška těsnosti kanalizace v objektech vodou, DN 125 | m | 37.4 |  | 0 |  | 0 |  | 0 | 21 | 0 | 0 | 0 | 0 | 0 | 800-721 | RTS 25/ I | RTS 25/ I | 0.048 | 1.8 |  | Práce | Běžná |  |  |  | POL1_
|  | Odkaz na mn. položky pořadí 33 : 5,00000 |  | 5 | [23 empty] | VV | 5
|  | Odkaz na mn. položky pořadí 34 : 10,70000 |  | 10.7 | [23 empty] | VV | 5
|  | Odkaz na mn. položky pořadí 35 : 9,00000 |  | 9 | [23 empty] | VV | 5
|  | Hodnota z bývalého odkazu. : 12,7 |  | 12.7 | [23 empty] | VV | 0
40 | 72101 | Zednická výpomoc (sekání a zapravení drážek apod. ) | kpl | 1 |  | 0 |  | 0 |  | 0 | 21 | 0 | 0 | 0 | 0 | 0 |  | Vlastní | Indiv | 0 | 0 |  | Práce | Běžná |  |  |  | POL1_
41 | 998721202R00 | Přesun hmot pro vnitřní kanalizaci v objektech výšky do 12 m | % |  |  | 0 |  | 0 |  | 0 | 21 | 0 | 0 | 0 | 0 | 0 | 800-721 | RTS 25/ I | RTS 25/ I | 0 | 0 |  | Přesun hmot | Běžná |  |  |  | POL7_
|  | 50 m vodorovně, měřeno od těžiště půdorysné plochy skládky do těžiště půdorysné plochy objektu | [25 empty] | SPI
Díl: | 722 | Vnitřní vodovod |  |  |  | 0 |  | 0 |  | 0 |  | 0 |  | 0.19 |  | 0 |  |  |  |  | 72.72 | [6 empty] | DIL
42 | 722172331R00 | Potrubí z plastických hmot polypropylenové potrubí PP-R, D 20 mm, s 3,4 mm, PN 20, polyfúzně svařované, včetně zednických výpomocí | m | 37.7 |  | 0 |  | 0 |  | 0 | 21 | 0 | 0.00401 | 0.15 | 0 | 0 | 800-721 | RTS 25/ I | RTS 25/ I | 0.5429 | 20.47 |  | Práce | Běžná |  |  |  | POL1_7
|  | včetně tvarovek, bez zednických výpomocí | [25 empty] | SPI
|  | 1.01 (S,TUV) : 2*1,60 |  | 3.2 | [23 empty] | VV | 0
|  | 1.02 (S, TUV) : 2*5,0 |  | 10 | [23 empty] | VV | 0
|  | 2.01 : 0,50 |  | 0.5 | [23 empty] | VV | 0
|  | 2.02 (S, TUV) : 2*5,0 |  | 10 | [23 empty] | VV | 0
|  | 2.03+2.04 (S,TUV) : 2*4,00 |  | 8 | [23 empty] | VV | 0
|  | 2.05 (S) : 3,00+3,00 |  | 6 | [23 empty] | VV | 0
43 | 722181213RT7 | Izolace vodovodního potrubí návleková z trubic z pěnového polyetylenu, tloušťka stěny 13 mm, d 22 mm | m | 37.7 |  | 0 |  | 0 |  | 0 | 21 | 0 | 4e-05 | 0 | 0 | 0 | 800-721 | RTS 25/ I | RTS 25/ I | 0.129 | 4.86 |  | Práce | Běžná |  |  |  | POL1_1
|  | Odkaz na mn. položky pořadí 42 : 37,70000 |  | 37.7 | [23 empty] | VV | 5
44 | 722190402R00 | Vyvedení a upevnění výpustek DN 20 | kus | 56 |  | 0 |  | 0 |  | 0 | 21 | 0 | 0 | 0 | 0 | 0 | 800-721 | RTS 25/ I | RTS 25/ I | 0.425 | 23.8 |  | Práce | Běžná |  |  |  | POL1_7
|  | Odkaz na mn. položky pořadí 45 : 18,00000 |  | 18 | [23 empty] | VV | 5
|  | Odkaz na mn. položky pořadí 46 : 19,00000*2 |  | 38 | [23 empty] | VV | 5
45 | 722220111R00 | Nástěnka nátrubková mosazná pro výtokový ventil, vnitřní závit, DN 15, PN 10, včetně dodávky materiálu | kus | 18 |  | 0 |  | 0 |  | 0 | 21 | 0 | 0.00063 | 0.01 | 0 | 0 | 800-721 | RTS 25/ I | RTS 25/ I | 0.272 | 4.9 |  | Práce | Běžná |  |  |  | POL1_7
|  | 1.02 pozn. 7 : 6 |  | 6 | [23 empty] | VV | 0
|  | 2.01 pozn. 8 : 1 |  | 1 | [23 empty] | VV | 0
|  | 2.02 pozn. 14 : 5 |  | 5 | [23 empty] | VV | 0
|  | 2.05 pozn. 22 : 6 |  | 6 | [23 empty] | VV | 0
46 | 722220121R00 | Nástěnka nátrubková mosazná pro baterii, vnitřní závit, DN 15, PN 10, včetně dodávky materiálu | pár | 19 |  | 0 |  | 0 |  | 0 | 21 | 0 | 0.00148 | 0.03 | 0 | 0 | 800-721 | RTS 25/ I | RTS 25/ I | 0.54 | 10.26 |  | Práce | Běžná |  |  |  | POL1_
|  | 1.01 pozn.1 : 4 |  | 4 | [23 empty] | VV | 0
|  | 1.02 pozn. 5,7 : 1+1 |  | 2 | [23 empty] | VV | 0
|  | 2.02 pozn. 13 : 5 |  | 5 | [23 empty] | VV | 0
|  | 2.03 pozn. 19 : 1 |  | 1 | [23 empty] | VV | 0
|  | 2.04 pozn.30,29 : 1+1 |  | 2 | [23 empty] | VV | 0
|  | 2.05 pozn. 21 : 5 |  | 5 | [23 empty] | VV | 0
47 | 722280106R00 | Tlakové zkoušky vodovodního potrubí do DN 32 | m | 37.7 |  | 0 |  | 0 |  | 0 | 21 | 0 | 0 | 0 | 0 | 0 | 800-721 | RTS 25/ I | RTS 25/ I | 0.029 | 1.09 |  | Práce | Běžná |  |  |  | POL1_
|  | Odkaz na mn. položky pořadí 42 : 37,70000 |  | 37.7 | [23 empty] | VV | 5
48 | 722290234R00 | Proplach a dezinfekce vodovodního potrubí do DN 80 | m | 37.7 |  | 0 |  | 0 |  | 0 | 21 | 0 | 1e-05 | 0 | 0 | 0 | 800-721 | RTS 25/ I | RTS 25/ I | 0.062 | 2.34 |  | Práce | Běžná |  |  |  | POL1_
|  | Odkaz na mn. položky pořadí 42 : 37,70000 |  | 37.7 | [23 empty] | VV | 5
49 | 909 R00 | Hzs-nezmeritelne stavebni prace | h | 5 |  | 0 |  | 0 |  | 0 | 21 | 0 | 0 | 0 | 0 | 0 | Prav.M | RTS 25/ I | RTS 25/ I | 1 | 5 |  | HZS | Běžná |  |  |  | POL10_
50 | 998722202R00 | Přesun hmot pro vnitřní vodovod v objektech výšky do 12 m | % |  |  | 0 |  | 0 |  | 0 | 21 | 0 | 0 | 0 | 0 | 0 | 800-721 | RTS 25/ I | RTS 25/ I | 0 | 0 |  | Přesun hmot | Běžná |  |  |  | POL7_
|  | vodorovně do 50 m | [25 empty] | SPI
Díl: | 725 | Zařizovací předměty |  |  |  | 0 |  | 0 |  | 0 |  | 0 |  | 0.57 |  | 1.16 |  |  |  |  | 97.75 | [6 empty] | DIL
51 | 725110811R00 | Demontáž klozetů splachovacích | soubor | 9 |  | 0 |  | 0 |  | 0 | 21 | 0 | 0 | 0 | 0.01933 | 0.17 | 800-721 | RTS 25/ I | RTS 25/ I | 0.59 | 5.31 |  | Práce | Běžná |  |  |  | POL1_
|  | 2.05 : 3 |  | 3 | [23 empty] | VV | 0
|  | 2.02 : 3 |  | 3 | [23 empty] | VV | 0
|  | 1.02 : 3 |  | 3 | [23 empty] | VV | 0
52 | 725119105R00 | Nádrže splachovací montáž vysokopoložené | kus | 9 |  | 0 |  | 0 |  | 0 | 21 | 0 | 0.0009 | 0.01 | 0 | 0 | 800-721 | RTS 25/ I | RTS 25/ I | 1.091 | 9.82 |  | Práce | Běžná |  |  |  | POL1_7
|  | 1.02 : 3 |  | 3 | [23 empty] | VV | 0
|  | 2.02 : 3 |  | 3 | [23 empty] | VV | 0
|  | 2.05 : 3 |  | 3 | [23 empty] | VV | 0
53 | 725119205R00 | Klozetové mísy montáž stojící | kus | 9 |  | 0 |  | 0 |  | 0 | 21 | 0 | 0.00178 | 0.02 | 0 | 0 | 800-721 | RTS 25/ I | RTS 25/ I | 0.962 | 8.66 |  | Práce | Běžná |  |  |  | POL1_
|  | 1.02 pozn. 7 : 3 |  | 3 | [23 empty] | VV | 0
|  | 2.02 pozn. 14, 22 : 3 |  | 3 | [23 empty] | VV | 0
|  | 2.05 pozn.14, 22 : 3 |  | 3 | [23 empty] | VV | 0
54 | 725122813R00 | Demontáž pisoárů a nádrže | soubor | 3 |  | 0 |  | 0 |  | 0 | 21 | 0 | 0 | 0 | 0.0172 | 0.05 | 800-721 | RTS 25/ I | RTS 25/ I | 0.403 | 1.21 |  | Práce | Běžná |  |  |  | POL1_
|  | 1.02 : 1 |  | 1 | [23 empty] | VV | 0
|  | 2.02 : 1 |  | 1 | [23 empty] | VV | 0
|  | 2.05 : 1 |  | 1 | [23 empty] | VV | 0
55 | 725129201R00 | Montáž pisoárového záchodku bez nádrže | soubor | 8 |  | 0 |  | 0 |  | 0 | 21 | 0 | 0.00384 | 0.03 | 0 | 0 | 800-721 | RTS 25/ I | RTS 25/ I | 0.755 | 6.04 |  | Práce | Běžná |  |  |  | POL1_
|  | 1.02 pozn. 7 : 3 |  | 3 | [23 empty] | VV | 0
|  | 2.02 pozn. 14, 22 : 2 |  | 2 | [23 empty] | VV | 0
|  | 2.05 pozn. 14, 22 : 3 |  | 3 | [23 empty] | VV | 0
56 | 725210821R00 | Demontáž umyvadel umyvadel bez výtokových armatur | soubor | 12 |  | 0 |  | 0 |  | 0 | 21 | 0 | 0 | 0 | 0.01946 | 0.23 | 800-721 | RTS 25/ I | RTS 25/ I | 0.382 | 4.58 |  | Práce | Běžná |  |  |  | POL1_
|  | 2.05 : 4 |  | 4 | [23 empty] | VV | 0
|  | 2.02 : 4 |  | 4 | [23 empty] | VV | 0
|  | 1.02 : 4 |  | 4 | [23 empty] | VV | 0
57 | 725219401R00 | Umyvadlo montáž na šrouby do zdiva | soubor | 2 |  | 0 |  | 0 |  | 0 | 21 | 0 | 0.00141 | 0 | 0 | 0 | 800-721 | RTS 25/ I | RTS 25/ I | 1.575 | 3.15 |  | Práce | Běžná |  |  |  | POL1_
|  | 1.02 pozn. 7 : 1 |  | 1 | [23 empty] | VV | 0
|  | 2.04 pozn. 29 : 1 |  | 1 | [23 empty] | VV | 0
58 | 725249102R00 | Montáž sprchové mísy a vaničky sprchových mís a vaniček | soubor | 2 |  | 0 |  | 0 |  | 0 | 21 | 0 | 0.00062 | 0 | 0 | 0 | 800-721 | RTS 25/ I | RTS 25/ I | 2.6 | 5.2 |  | Práce | Běžná |  |  |  | POL1_
|  | 1.02 pozn.5 : 1 |  | 1 | [23 empty] | VV | 0
|  | 2.04 pozn. 30 : 1 |  | 1 | [23 empty] | VV | 0
59 | 725240811R00 | Demontáž sprchových kabin a mís kabin bez výtokových armatur | soubor | 1 |  | 0 |  | 0 |  | 0 | 21 | 0 | 0 | 0 | 0.088 | 0.09 | 800-721 | RTS 25/ I | RTS 25/ I | 0.693 | 0.69 |  | Práce | Běžná |  |  |  | POL1_
|  | 2.04 : 1 |  | 1 | [23 empty] | VV | 0
60 | 725299101R00 | Montáž koupelnových doplňků mýdelníků, držáků apod. | soubor | 25 |  | 0 |  | 0 |  | 0 | 21 | 0 | 3e-05 | 0 | 0 | 0 | 800-721 | RTS 25/ I | RTS 25/ I | 0.33 | 8.25 |  | Práce | Běžná |  |  |  | POL1_0
|  | mýdelník : | [25 empty] | VV | 0
|  | 1.01 pozn. 1 : 4 |  | 4 | [23 empty] | VV | 0
|  | 1.02 pozn.5 : 1 |  | 1 | [23 empty] | VV | 0
|  | 1.02 pozn. 7 umyvadlo : 1 |  | 1 | [23 empty] | VV | 0
|  | 2.02 pozn. 13 : 5 |  | 5 | [23 empty] | VV | 0
|  | 2.03 pozn. 19 : 1 |  | 1 | [23 empty] | VV | 0
|  | 2.04 pozn. 29 : 1 |  | 1 | [23 empty] | VV | 0
|  | 2.04 pozn. 30 : 1 |  | 1 | [23 empty] | VV | 0
|  | 2.05 pozn. 21 : 5 |  | 5 | [23 empty] | VV | 0
|  | zásobník papírových ručníků : | [25 empty] | VV | 0
|  | 2.05 pozn. 31 : 1 |  | 1 | [23 empty] | VV | 0
|  | 2.02 pozn. 31 : 1 |  | 1 | [23 empty] | VV | 0
|  | 1.02 pozn. 31 : 1 |  | 1 | [23 empty] | VV | 0
|  | držák WC kartáče : | [25 empty] | VV | 0
|  | 1.02 pozn. 7 : 1 |  | 1 | [23 empty] | VV | 0
|  | 2.02 pozn. 14, 22 : 1 |  | 1 | [23 empty] | VV | 0
|  | 2.05 pozn.14, 22 : 1 |  | 1 | [23 empty] | VV | 0
61 | 725330820R00 | Demontáž výlevek diturvitových | soubor | 1 |  | 0 |  | 0 |  | 0 | 21 | 0 | 0 | 0 | 0.0347 | 0.03 | 800-721 | RTS 25/ I | RTS 25/ I | 0.569 | 0.57 |  | Práce | Běžná |  |  |  | POL1_
|  | bez výtokových armatur a bez nádrže a splachovacího potrubí, | [25 empty] | SPI
|  | 2.03 : 1 |  | 1 | [23 empty] | VV | 0
62 | 725339101R00 | Montáž výlevky diturvitové, bez nádrže a armatur | kus | 1 |  | 0 |  | 0 |  | 0 | 21 | 0 | 0.00307 | 0 | 0 | 0 | 800-721 | RTS 25/ I | RTS 25/ I | 1.25 | 1.25 |  | Práce | Běžná |  |  |  | POL1_
|  | 2.03 pozn. 19 : 1 |  | 1 | [23 empty] | VV | 0
63 | 725534225R00 | Elektrický ohřívač vody zásobníkový tlakový, závěsný svislý, objem 125 l, příkon 2,0 kW, IP 45, včetně dodávky materiálu | soubor | 1 |  | 0 |  | 0 |  | 0 | 21 | 0 | 0.07684 | 0.08 | 0 | 0 | 800-721 | RTS 25/ I | RTS 25/ I | 3.072 | 3.07 |  | Práce | Běžná |  |  |  | POL1_
|  | 2.04 pozn. 18 : 1 |  | 1 | [23 empty] | VV | 0
64 | 725530823R00 | Demontáž elektrických zásobníkových ohřívačů vody tlakových, od 50 do 200 l | soubor | 1 |  | 0 |  | 0 |  | 0 | 21 | 0 | 0 | 0 | 0.155 | 0.16 | 800-721 | RTS 25/ I | RTS 25/ I | 0.837 | 0.84 |  | Práce | Běžná |  |  |  | POL1_
|  | 2.03 : 1 |  | 1 | [23 empty] | VV | 0
65 | 725814101R00 | Ventil rohový, mosazný, s filtrem, bez matky, DN 15 x DN 10, včetně dodávky materiálu | soubor | 22 |  | 0 |  | 0 |  | 0 | 21 | 0 | 0.00024 | 0.01 | 0 | 0 | 800-721 | RTS 25/ I | RTS 25/ I | 0.124 | 2.73 |  | Práce | Běžná |  |  |  | POL1_
|  | 1.01 : | [25 empty] | VV | 0
|  | 1.02 : 8 |  | 8 | [23 empty] | VV | 0
|  | 2.01 : 1 |  | 1 | [23 empty] | VV | 0
|  | 2.02 : 5 |  | 5 | [23 empty] | VV | 0
|  | 2.03 : | [25 empty] | VV | 0
|  | 2.04 : 2 |  | 2 | [23 empty] | VV | 0
|  | 2.05 : 6 |  | 6 | [23 empty] | VV | 0
66 | 725820801R00 | Demontáž baterií nástěnných do G 3/4" | soubor | 1 |  | 0 |  | 0 |  | 0 | 21 | 0 | 0 | 0 | 0.00156 | 0 | 800-721 | RTS 25/ I | RTS 25/ I | 0.217 | 0.22 |  | Práce | Běžná |  |  |  | POL1_
|  | 2.03 : 1 |  | 1 | [23 empty] | VV | 0
67 | 725820802R00 | Demontáž baterií stojánkových do 1otvoru | soubor | 12 |  | 0 |  | 0 |  | 0 | 21 | 0 | 0 | 0 | 0.00086 | 0.01 | 800-721 | RTS 25/ I | RTS 25/ I | 0.222 | 2.66 |  | Práce | Běžná |  |  |  | POL1_
|  | Odkaz na mn. položky pořadí 56 : 12,00000 |  | 12 | [23 empty] | VV | 5
68 | 725829201R00 | Montáž baterií umyvadlových a dřezových umyvadlové a dřezové nástěnné chromové | kus | 15 |  | 0 |  | 0 |  | 0 | 21 | 0 | 0.00012 | 0 | 0 | 0 | 800-721 | RTS 25/ I | RTS 25/ I | 0.476 | 7.14 |  | Práce | Běžná |  |  |  | POL1_
|  | 2.03 pozn. 19 : 1 |  | 1 | [23 empty] | VV | 0
|  | 1.01 pozn. 1 : 4 |  | 4 | [23 empty] | VV | 0
|  | 2.02 pozn. 13 : 5 |  | 5 | [23 empty] | VV | 0
|  | 2.05 pozn. 21 : 5 |  | 5 | [23 empty] | VV | 0
69 | 725829301R00 | Montáž baterií umyvadlových a dřezových umyvadlové a dřezové stojánkové | kus | 2 |  | 0 |  | 0 |  | 0 | 21 | 0 | 4e-05 | 0 | 0 | 0 | 800-721 | RTS 25/ I | RTS 25/ I | 0.445 | 0.89 |  | Práce | Běžná |  |  |  | POL1_
|  | 1.02 pozn. 7 : 1 |  | 1 | [23 empty] | VV | 0
|  | 2.04 pozn. 29 : 1 |  | 1 | [23 empty] | VV | 0
70 | 725840850R00 | Demontáž baterií sprchových diferenciálních G 3/4x1 | kus | 1 |  | 0 |  | 0 |  | 0 | 21 | 0 | 0 | 0 | 0.00225 | 0 | 800-721 | RTS 25/ I | RTS 25/ I | 0.407 | 0.41 |  | Práce | Běžná |  |  |  | POL1_
|  | 2.04 : 1 |  | 1 | [23 empty] | VV | 0
71 | 725849200R00 | Montáž baterie sprchové nastavitelná výška | kus | 2 |  | 0 |  | 0 |  | 0 | 21 | 0 | 0.00013 | 0 | 0 | 0 | 800-721 | RTS 25/ I | RTS 25/ I | 0.655 | 1.31 |  | Práce | Běžná |  |  |  | POL1_
|  | 1.02 pozn.5 : 1 |  | 1 | [23 empty] | VV | 0
|  | 2.04 pozn. 30 : 1 |  | 1 | [23 empty] | VV | 0
72 | 725869218R00 | Montáž zápachové uzávěrky U-sifonu, | kus | 8 |  | 0 |  | 0 |  | 0 | 21 | 0 | 0.00014 | 0 | 0 | 0 | 800-721 | RTS 25/ I | RTS 25/ I | 0.246 | 1.97 |  | Práce | Běžná |  |  |  | POL1_
|  | 1.02 pozn. 7 : 1 |  | 1 | [23 empty] | VV | 0
|  | 2.04 pozn. 29 : 1 |  | 1 | [23 empty] | VV | 0
|  | 1.01 pozn. 1 : 2 |  | 2 | [23 empty] | VV | 0
|  | 2.02 pozn. 13 : 2 |  | 2 | [23 empty] | VV | 0
|  | 2.05 pozn. 21 : 2 |  | 2 | [23 empty] | VV | 0
73 | 787911111R00 | Montáž zrcadla na stěnu, lepidlem, plochy do 2 m2 | m2 | 2.44 |  | 0 |  | 0 |  | 0 | 21 | 0 | 8e-05 | 0 | 0 | 0 | 800-787 | RTS 25/ I | RTS 25/ I | 2.1 | 5.12 |  | Práce | Běžná |  |  |  | POL1_
|  | 1.01 pozn. 1 : 1,5*0,40 |  | 0.6 | [23 empty] | VV | 0
|  | 1.02 pozn. 7 : 0,50*0,40 |  | 0.2 | [23 empty] | VV | 0
|  | 2.02 pozn. 13 : 1,80*0,40 |  | 0.72 | [23 empty] | VV | 0
|  | 2.05 pozn. 21 : 1,80*0,40 |  | 0.72 | [23 empty] | VV | 0
|  | 2.04 pozn. 29 : 0,50*0,40 |  | 0.2 | [23 empty] | VV | 0
74 | 72503969 | Demontáž stávajících mýdelníků,držáků, zrcadel apod. | kpl. | 1 |  | 0 |  | 0 |  | 0 | 21 | 0 | 0 | 0 | 0 | 0 |  | Vlastní | Indiv | 0 | 0 |  | Práce | Běžná |  |  |  | POL1_
75 | 725119205R00GH | Montáž klozetového sedátka dětského | kus | 9 |  | 0 |  | 0 |  | 0 | 21 | 0 | 0.00178 | 0.02 | 0 | 0 |  | Vlastní | Indiv | 0.962 | 8.66 |  | Práce | Běžná |  |  |  | POL1_
|  | 1.02 pozn. 7 : 3 |  | 3 | [23 empty] | VV | 0
|  | 2.02 pozn. 14, 22 : 3 |  | 3 | [23 empty] | VV | 0
|  | 2.05 pozn.14, 22 : 3 |  | 3 | [23 empty] | VV | 0
76 | 725219201R0056 | Montáž nerezového žlabul na konzoly | soubor | 3 |  | 0 |  | 0 |  | 0 | 21 | 0 | 0.00084 | 0 | 0 | 0 |  | Vlastní | RTS 25/ I | 1.253 | 3.76 |  | Práce | Běžná |  |  |  | POL1_
|  | 1.01 pozn. 1 : 1 |  | 1 | [23 empty] | VV | 0
|  | 2.02 pozn. 13 : 1 |  | 1 | [23 empty] | VV | 0
|  | 2.05 pozn. 21 : 1 |  | 1 | [23 empty] | VV | 0
77 | 725219521R15 | Montáž pítka pozn. 8 výkres D1.1.2.1.4 | soubor | 1 |  | 0 |  | 0 |  | 0 | 21 | 0 | 0.00167 | 0 | 0 | 0 |  | Vlastní | RTS 25/ I | 2.521 | 2.52 |  | Práce | Běžná |  |  |  | POL1_
78 | 7253296 | Demontáž pítka m.č. 1.01 výkres D1.1.2.1.1 | kus | 1 |  | 0 |  | 0 |  | 0 | 21 | 0 | 0 | 0 | 0 | 0 |  | Vlastní | Indiv | 0 | 0 |  | Práce | Běžná |  |  |  | POL1_
79 | 7256394658 | Dělící stěna WC, rozměr 54 x 101 cm dodávka, montáž | kus | 13 |  | 0 |  | 0 |  | 0 | 21 | 0 | 0 | 0 | 0 | 0 |  | Vlastní | Indiv | 0 | 0 |  | Práce | Běžná |  |  |  | POL1_
|  | Laminátová dřevotříska s ABS hranami použitých oboustranně.Pro dostatečnou stabilitu a dlouhověkost je nutné uchycení ve třech bodech (2x do stěny + do podlahy). : | [25 empty] | VV | 0
|  | 1.02 pozn. 7 : 5 |  | 5 | [23 empty] | VV | 0
|  | 2.02 pozn. 14, 22 : 3 |  | 3 | [23 empty] | VV | 0
|  | 2.05 pozn.14, 22 : 5 |  | 5 | [23 empty] | VV | 0
80 | 725819202V1211 | Montáž ventilu nástěnného G 3/4", směšovací ventil Flamcomix G3/4 | soubor | 3 |  | 0 |  | 0 |  | 0 | 21 | 0 | 0.00011 | 0 | 0 | 0 |  | Vlastní | Indiv | 0.248 | 0.74 |  | Práce | Běžná |  |  |  | POL1_
|  | k mycím žlabům : 3 |  | 3 | [23 empty] | VV | 0
81 | 766111820R0X | Demontáž urinalových stěn plných | kus | 6 |  | 0 |  | 0 |  | 0 | 21 | 0 | 0 | 0 | 0.0695 | 0.42 |  | Vlastní | Indiv | 0.164 | 0.98 |  | Práce | Běžná |  |  |  | POL1_
|  | 1.02 : 2 |  | 2 | [23 empty] | VV | 0
|  | 2.02 : 2 |  | 2 | [23 empty] | VV | 0
|  | 2.05 : 2 |  | 2 | [23 empty] | VV | 0
82 | 551441012365 | Baterie sprchová termost. CERATHERM 200 A 4618 AA, CENA ORIENTAČNÍ-BUDE UPŘESNĚNA PO VÝBĚRU INVESTOREM | kus | 2 |  | 0 |  | 0 |  | 0 | 21 | 0 | 0.0021 | 0 | 0 | 0 |  | Vlastní | Indiv | 0 | 0 |  | Specifikace | Běžná |  |  |  | POL3_
|  | Odkaz na mn. položky pořadí 71 : 2,00000 |  | 2 | [23 empty] | VV | 5
83 | 55145030R2365 | Baterie umyvadlová stojánková, CENA ORIENTAČNÍ-BUDE UPŘESNĚNA PO VÝBĚRU INVESTOREM | kus | 2 |  | 0 |  | 0 |  | 0 | 21 | 0 | 0.00085 | 0 | 0 | 0 |  | Vlastní | RTS 25/ I | 0 | 0 |  | Specifikace | Běžná |  |  |  | POL3_
|  | Odkaz na mn. položky pořadí 69 : 2,00000 |  | 2 | [23 empty] | VV | 5
84 | 55145039R6598 | Baterie dřezová směšovací nástěnná TM02B, CENA ORIENTAČNÍ-BUDE UPŘESNĚNA PO VÝBĚRU INVESTOREM | kus | 15 |  | 0 |  | 0 |  | 0 | 21 | 0 | 0.0016 | 0.02 | 0 | 0 |  | Vlastní | Indiv | 0 | 0 |  | Specifikace | Běžná |  |  |  | POL3_
|  | Odkaz na mn. položky pořadí 68 : 15,00000 |  | 15 | [23 empty] | VV | 5
85 | 55145351R356 | Růžice sprchová kulatá, 5 funkcí d 108 mm 952.00, CENA ORIENTAČNÍ-BUDE UPŘESNĚNA PO VÝBĚRU INVESTOREM | kus | 2 |  | 0 |  | 0 |  | 0 | 21 | 0 | 0 | 0 | 0 | 0 |  | Vlastní | Indiv | 0 | 0 |  | Specifikace | Běžná |  |  |  | POL3_
|  | Odkaz na mn. položky pořadí 71 : 2,00000 |  | 2 | [23 empty] | VV | 5
86 | 55145353R3625 | Hadice sprchová 150 cm jednozámková 911.00, CENA ORIENTAČNÍ-BUDE UPŘESNĚNA PO VÝBĚRU INVESTOREM | kus | 2 |  | 0 |  | 0 |  | 0 | 21 | 0 | 0 | 0 | 0 | 0 |  | Vlastní | Indiv | 0 | 0 |  | Specifikace | Běžná |  |  |  | POL3_
|  | Odkaz na mn. položky pořadí 71 : 2,00000 |  | 2 | [23 empty] | VV | 5
87 | 5514901365 | Zásobník nerez na papírové ručníky SLZN 20, CENA ORIENTAČNÍ-BUDE UPŘESNĚNA PO VÝBĚRU INVESTOREM | kus | 3 |  | 0 |  | 0 |  | 0 | 21 | 0 | 0.0025 | 0.01 | 0 | 0 |  | Vlastní | Indiv | 0 | 0 |  | Specifikace | Běžná |  |  |  | POL3_0
|  | 2.05 pozn. 31 : 1 |  | 1 | [23 empty] | VV | 0
|  | 2.02 pozn. 31 : 1 |  | 1 | [23 empty] | VV | 0
|  | 1.02 pozn. 31 : 1 |  | 1 | [23 empty] | VV | 0
88 | 55149023R326 | dávkovač tekutého mýdla nerez; obsah 0,50 l, CENA ORIENTAČNÍ-BUDE UPŘESNĚNA PO VÝBĚRU INVESTOREM | kus | 19 |  | 0 |  | 0 |  | 0 | 21 | 0 | 0.0005 | 0.01 | 0 | 0 |  | Vlastní | Indiv | 0 | 0 |  | Specifikace | Běžná |  |  |  | POL3_0
|  | mýdelník : | [25 empty] | VV | 0
|  | 1.01 pozn. 1 : 4 |  | 4 | [23 empty] | VV | 0
|  | 1.02 pozn.5 : 1 |  | 1 | [23 empty] | VV | 0
|  | 1.02 pozn. 7 umyvadlo : 1 |  | 1 | [23 empty] | VV | 0
|  | 2.02 pozn. 13 : 5 |  | 5 | [23 empty] | VV | 0
|  | 2.03 pozn. 19 : 1 |  | 1 | [23 empty] | VV | 0
|  | 2.04 pozn. 29 : 1 |  | 1 | [23 empty] | VV | 0
|  | 2.04 pozn. 30 : 1 |  | 1 | [23 empty] | VV | 0
|  | 2.05 pozn. 21 : 5 |  | 5 | [23 empty] | VV | 0
89 | 55149050R12369 | WC kartáč nerez; držák univerzální, CENA ORIENTAČNÍ-BUDE UPŘESNĚNA PO VÝBĚRU INVESTOREM | kus | 3 |  | 0 |  | 0 |  | 0 | 21 | 0 | 0.0001 | 0 | 0 | 0 |  | Vlastní | Indiv | 0 | 0 |  | Specifikace | Běžná |  |  |  | POL3_0
|  | 1.02 pozn. 7 : 1 |  | 1 | [23 empty] | VV | 0
|  | 2.02 pozn. 14, 22 : 1 |  | 1 | [23 empty] | VV | 0
|  | 2.05 pozn.14, 22 : 1 |  | 1 | [23 empty] | VV | 0
90 | 55149060R | zrcadlo nerez; š = 400 mm; h = 500,0 mm | kus | 5 |  | 0 |  | 0 |  | 0 | 21 | 0 | 0.0019 | 0.01 | 0 | 0 | SPCM | RTS 25/ I | RTS 25/ I | 0 | 0 |  | Specifikace | Běžná |  |  |  | POL3_
|  | 1.01 pozn. 1 : 3 |  | 3 | [23 empty] | VV | 0
|  | 1.02 pozn. 7 : 1 |  | 1 | [23 empty] | VV | 0
|  | 2.04 pozn. 29 : 1 |  | 1 | [23 empty] | VV | 0
91 | 55149061R | zrcadlo nerez; š = 400 mm; h = 600,0 mm | kus | 6 |  | 0 |  | 0 |  | 0 | 21 | 0 | 0.002 | 0.01 | 0 | 0 | SPCM | RTS 25/ I | RTS 25/ I | 0 | 0 |  | Specifikace | Běžná |  |  |  | POL3_0
|  | 2.02 pozn. 13 : 3 |  | 3 | [23 empty] | VV | 0
|  | 2.05 pozn. 21 : 3 |  | 3 | [23 empty] | VV | 0
92 | 551495632 | Koš odpadkový nerezový SLZN 12 obsah 20 l, CENA ORIENTAČNÍ-BUDE UPŘESNĚNA PO VÝBĚRU INVESTOREM | kus | 3 |  | 0 |  | 0 |  | 0 | 21 | 0 | 0.0031 | 0.01 | 0 | 0 |  | Vlastní | Indiv | 0 | 0 |  | Specifikace | Běžná |  |  |  | POL3_
|  | 2.05 pozn. 31 : 1 |  | 1 | [23 empty] | VV | 0
|  | 2.02 pozn. 31 : 1 |  | 1 | [23 empty] | VV | 0
|  | 1.02 pozn. 31 : 1 |  | 1 | [23 empty] | VV | 0
93 | 55161203R6598 | Sifon umyvadlový, oválný; chromovaný, kov | kus | 8 |  | 0 |  | 0 |  | 0 | 21 | 0 | 0 | 0 | 0 | 0 |  | Vlastní | Indiv | 0 | 0 |  | Specifikace | Běžná |  |  |  | POL3_0
|  | Odkaz na mn. položky pořadí 72 : 8,00000 |  | 8 | [23 empty] | VV | 5
94 | 55167395.ARD | Sedátko klozetové z PH BABY č. 9703.7, bílé, CENA ORIENTAČNÍ-BUDE UPŘESNĚNA PO VÝBĚRU INVESTOREM | kus | 9 |  | 0 |  | 0 |  | 0 | 21 | 0 | 0.00133 | 0.01 | 0 | 0 |  | Vlastní | Indiv | 0 | 0 |  | Specifikace | Běžná |  |  |  | POL3_
|  | Odkaz na mn. položky pořadí 75 : 9,00000 |  | 9 | [23 empty] | VV | 5
95 | 5523016548 | Žlab mycí nerezový 1500/300mm viz. pozn.1, výkres D.1.1.2.1.3 | kus | 1 |  | 0 |  | 0 |  | 0 | 21 | 0 | 0.013 | 0.01 | 0 | 0 |  | Vlastní | Indiv | 0 | 0 |  | Specifikace | Běžná |  |  |  | POL3_
|  | 1.01 pozn. 1 : 1 |  | 1 | [23 empty] | VV | 0
96 | 55230165481 | Žlab mycí nerezový 1800/442/180mm viz. pozn.13, výkres D.1.1.2.1.4 | kus | 1 |  | 0 |  | 0 |  | 0 | 21 | 0 | 0.013 | 0.01 | 0 | 0 |  | Vlastní | Indiv | 0 | 0 |  | Specifikace | Běžná |  |  |  | POL3_
|  | 2.02 pozn. 13 : 1 |  | 1 | [23 empty] | VV | 0
97 | 55230165482 | Žlab mycí nerezový 1800/442/180mm viz. pozn.21, výkres D.1.1.2.1.4 | kus | 1 |  | 0 |  | 0 |  | 0 | 21 | 0 | 0.013 | 0.01 | 0 | 0 |  | Vlastní | Indiv | 0 | 0 |  | Specifikace | Běžná |  |  |  | POL3_
|  | 2.05 pozn. 21 : 1 |  | 1 | [23 empty] | VV | 0
98 | 55232200R12 | Vanička sprchová 70x70x3 čtvercová mramorová vanička, CENA ORIENTAČNÍ-BUDE UPŘESNĚNA PO VÝBĚRU INVESTOREM | kus | 1 |  | 0 |  | 0 |  | 0 | 21 | 0 | 0.006 | 0.01 | 0 | 0 |  | Vlastní | Indiv | 0 | 0 |  | Specifikace | Běžná |  |  |  | POL3_
|  | 1.02 pozn.5 : 1 |  | 1 | [23 empty] | VV | 0
99 | 55280040R36598 | Nádržka WC univerzální ALCA UNI DUAL A93-1/2", CENA ORIENTAČNÍ-BUDE UPŘESNĚNA PO VÝBĚRU INVESTOREM | kus | 9 |  | 0 |  | 0 |  | 0 | 21 | 0 | 0.00287 | 0.03 | 0 | 0 |  | Vlastní | Indiv | 0 | 0 |  | Specifikace | Běžná |  |  |  | POL3_
|  | Odkaz na mn. položky pořadí 52 : 9,00000 |  | 9 | [23 empty] | VV | 5
100 | 55423054.AR123 | Vanička sprchová 120x70x3 obdélníková mramorová vanička, CENA ORIENTAČNÍ-BUDE UPŘESNĚNA PO VÝBĚRU INVESTOREM | kus | 1 |  | 0 |  | 0 |  | 0 | 21 | 0 | 0.013 | 0.01 | 0 | 0 |  | Vlastní | Indiv | 0 | 0 |  | Specifikace | Běžná |  |  |  | POL3_
|  | 2.04 pozn. 30 : 1 |  | 1 | [23 empty] | VV | 0
101 | 64221350R3265 | Umývátko keramické s otvorem pro baterii 450 x 340 mm, CENA ORIENTAČNÍ-BUDE UPŘESNĚNA PO VÝBĚRU INVESTOREM | kus | 2 |  | 0 |  | 0 |  | 0 | 21 | 0 | 0.008 | 0.02 | 0 | 0 |  | Vlastní | Indiv | 0 | 0 |  | Specifikace | Běžná |  |  |  | POL3_
|  | Odkaz na mn. položky pořadí 57 : 2,00000 |  | 2 | [23 empty] | VV | 5
102 | 64237313R16548 | Mísa klozetová stojící dětská BABY vodorovný odpad, CENA ORIENTAČNÍ-BUDE UPŘESNĚNA PO VÝBĚRU INVESTOREM | kus | 9 |  | 0 |  | 0 |  | 0 | 21 | 0 | 0.0085 | 0.08 | 0 | 0 |  | Vlastní | Indiv | 0 | 0 |  | Specifikace | Běžná |  |  |  | POL3_
|  | Odkaz na mn. položky pořadí 53 : 9,00000 |  | 9 | [23 empty] | VV | 5
103 | 64251330R | Pisoár nástěnný keramický spouštění: senzorický spínač; splachování: prosté; napájení: síť | kus | 8 |  | 0 |  | 0 |  | 0 | 21 | 0 | 0.016 | 0.13 | 0 | 0 | SPCM | RTS 25/ I | RTS 25/ I | 0 | 0 |  | Specifikace | Běžná |  |  |  | POL3_
|  | 1.02 pozn. 7 : 3 |  | 3 | [23 empty] | VV | 0
|  | 2.02 pozn. 14, 22 : 2 |  | 2 | [23 empty] | VV | 0
|  | 2.05 pozn. 14, 22 : 3 |  | 3 | [23 empty] | VV | 0
104 | 64271101R12365 | Výlevka keramická se sklopnou plastovou mřížkou, CENA ORIENTAČNÍ-BUDE UPŘESNĚNA PO VÝBĚRU INVESTOREM | kus | 1 |  | 0 |  | 0 |  | 0 | 21 | 0 | 0.014 | 0.01 | 0 | 0 |  | Vlastní | Indiv | 0 | 0 |  | Specifikace | Běžná |  |  |  | POL3_
|  | Odkaz na mn. položky pořadí 62 : 1,00000 |  | 1 | [23 empty] | VV | 5
105 | 7253629 | Pítko nástěné nerez m.č. 2.01 pozn. 8 | kus | 1 |  | 0 |  | 0 |  | 0 | 21 | 0 | 0 | 0 | 0 | 0 |  | Vlastní | Indiv | 0 | 0 |  | Specifikace | Běžná |  |  |  | POL3_
106 | 998725202R00 | Přesun hmot pro zařizovací předměty v objektech výšky do 12 m | % |  |  | 0 |  | 0 |  | 0 | 21 | 0 | 0 | 0 | 0 | 0 | 800-721 | RTS 25/ I | RTS 25/ I | 0 | 0 |  | Přesun hmot | Běžná |  |  |  | POL7_
|  | vodorovně do 50 m | [25 empty] | SPI
Díl: | 733 | Rozvod potrubí |  |  |  | 0 |  | 0 |  | 0 |  | 0 |  | 0 |  | 0 |  |  |  |  | 0 | [6 empty] | DIL
107 | 733020 | Úprava rozvodů topení včetně zednické výpomoci, č.výkresu D.1.1.2.1.3 pozn. 8,9 | kpl. | 1 |  | 0 |  | 0 |  | 0 | 21 | 0 | 0 | 0 | 0 | 0 |  | Vlastní | Indiv | 0 | 0 |  | Práce | Běžná |  |  |  | POL1_
108 | 733021 | Úprava rozvodů topení včetně zednické výpomoci, č.výkresu D.1.1.2.1.4 pozn. 32 | kpl. | 1 |  | 0 |  | 0 |  | 0 | 21 | 0 | 0 | 0 | 0 | 0 |  | Vlastní | Indiv | 0 | 0 |  | Práce | Běžná |  |  |  | POL1_
Díl: | 734 | Armatury |  |  |  | 0 |  | 0 |  | 0 |  | 0 |  | 0 |  | 0 |  |  |  |  | 0.29 | [6 empty] | DIL
109 | 734221672R00 | Hlavice termostatická hlavice, , , , , , , | kus | 4 |  | 0 |  | 0 |  | 0 | 21 | 0 | 0.00014 | 0 | 0 | 0 | 800-731 | RTS 25/ I | RTS 25/ I | 0.072 | 0.29 |  | Práce | Běžná |  |  |  | POL1_
|  | Odkaz na mn. položky pořadí 110 : 2,00000 |  | 2 | [23 empty] | VV | 5
|  | Odkaz na mn. položky pořadí 111 : 1,00000 |  | 1 | [23 empty] | VV | 5
|  | Odkaz na mn. položky pořadí 112 : 1,00000 |  | 1 | [23 empty] | VV | 5
Díl: | 735 | Otopná tělesa |  |  |  | 0 |  | 0 |  | 0 |  | 0 |  | 0.07 |  | 0.06 |  |  |  |  | 4.48 | [6 empty] | DIL
110 | 735151162R00 | Otopná tělesa panelová počet desek 1, počet přídavných přestupných ploch 1, výška 600 mm, délka 600 mm, levé nebo pravé boční připojení, s nuceným nebo samotížným oběhem, čelní deska hladká, včetně dodávky materiálu | kus | 2 |  | 0 |  | 0 |  | 0 | 21 | 0 | 0.01566 | 0.03 | 0 | 0 | 800-731 | RTS 25/ I | RTS 25/ I | 0.855 | 1.71 |  | Práce | Běžná |  |  |  | POL1_
|  | 1.02 pozn. 8 : 1 |  | 1 | [23 empty] | VV | 0
|  | 2.02 pozn. 32 : 1 |  | 1 | [23 empty] | VV | 0
111 | 735151167R00 | Otopná tělesa panelová počet desek 1, počet přídavných přestupných ploch 1, výška 600 mm, délka 1100 mm, levé nebo pravé boční připojení, s nuceným nebo samotížným oběhem, čelní deska hladká, včetně dodávky materiálu | kus | 1 |  | 0 |  | 0 |  | 0 | 21 | 0 | 0.02871 | 0.03 | 0 | 0 | 800-731 | RTS 25/ I | RTS 25/ I | 0.872 | 0.87 |  | Práce | Běžná |  |  |  | POL1_
|  | 2.05 pozn. 32 : 1 |  | 1 | [23 empty] | VV | 0
112 | 735156166R00 | Otopná tělesa panelová počet desek 1, počet přídavných přestupných ploch 0, výška 600 mm, délka 1000 mm, levé nebo pravé boční připojení,s nuceným nebo samotížným oběhem, čelní deska profilovaná, včetně dodávky materiálu | kus | 1 |  | 0 |  | 0 |  | 0 | 21 | 0 | 0.01243 | 0.01 | 0 | 0 | 800-731 | RTS 25/ I | RTS 25/ I | 0.867 | 0.87 |  | Práce | Běžná |  |  |  | POL1_
|  | 1.02 pozn. 9 : 1 |  | 1 | [23 empty] | VV | 0
113 | 735151811R00 | Demontáž otopných těles panelových jednořadých, stavební délky do 1500 mm | kus | 3 |  | 0 |  | 0 |  | 0 | 21 | 0 | 5e-05 | 0 | 0.01235 | 0.04 | 800-731 | RTS 25/ I | RTS 25/ I | 0.237 | 0.71 |  | Práce | Běžná |  |  |  | POL1_
|  | 1.02 pozn. 8 : 1 |  | 1 | [23 empty] | VV | 0
|  | 2.02 pozn. 32 : 1 |  | 1 | [23 empty] | VV | 0
|  | 2.05 pozn. 32 : 1 |  | 1 | [23 empty] | VV | 0
114 | 735221812R00 | Demontáž registrů z hladkých trubek bez rozřezání DN 50, stavební délky do 3 m, o počtu pramenů registru 2 | kus | 1 |  | 0 |  | 0 |  | 0 | 21 | 0 | 0.00018 | 0 | 0.01798 | 0.02 | 800-731 | RTS 25/ I | RTS 25/ I | 0.319 | 0.32 |  | Práce | Běžná |  |  |  | POL1_
|  | 1.02 pozn. 9 : 1 |  | 1 | [23 empty] | VV | 0
Díl: | 766 | Konstrukce truhlářské, okna a dveře |  |  |  | 0 |  | 0 |  | 0 |  | 0 |  | 0.15 |  | 0 |  |  |  |  | 19.77 | [6 empty] | DIL
115 | 766670011R00 | Montáž obložkové nebo rámové zárubně a dveřního křídla jednokřídlového | kus | 4 |  | 0 |  | 0 |  | 0 | 21 | 0 | 2e-05 | 0 | 0 | 0 | 800-766 | RTS 25/ I | RTS 25/ I | 4.02 | 16.08 |  | Práce | Běžná |  |  |  | POL1_
|  | 1.02 pozn. 4 : 1 |  | 1 | [23 empty] | VV | 0
|  | 2.02 pozn. 11 : 1 |  | 1 | [23 empty] | VV | 0
|  | 2.03 pozn. 16 : 1 |  | 1 | [23 empty] | VV | 0
|  | 2.05 pozn. 23 : 1 |  | 1 | [23 empty] | VV | 0
116 | 766670021R00 | Montáž kliky a štítku | kus | 4 |  | 0 |  | 0 |  | 0 | 21 | 0 | 0 | 0 | 0 | 0 | 800-766 | RTS 25/ I | RTS 25/ I | 0.775 | 3.1 |  | Práce | Běžná |  |  |  | POL1_
|  | Odkaz na mn. položky pořadí 115 : 4,00000 |  | 4 | [23 empty] | VV | 5
117 | 222290991R00H | Ukládací police dod. montáž, 1,25x0,30m, CENA ORIENTAČNÍ-BUDE UPŘESNĚNA PO VÝBĚRU INVESTOREM | kus | 4 |  | 0 |  | 0 |  | 0 | 21 | 0 | 0 | 0 | 0 | 0 |  | Vlastní | Indiv | 0.14633 | 0.59 |  | Práce | Běžná |  |  |  | POL1_
118 | 766012546 | Pojízdný vozík s poličkami na ručníky (provedení viz stávající vozík 2.05), 0,65x0,30m | kpl. | 1 |  | 0 |  | 0 |  | 0 | 21 | 0 | 0 | 0 | 0 | 0 |  | Vlastní | Indiv | 0 | 0 |  | Práce | Běžná |  |  |  | POL1_
119 | 766123 | Demontáž stávajících věšáků na ručník, uložení pro zpětné použití | kus | 78 |  | 0 |  | 0 |  | 0 | 21 | 0 | 0 | 0 | 0 | 0 |  | Vlastní | Indiv | 0 | 0 |  | Práce | Běžná |  |  |  | POL1_
|  | 1.02 : 26 |  | 26 | [23 empty] | VV | 0
|  | 2.02 : 26 |  | 26 | [23 empty] | VV | 0
|  | 2.05 : 26 |  | 26 | [23 empty] | VV | 0
120 | 7661231 | Demontáž stávající ochrany otopných těles, uložení pro zpětné použití | kus | 2 |  | 0 |  | 0 |  | 0 | 21 | 0 | 0 | 0 | 0 | 0 |  | Vlastní | Indiv | 0 | 0 |  | Práce | Běžná |  |  |  | POL1_
121 | 76612311 | Montáž stávajících krytů otopných těles | kus | 2 |  | 0 |  | 0 |  | 0 | 21 | 0 | 0 | 0 | 0 | 0 |  | Vlastní | Indiv | 0 | 0 |  | Práce | Běžná |  |  |  | POL1_
122 | 54914588R | kování stavební - prvek: kliky se štíty mezipokojovými s ukazatelem; provedení Cr; pro dveře WC, koupelen | kus | 4 |  | 0 |  | 0 |  | 0 | 21 | 0 | 0.00075 | 0 | 0 | 0 | SPCM | RTS 25/ I | RTS 25/ I | 0 | 0 |  | Specifikace | Běžná |  |  |  | POL3_
|  | Odkaz na mn. položky pořadí 116 : 4,00000 |  | 4 | [23 empty] | VV | 5
123 | 6116 | Dveře skládací 700 x 1970 CPL plné,, CENA ORIENTAČNÍ-BUDE UPŘESNĚNA PO VÝBĚRU INVESTOREM | ks | 1 |  | 0 |  | 0 |  | 0 | 21 | 0 | 0 | 0 | 0 | 0 |  | Vlastní | Indiv | 0 | 0 |  | Specifikace | Běžná |  |  |  | POL3_
|  | 2.03 pozn. 16 : 1 |  | 1 | [23 empty] | VV | 0
124 | 611601202R02 | Dveře dřevěné interiérové KLASIK 700 x 1970 mm L/P, CPL, plné, CENA ORIENTAČNÍ-BUDE UPŘESNĚNA PO VÝBĚRU INVESTOREM | kus | 1 |  | 0 |  | 0 |  | 0 | 21 | 0 | 0.017 | 0.02 | 0 | 0 |  | Vlastní | Indiv | 0 | 0 |  | Specifikace | Běžná |  |  |  | POL3_
|  | 2.05 pozn. 23 : 1 |  | 1 | [23 empty] | VV | 0
125 | 611601203R0326 | Dveře dřevěné interiérové KLASIK 800 x 1970 mm L/P, CPL, plné, CENA ORIENTAČNÍ-BUDE UPŘESNĚNA PO VÝBĚRU INVESTOREM | kus | 2 |  | 0 |  | 0 |  | 0 | 21 | 0 | 0.019 | 0.04 | 0 | 0 |  | Vlastní | Indiv | 0 | 0 |  | Specifikace | Běžná |  |  |  | POL3_
|  | 1.02 pozn. 4 : 1 |  | 1 | [23 empty] | VV | 0
|  | 2.02 pozn. 11 : 1 |  | 1 | [23 empty] | VV | 0
126 | 61181512R | Zárubeň dřevěná obložková, polodrážková (klasická); průchozí š. = 800 mm; průchozí v. = 1970 mm; tl. stěny 60 až 170 mm; povrchová úprava: CPL | kus | 2 |  | 0 |  | 0 |  | 0 | 21 | 0 | 0.016 | 0.03 | 0 | 0 | SPCM | RTS 25/ I | RTS 25/ I | 0 | 0 |  | Specifikace | Běžná |  |  |  | POL3_
|  | 1.02 pozn. 4 : 1 |  | 1 | [23 empty] | VV | 0
|  | 2.02 pozn. 11 : 1 |  | 1 | [23 empty] | VV | 0
127 | 61181521R12365 | Zárubeň obložková 180 - 250 mm, 700 x 1970 mm L/P, CPL Premium, CENA ORIENTAČNÍ-BUDE UPŘESNĚNA PO VÝBĚRU INVESTOREM | kus | 1 |  | 0 |  | 0 |  | 0 | 21 | 0 | 0.026 | 0.03 | 0 | 0 |  | Vlastní | Indiv | 0 | 0 |  | Specifikace | Běžná |  |  |  | POL3_
|  | 2.03 pozn. 16 : 1 |  | 1 | [23 empty] | VV | 0
128 | 611815296R1326 | Zárubeň obložková 260 - 350 mm, 700 x 1970 mm L/P, CPL Premium, CENA ORIENTAČNÍ-BUDE UPŘESNĚNA PO VÝBĚRU INVESTOREM | kus | 1 |  | 0 |  | 0 |  | 0 | 21 | 0 | 0.03 | 0.03 | 0 | 0 |  | Vlastní | Indiv | 0 | 0 |  | Specifikace | Běžná |  |  |  | POL3_
|  | 2.05 pozn. 23 : 1 |  | 1 | [23 empty] | VV | 0
129 | 998766202R00 | Přesun hmot pro konstrukce truhlářské v objektech výšky do 12 m | % |  |  | 0 |  | 0 |  | 0 | 21 | 0 | 0 | 0 | 0 | 0 | 800-766 | RTS 25/ I | RTS 25/ I | 0 | 0 |  | Přesun hmot | Běžná |  |  |  | POL7_
|  | 50 m vodorovně | [25 empty] | SPI
Díl: | 771 | Podlahy z dlaždic a obklady |  |  |  | 0 |  | 0 |  | 0 |  | 0 |  | 0.77 |  | 0 |  |  |  |  | 36.34 | [6 empty] | DIL
130 | 771101101R00 | Příprava podkladu pod dlažby vysávání podkladů pod keramickou dlažbu průmyslovým vysavačem | m2 | 29.12 |  | 0 |  | 0 |  | 0 | 21 | 0 | 0 | 0 | 0 | 0 | 800-771 | RTS 25/ I | RTS 25/ I | 0.016 | 0.47 |  | Práce | Běžná |  |  |  | POL1_
|  | 1.01 : 3,85 |  | 3.85 | [23 empty] | VV | 0
|  | 1,02 : 6,70 |  | 6.7 | [23 empty] | VV | 0
|  | 2.02 : 6,90 |  | 6.9 | [23 empty] | VV | 0
|  | 2.03 : 1,42 |  | 1.42 | [23 empty] | VV | 0
|  | 2.04 : 1,99 |  | 1.99 | [23 empty] | VV | 0
|  | 2.05 : 8,26 |  | 8.26 | [23 empty] | VV | 0
131 | 771101210R00 | Příprava podkladu pod dlažby penetrace podkladu pod dlažby | m2 | 29.12 |  | 0 |  | 0 |  | 0 | 21 | 0 | 0.00021 | 0.01 | 0 | 0 | 800-771 | RTS 25/ I | RTS 25/ I | 0.05 | 1.46 |  | Práce | Běžná |  |  |  | POL1_
|  | Odkaz na mn. položky pořadí 130 : 29,12000 |  | 29.12 | [23 empty] | VV | 5
132 | 771475014R00 | Montáž soklíků z dlaždic keramických výšky 100 mm, soklíků vodorovných, kladených do flexibilního tmele | m | 2 |  | 0 |  | 0 |  | 0 | 21 | 0 | 0.00032 | 0 | 0 | 0 | 800-771 | RTS 25/ I | RTS 25/ I | 0.236 | 0.47 |  | Práce | Běžná |  |  |  | POL1_
|  | 1.01 : 2,0 |  | 2 | [23 empty] | VV | 0
133 | 771479001R00 | Řezání dlaždic pro soklíky | m | 2 |  | 0 |  | 0 |  | 0 | 21 | 0 | 0 | 0 | 0 | 0 | 800-771 | RTS 25/ I | RTS 25/ I | 0.154 | 0.31 |  | Práce | Běžná |  |  |  | POL1_
|  | Odkaz na mn. položky pořadí 132 : 2,00000 |  | 2 | [23 empty] | VV | 5
134 | 771575111RU7 | Montáž podlah vnitřních z dlaždic keramických 450 x 450 mm, režných nebo glazovaných, hladkých, kladených do flexibilního tmele | m2 | 29.29 |  | 0 |  | 0 |  | 0 | 21 | 0 | 0.00371 | 0.11 | 0 | 0 | 800-771 | RTS 23/ I | RTS 23/ I | 1.04 | 30.46 |  | Práce | Běžná |  |  |  | POL1_
|  | 1.01 : 3,85 |  | 3.85 | [23 empty] | VV | 0
|  | 1,02 : 6,70 |  | 6.7 | [23 empty] | VV | 0
|  | 2.02 : 6,90 |  | 6.9 | [23 empty] | VV | 0
|  | 2.03 : 1,42 |  | 1.42 | [23 empty] | VV | 0
|  | 2.04 : 2,16 |  | 2.16 | [23 empty] | VV | 0
|  | 2.05 : 8,26 |  | 8.26 | [23 empty] | VV | 0
135 | 771578011R00 | Zvláštní úpravy spár spára podlaha-stěna silikonem | m | 45.34 |  | 0 |  | 0 |  | 0 | 21 | 0 | 4e-05 | 0 | 0 | 0 | 800-771 | RTS 25/ I | RTS 25/ I | 0.07 | 3.17 |  | Práce | Běžná |  |  |  | POL1_
|  | 1.01 : 7,10 |  | 7.1 | [23 empty] | VV | 0
|  | 1,02 : 13,10 |  | 13.1 | [23 empty] | VV | 0
|  | 2.02 : 13,10 |  | 13.1 | [23 empty] | VV | 0
|  | 2.03 : 4,80 |  | 4.8 | [23 empty] | VV | 0
|  | 2.04 : 6,10 |  | 6.1 | [23 empty] | VV | 0
|  | 2.05 : 1,14 |  | 1.14 | [23 empty] | VV | 0
136 | 59764207R | dlažba keramická š = 600 mm; l = 600 mm; h = 9,0 mm; povrch matný; pro interiér i exteriér | m2 | 33.6835 |  | 0 |  | 0 |  | 0 | 21 | 0 | 0.0192 | 0.65 | 0 | 0 | SPCM | RTS 25/ I | RTS 25/ I | 0 | 0 |  | Specifikace | Běžná |  |  |  | POL3_
|  | 1.01 : 3,85 |  | 3.85 | [23 empty] | VV | 0
|  | 1,02 : 6,70 |  | 6.7 | [23 empty] | VV | 0
|  | 2.02 : 6,90 |  | 6.9 | [23 empty] | VV | 0
|  | 2.03 : 1,42 |  | 1.42 | [23 empty] | VV | 0
|  | 2.04 : 2,16 |  | 2.16 | [23 empty] | VV | 0
|  | 2.05 : 8,26 |  | 8.26 | [23 empty] | VV | 0
|  | Koeficient prořez 15%: 0,15 |  | 4.3935 | [23 empty] | VV | 4
137 | 998771202R00 | Přesun hmot pro podlahy z dlaždic v objektech výšky do 12 m | % |  |  | 0 |  | 0 |  | 0 | 21 | 0 | 0 | 0 | 0 | 0 | 800-771 | RTS 25/ I | RTS 25/ I | 0 | 0 |  | Přesun hmot | Běžná |  |  |  | POL7_
|  | 50 m vodorovně | [25 empty] | SPI
Díl: | 776 | Podlahy a stěny povlakové |  |  |  | 0 |  | 0 |  | 0 |  | 0 |  | 0.01 |  | 0.03 |  |  |  |  | 4.32 | [6 empty] | DIL
138 | 776101101R00 | Přípravné práce vysávání povlakových podlah průmyslovým vysavačem | m2 | 4.09 |  | 0 |  | 0 |  | 0 | 21 | 0 | 0 | 0 | 0 | 0 | 800-775 | RTS 25/ I | RTS 25/ I | 0.016 | 0.07 |  | Práce | Běžná |  |  |  | POL1_
|  | položky neobsahují žádný materiál | [25 empty] | SPI
|  | 2.01 pozn. 10 : 4,09 |  | 4.09 | [23 empty] | VV | 0
139 | 776421100RU1 | Lepení soklíků PVC a napojení krytiny na stěnu lepení podlahových soklíků z PVC a vinylu včetně dodávky soklíku | m | 7.1 |  | 0 |  | 0 |  | 0 | 21 | 0 | 8e-05 | 0 | 0 | 0 | 800-775 | RTS 25/ I | RTS 25/ I | 0.1372 | 0.97 |  | Práce | Běžná |  |  |  | POL1_
|  | 2.01 pozn. 10 : 7,10 |  | 7.1 | [23 empty] | VV | 0
140 | 776511810R00 | Odstranění povlakových podlah z nášlapné plochy lepených, bez podložky, z ploch přes 20 m2 | m2 | 7.94 |  | 0 |  | 0 |  | 0 | 21 | 0 | 0 | 0 | 0.0035 | 0.03 | 800-775 | RTS 25/ I | RTS 25/ I | 0.105 | 0.83 |  | Práce | Běžná |  |  |  | POL1_
|  | 1.02 : 3,85 |  | 3.85 | [23 empty] | VV | 0
|  | 2.01 : 4,09 |  | 4.09 | [23 empty] | VV | 0
141 | 776521200R00 | Lepení povlakových podlah z plastů Lepení povlakových podlah z plastů - čtverce z PVC a vinylu, montáž, | m2 | 4.09 |  | 0 |  | 0 |  | 0 | 21 | 0 | 0.00033 | 0 | 0 | 0 | 800-775 | RTS 25/ I | RTS 25/ I | 0.45 | 1.84 |  | Práce | Běžná |  |  |  | POL1_
|  | 2.01 pozn. 10 : 4,09 |  | 4.09 | [23 empty] | VV | 0
142 | 776981121R00 | Přechodové, krycí a ukončující podlahové profily přechodová lišta, stejná výška podlahoviny, nerez ocel, samolepicí profil, , šířka profilu 20 mm | m | 4 |  | 0 |  | 0 |  | 0 | 21 | 0 | 0.00037 | 0 | 0 | 0 | 800-775 | RTS 25/ I | RTS 25/ I | 0.152 | 0.61 |  | Práce | Běžná |  |  |  | POL1_
|  | 1.02 pozn. 4 : 1 |  | 1 | [23 empty] | VV | 0
|  | 2.02 pozn. 11 : 1 |  | 1 | [23 empty] | VV | 0
|  | 2.03 pozn. 16 : 1 |  | 1 | [23 empty] | VV | 0
|  | 2.05 pozn. 23 : 1 |  | 1 | [23 empty] | VV | 0
143 | 28410158R | Linoleum přírodní; tl = 2,50 mm; zatížení: 23, 34, 43; trvalá deformace do 0,11 mm; protiskluznost: R9; Ln,w = 5 dB; RtF: Bfl; - s1 | m2 | 4.499 |  | 0 |  | 0 |  | 0 | 21 | 0 | 0.0029 | 0.01 | 0 | 0 | SPCM | RTS 25/ I | RTS 25/ I | 0 | 0 |  | Specifikace | Běžná |  |  |  | POL3_
|  | 2.01 pozn. 10 : 4,09 |  | 4.09 | [23 empty] | VV | 0
|  | Koeficient prořez 10%: 0,10 |  | 0.409 | [23 empty] | VV | 4
144 | 998776201R00 | Přesun hmot pro podlahy povlakové v objektech výšky do 6 m | % |  |  | 0 |  | 0 |  | 0 | 21 | 0 | 0 | 0 | 0 | 0 | 800-775 | RTS 25/ I | RTS 25/ I | 0 | 0 |  | Přesun hmot | Běžná |  |  |  | POL7_
|  | vodorovně do 50 m | [25 empty] | SPI
Díl: | 781 | Obklady keramické |  |  |  | 0 |  | 0 |  | 0 |  | 0 |  | 2.32 |  | 0 |  |  |  |  | 92.47 | [6 empty] | DIL
145 | 781101210R00 | Příprava podkladu pod obklady penetrace podkladu pod obklady | m2 | 83.4905 |  | 0 |  | 0 |  | 0 | 21 | 0 | 0.00021 | 0.02 | 0 | 0 | 800-771 | RTS 25/ I | RTS 25/ I | 0.05 | 4.17 |  | Práce | Běžná |  |  |  | POL1_
|  | 1.01 : (1,57+0,58+0,30)*1,50 |  | 3.675 | [23 empty] | VV | 0
|  | 1.02 : (2*(4,46+2,025))*1,50+(0,8+0,80)*0,50 |  | 20.255 | [23 empty] | VV | 0
|  | 2.01 : (0,65+0,60)*1,25 |  | 1.5625 | [23 empty] | VV | 0
|  | 2.02 : (2*(4,46+2,025))*1,50 |  | 19.455 | [23 empty] | VV | 0
|  | 2.03 : (2*(1,25+1,14))*1,65 |  | 7.887 | [23 empty] | VV | 0
|  | 2.04 : (2*(1,25+1,59))*2,00 |  | 11.36 | [23 empty] | VV | 0
|  | 2.05 : (2*(2,85+2,93))*1,60 |  | 18.496 | [23 empty] | VV | 0
|  | ostění nového otvoru : (2*2,00)*0,20 |  | 0.8 | [23 empty] | VV | 0
146 | 781475115R00 | Montáž obkladů vnitřních z dlaždic keramických kladených do tmele 250 x 250 mm, , kladených do flexibilního tmele | m2 | 83.4905 |  | 0 |  | 0 |  | 0 | 21 | 0 | 0.00491 | 0.41 | 0 | 0 | 800-771 | RTS 25/ I | RTS 25/ I | 1.0165 | 84.87 |  | Práce | Běžná |  |  |  | POL1_
|  | Odkaz na mn. položky pořadí 145 : 83,49050 |  | 83.4905 | [23 empty] | VV | 5
147 | 781497132RS4 | Lišty k obkladům profil rohový nerez ododlná proti oděru, uložení do tmele, , výška profilu 10 mm, rozměr 25 x 25 mm | m | 28.6 |  | 0 |  | 0 |  | 0 | 21 | 0 | 0.00066 | 0.02 | 0 | 0 | 800-771 | RTS 25/ I | RTS 25/ I | 0.12 | 3.43 |  | Práce | Běžná |  |  |  | POL1_
|  | 1.02 : 5*1,50 |  | 7.5 | [23 empty] | VV | 0
|  | 2.01 : 2*1,20 |  | 2.4 | [23 empty] | VV | 0
|  | 2.02 : 5*1,50 |  | 7.5 | [23 empty] | VV | 0
|  | 2.04 : 2*2,00+2*2,00 |  | 8 | [23 empty] | VV | 0
|  | 2.05 : 2*1,60 |  | 3.2 | [23 empty] | VV | 0
148 | 597813750RI | Obkládačka 25x25 světle béžová mat, CENA ORIENTAČNÍ-BUDE UPŘESNĚNA PO VÝBĚRU INVESTOREM | m2 | 96.0141 |  | 0 |  | 0 |  | 0 | 21 | 0 | 0.01943 | 1.87 | 0 | 0 |  | Vlastní | RTS 24/ II | 0 | 0 |  | Specifikace | Běžná |  |  |  | POL3_
|  | Odkaz na mn. položky pořadí 146 : 83,49050 |  | 83.4905 | [23 empty] | VV | 5
|  | Koeficient prořez 15%: 0,15 |  | 12.5236 | [23 empty] | VV | 4
149 | 771578011RT3 | Zvláštní úpravy spár spára podlaha-stěna silikonem | m | 71.1 |  | 0 |  | 0 |  | 0 | 21 | 0 | 4e-05 | 0 | 0 | 0 | 800-771 | RTS 25/ I | RTS 25/ I | 0 | 0 |  | R-položka | Běžná |  |  |  | POL12_1
|  | 1.01 : 4*1,50 |  | 6 | [23 empty] | VV | 0
|  | 1,02 : 10*1,50+2,00 |  | 17 | [23 empty] | VV | 0
|  | 2.02 : 10*1,50 |  | 15 | [23 empty] | VV | 0
|  | 2.03 : 6*1,65 |  | 9.9 | [23 empty] | VV | 0
|  | 2.04 : 6*2,00 |  | 12 | [23 empty] | VV | 0
|  | 2.05 : 7*1,60 |  | 11.2 | [23 empty] | VV | 0
150 | 998781202R00 | Přesun hmot pro obklady keramické v objektech výšky do 12 m | % |  |  | 0 |  | 0 |  | 0 | 21 | 0 | 0 | 0 | 0 | 0 | 800-771 | RTS 25/ I | RTS 25/ I | 0 | 0 |  | Přesun hmot | Běžná |  |  |  | POL7_
Díl: | 784 | Malby |  |  |  | 0 |  | 0 |  | 0 |  | 0 |  | 0.03 |  | 0.12 |  |  |  |  | 31.98 | [6 empty] | DIL
151 | 784402801R00 | Odstranění maleb oškrabáním, v místnostech do 3,8 m | m2 | 135.2166 |  | 0 |  | 0 |  | 0 | 21 | 0 | 0 | 0 | 0.0009 | 0.12 | 800-784 | RTS 25/ I | RTS 25/ I | 0.07668 | 10.37 |  | Práce | Běžná |  |  |  | POL1_
|  | 1.01 : (1,57+0,58)*(3,20-1,00) |  | 4.73 | [23 empty] | VV | 0
|  | 1.02 : (2*(4,46+2,025))*(3,20-1,30) |  | 24.643 | [23 empty] | VV | 0
|  | 2.02 : (2*(4,46+2,025))*(2,94-1,52) |  | 18.4174 | [23 empty] | VV | 0
|  | 2.03 : (2*(1,25+1,14))*(3,30-1,59) |  | 8.1738 | [23 empty] | VV | 0
|  | 2.04 : (2*(1,25+1,59))*(3,30-2,42) |  | 4.9984 | [23 empty] | VV | 0
|  | 2.05 : (2*(2,85+2,93))*(3,0-1,50) |  | 17.34 | [23 empty] | VV | 0
|  | chodba 2.np : (3,15+2,74)*3,30 |  | 19.437 | [23 empty] | VV | 0
|  | strop 1.01 : 3,85 |  | 3.85 | [23 empty] | VV | 0
|  | strop 1.02 : 6,70 |  | 6.7 | [23 empty] | VV | 0
|  | strop 2.01 : 4,09 |  | 4.09 | [23 empty] | VV | 0
|  | strop 2.03 : 1,40 |  | 1.4 | [23 empty] | VV | 0
|  | strop 2.04 : 2,00 |  | 2 | [23 empty] | VV | 0
|  | chodba 2.np : (3,15+2,74)*3,30 |  | 19.437 | [23 empty] | VV | 0
152 | 784191101R00 | Příprava povrchu Penetrace (napouštění) podkladu disperzní, jednonásobná | m2 | 160.7914 |  | 0 |  | 0 |  | 0 | 21 | 0 | 7e-05 | 0.01 | 0 | 0 | 800-784 | RTS 25/ I | RTS 25/ I | 0.03248 | 5.22 |  | Práce | Běžná |  |  |  | POL1_
|  | Odkaz na mn. položky pořadí 153 : 160,79140 |  | 160.7914 | [23 empty] | VV | 5
153 | 784195112R00 | Malby z malířských směsí hlinkových, , bělost 77 %, dvojnásobné | m2 | 160.7914 |  | 0 |  | 0 |  | 0 | 21 | 0 | 0.00014 | 0.02 | 0 | 0 | 800-784 | RTS 25/ I | RTS 25/ I | 0.10191 | 16.39 |  | Práce | Běžná |  |  |  | POL1_
|  | 1.01 : 2*(2,025+1,56)*3,16 |  | 22.6572 | [23 empty] | VV | 0
|  | strop : 3,85 |  | 3.85 | [23 empty] | VV | 0
|  | 1.02 : (2*(4,46+2,025))*3,16 |  | 40.9852 | [23 empty] | VV | 0
|  | strop : 6,70 |  | 6.7 | [23 empty] | VV | 0
|  | 2.01 : 2*(2,025*1,565)*3,26 |  | 20.6627 | [23 empty] | VV | 0
|  | strop : 4,09 |  | 4.09 | [23 empty] | VV | 0
|  | 2.02 : (2*(4,46+2,025))*2,94 |  | 38.1318 | [23 empty] | VV | 0
|  | podhled SDK : 6,87 |  | 6.87 | [23 empty] | VV | 0
|  | 2.03 : (2*(1,25+1,14))*3,30 |  | 15.774 | [23 empty] | VV | 0
|  | strop : 1,40 |  | 1.4 | [23 empty] | VV | 0
|  | 2.04 : (2*(1,25+1,59))*3,30 |  | 18.744 | [23 empty] | VV | 0
|  | strop : 2,00 |  | 2 | [23 empty] | VV | 0
|  | 2.05 : (2*(2,85+2,93))*3,00 |  | 34.68 | [23 empty] | VV | 0
|  | podhled : 8,30 |  | 8.3 | [23 empty] | VV | 0
|  | chodba 2.np : (3,15+2,74)*3,30 |  | 19.437 | [23 empty] | VV | 0
|  | odpočet plochy obkladů : | [25 empty] | VV | 0
|  | Odkaz na mn. položky pořadí 146 : 83,49050*-1 |  | -83.4905 | [23 empty] | VV | 5
Díl: | M21 | Elektromontáže |  |  |  | 0 |  | 0 |  | 0 |  | 0 |  | 0 |  | 0 |  |  |  |  | 0 | [6 empty] | DIL
154 | 21365 | Zednická výpomoc při montáži elektroinstalaci (vysekání drážky,zednické zapravení) | kpl. | 1 |  | 0 |  | 0 |  | 0 | 21 | 0 | 0 | 0 | 0 | 0 |  | Vlastní | Indiv | 0 | 0 |  | Práce | Běžná |  |  |  | POL1_
155 | M 2102321 | Elektroinstalace, viz samostatný rozpočet | KPL | 1 |  | 0 |  | 0 |  | 0 | 21 | 0 | 0 | 0 | 0 | 0 |  | Vlastní | Indiv | 0 | 0 |  | Práce | Běžná |  |  |  | POL1_
Díl: | D96 | Přesuny suti a vybouraných hmot |  |  |  | 0 |  | 0 |  | 0 |  | 0 |  | 0 |  | 0 |  |  |  |  | 14.97 | [6 empty] | DIL
156 | 979990181R00 | Poplatek za uložení, PVC podlahová krytina, , skupina 20 03 07 z Katalogu odpadů | t | 0.02779 |  | 0 |  | 0 |  | 0 | 21 | 0 | 0 | 0 | 0 | 0 | 801-3 | RTS 25/ I | RTS 25/ I | 0 | 0 |  | Práce | Běžná |  |  |  | POL1_
|  | 0,02779 |  | 0.02779 | [23 empty] | VV | 0
157 | 979081111R00 | Odvoz suti a vybouraných hmot na skládku do 1 km | t | 8.872 |  | 0 |  | 0 |  | 0 | 21 | 0 | 0 | 0 | 0 | 0 | 801-3 | RTS 25/ I | RTS 25/ I | 0.49 | 4.35 |  | Přesun suti | Běžná |  |  |  | POL8_
158 | 979081121R00 | Odvoz suti a vybouraných hmot na skládku příplatek za každý další 1 km | t | 97.5918 |  | 0 |  | 0 |  | 0 | 21 | 0 | 0 | 0 | 0 | 0 | 801-3 | RTS 25/ I | RTS 25/ I | 0 | 0 |  | Přesun suti | Běžná |  |  |  | POL8_
159 | 979999997R00 | Poplatek za recyklaci, směsi suti betonu, cihel, tašek a keramiky, kusovost do 1600 cm2, skupina 17 01 07 z Katalogu odpadů | t | 8.872 |  | 0 |  | 0 |  | 0 | 21 | 0 | 0 | 0 | 0 | 0 | 801-3 | RTS 25/ I | RTS 25/ I | 0 | 0 |  | Přesun suti | Běžná |  |  |  | POL8_
160 | 979087312R00 | Vodorovné přemístění suti nošením k místu nakládky vodorovné přemístění vybouraných hmot nošením nebo přehozením, na vzdálenost 10 m | t | 8.872 |  | 0 |  | 0 |  | 0 | 21 | 0 | 0 | 0 | 0 | 0 | 800-2 | RTS 25/ I | RTS 25/ I | 0.832 | 7.38 |  | Přesun suti | Běžná |  |  |  | POL8_
|  | nebo vybouraných hmot nošením nebo přehazováním k místu nakládky přístupnému normálním dopravním prostředkům do 10 m, | [25 empty] | SPI |  | nebo vybouraných hmot nošením nebo přehazováním k místu nakládky přístupnému normálním dopravním prostředkům do 10 m,
161 | 979087391R00 | Vodorovné přemístění suti nošením k místu nakládky příplatek za každých dalších i započatých 10 m vzdálenosti suti, | t | 8.872 |  | 0 |  | 0 |  | 0 | 21 | 0 | 0 | 0 | 0 | 0 | 800-2 | RTS 25/ I | RTS 25/ I | 0.36 | 3.19 |  | Přesun suti | Běžná |  |  |  | POL8_
|  | nebo vybouraných hmot nošením nebo přehazováním k místu nakládky přístupnému normálním dopravním prostředkům do 10 m, | [25 empty] | SPI |  | nebo vybouraných hmot nošením nebo přehazováním k místu nakládky přístupnému normálním dopravním prostředkům do 10 m,
162 | 979093111R00 | Uložení suti na skládku bez zhutnění | t | 8.872 |  | 0 |  | 0 |  | 0 | 21 | 0 | 0 | 0 | 0 | 0 | 800-6 | RTS 25/ I | RTS 25/ I | 0.006 | 0.05 |  | Přesun suti | Běžná |  |  |  | POL8_
|  | s hrubým urovnáním, | [25 empty] | SPI
Díl: | ON | Ostatní náklady |  |  |  | 0 |  | 0 |  | 0 |  | 0 |  | 0 |  | 0 |  |  |  |  | 0 | [6 empty] | DIL
163 | 005211080R | Bezpečnostní a hygienická opatření na staveništi | Soubor | 1 |  | 0 |  | 0 |  | 0 | 21 | 0 | 0 | 0 | 0 | 0 |  | RTS 25/ I | Indiv | 0 | 0 |  | VRN | Běžná |  |  |  | POL99_8
164 | 005241010R | Dokumentace skutečného provedení | Soubor | 1 |  | 0 |  | 0 |  | 0 | 21 | 0 | 0 | 0 | 0 | 0 |  | RTS 25/ I | Indiv | 0 | 0 |  | VRN | Běžná |  |  |  | POL99_8
165 | ON 123654 | Zábor veřejného prostranství | kpl. | 1 |  | 0 |  | 0 |  | 0 | 21 | 0 | 0 | 0 | 0 | 0 |  | Vlastní | Indiv | 0 | 0 |  | VRN | Běžná |  |  |  | POL99_8
166 | VN 2365 | Laboratorní rozbor vody | kpl. | 1 |  | 0 |  | 0 |  | 0 | 21 | 0 | 0 | 0 | 0 | 0 |  | Vlastní | Indiv | 0 | 0 |  | VRN | Běžná |  |  |  | POL99_8
[26 empty] | 12 | 21 | DPH
| Celkem |  |  |  |  | 0 | [19 empty] | 0 | 0 | SUM
END
Note on S6: Jedná se o informaci, zda se jedná o položku, která je do rozpočtu zadána z cenové soustavy RTS, nebo vlastní.
Note on T6: Jedná se o název CÚ, která je zadána u položky rozpočtu

## 1 2 Pol
Položkový soupis prací a dodávek | [27 empty] | #TypZaznamu#
S: | 2025/111 | Stavební úpravy sociálního zařízení I. a II. N.P. MŠ nám. Republiky 15, Znojmo | [25 empty] | STA
O: | 1 | Stavební úpravy sociálního zařízení I. a II. N.P | [22 empty] | STA |  |  | OBJ
R: | 2 | Výměna stoupacího potrubí vody a svislých odpadů | [25 empty] | ROZ
P.č. | Číslo položky | Název položky | MJ | Množství | Cena / MJ | Celkem | Dodávka | Dodávka celk. | Montáž | Montáž celk. | DPH | Cena s DPH | Hmotnost / MJ | Hmotnost celk.(t) | Dem. hmotnost / MJ | Dem. hmotnost celk.(t) | Ceník | Cen. soustava / platnost | Cenová úroveň | Nhod / MJ | Nhod celk. | Dodavatel | Typ položky | Stav položky
Díl: | 416 | Podhledy a mezistropy montované lehké |  |  |  | 0 |  | 0 |  | 0 |  | 0 |  | 0.15 |  | 0 |  |  |  |  | 11.5 | [6 empty] | DIL
1 | 342264051RT1 | Podhledy na kovové konstrukci opláštěné deskami sádrokartonovými nosná konstrukce z profilů CD s přímým uchycením 1x deska, tloušťky 12,5 mm, standard, bez izolace | m2 | 12.1 |  | 0 |  | 0 |  | 0 | 21 | 0 | 0.01205 | 0.15 | 0 | 0 | 801-1 | RTS 25/ I | RTS 25/ I | 0.95 | 11.5 |  | Práce | Běžná |  |  |  | POL1_
|  | šatna 1.NP : 12,10 |  | 12.1 | [23 empty] | VV | 0
Díl: | 61 | Úpravy povrchů vnitřní |  |  |  | 0 |  | 0 |  | 0 |  | 0 |  | 0.67 |  | 0 |  |  |  |  | 16.42 | [6 empty] | DIL
2 | 602016142RU3 | Omítka stěn z hotových směsí vrstva štuková, vápenocementová, 2x nanášená, tloušťka vrstvy 6 mm, | m2 | 13.8092 |  | 0 |  | 0 |  | 0 | 21 | 0 | 0.00882 | 0.12 | 0 | 0 | 801-1 | RTS 25/ I | RTS 25/ I | 0.432 | 5.97 |  | Práce | Běžná |  |  |  | POL1_
|  | po jednotlivých vrstvách | [25 empty] | SPI
|  | šatna celá stěna sousedící s kuchyní : 4,37*3,16 |  | 13.8092 | [23 empty] | VV | 0
3 | 602016191R00 | Omítka stěn z hotových směsí Doplňkové práce pro omítky stěn z hotových směsí penetrační nátěr stěn akrylátový | m2 | 13.8092 |  | 0 |  | 0 |  | 0 | 21 | 0 | 0.0003 | 0 | 0 | 0 | 801-1 | RTS 25/ I | RTS 25/ I | 0.07 | 0.97 |  | Práce | Běžná |  |  |  | POL1_
|  | po jednotlivých vrstvách | [25 empty] | SPI
|  | Odkaz na mn. položky pořadí 2 : 13,80920 |  | 13.8092 | [23 empty] | VV | 5
4 | 611401311RT2 | Omítka malých ploch na stropech přes 0,25 do 1 m2, vápennou štukovou omítkou | kus | 5 |  | 0 |  | 0 |  | 0 | 21 | 0 | 0.03696 | 0.18 | 0 | 0 | 801-4 | RTS 25/ I | RTS 25/ I | 1.0941 | 5.47 |  | Práce | Běžná |  |  |  | POL1_
|  | jakoukoliv maltou, z pomocného pracovního lešení o výšce podlahy do 1900 mm a pro zatížení do 1,5 kPa, | [25 empty] | SPI |  | jakoukoliv maltou, z pomocného pracovního lešení o výšce podlahy do 1900 mm a pro zatížení do 1,5 kPa,
|  | Odkaz na mn. položky pořadí 11 : 2,00000 |  | 2 | [23 empty] | VV | 5
|  | Odkaz na mn. položky pořadí 12 : 3,00000 |  | 3 | [23 empty] | VV | 5
5 | 611403399RT2 | Hrubé zaplnění rýh ve stropech maltou ze suchých směsí jakékoliv šířky | m2 | 0.5 |  | 0 |  | 0 |  | 0 | 21 | 0 | 0.068 | 0.03 | 0 | 0 | 801-4 | RTS 25/ I | RTS 25/ I | 0.81945 | 0.41 |  | Práce | Běžná |  |  |  | POL1_
|  | prostup 1.PP-1.NP pro PVC KG 110 DN trasa I 1.02 : 0,25*1 |  | 0.25 | [23 empty] | VV | 0
|  | prostup 1.PP-1.NP pro PVC KG 110 DN trasa II šatna : 0,25*1 |  | 0.25 | [23 empty] | VV | 0
6 | 612403399RT2 | Hrubá výplň rýh ve stěnách, jakoukoliv maltou maltou ze suchých směsí jakékoliv šířky | m2 | 5.04 |  | 0 |  | 0 |  | 0 | 21 | 0 | 0.068 | 0.34 | 0 | 0 | 801-4 | RTS 25/ I | RTS 25/ I | 0.71398 | 3.6 |  | Práce | Běžná |  |  |  | POL1_
|  | jakékoliv šířky rýhy, | [25 empty] | SPI
|  | drážka 15x15 : | [25 empty] | VV | 0
|  | 1.np šatna svislá drážka pro studenou vodu trasa II : 5,00*0,15 |  | 0.75 | [23 empty] | VV | 0
|  | 1.np - 2.02 svislá drážka pro studenou a teplou vodu trasa I : 5,00*0,15 |  | 0.75 | [23 empty] | VV | 0
|  | drážka 15x20 : | [25 empty] | VV | 0
|  | 1.np šatna svislá drážka pro PVC KG 110 trasa II po přivz. ventil : (3,20+3,20)*0,20 |  | 1.28 | [23 empty] | VV | 0
|  | 1.PP+1.np 1,02-2,02 svislá drážka pro PVC KG 110 trasa I : (1,50+6,80)*0,20 |  | 1.66 | [23 empty] | VV | 0
|  | příprava pro možnost v budoucnu napojení WC personál kuchyně v1.NP : 3,00*0,20 |  | 0.6 | [23 empty] | VV | 0
Díl: | 63 | Podlahy a podlahové konstrukce |  |  |  | 0 |  | 0 |  | 0 |  | 0 |  | 0.64 |  | 0 |  |  |  |  | 2.48 | [6 empty] | DIL
7 | 632416250RT4 | Potěr ze suchých směsí cementový samonivelační, tloušťky 50 mm, bez penetrace | m2 | 6.8 |  | 0 |  | 0 |  | 0 | 21 | 0 | 0.09346 | 0.64 | 0 | 0 | 801-1 | RTS 25/ I | RTS 25/ I | 0.3652 | 2.48 |  | Práce | Běžná |  |  |  | POL1_
|  | s rozprostřením a uhlazením | [25 empty] | SPI
|  | šatna lokální část : 2,0*2,0 |  | 4 | [23 empty] | VV | 0
|  | 1.02 : 1,0*1,4 |  | 1.4 | [23 empty] | VV | 0
|  | 2.02 : 1,0*1,40 |  | 1.4 | [23 empty] | VV | 0
Díl: | 94 | Lešení a stavební výtahy |  |  |  | 0 |  | 0 |  | 0 |  | 0 |  | 0.03 |  | 0 |  |  |  |  | 3.89 | [6 empty] | DIL
8 | 941955001R00 | Lešení lehké pracovní pomocné pomocné, o výšce lešeňové podlahy do 1,2 m | m2 | 22 |  | 0 |  | 0 |  | 0 | 21 | 0 | 0.00121 | 0.03 | 0 | 0 | 800-3 | RTS 25/ I | RTS 25/ I | 0.177 | 3.89 |  | Práce | Běžná |  |  |  | POL1_
|  | 1.PP + šatna 1.NP : 10,0+12,0 |  | 22 | [23 empty] | VV | 0
Díl: | 95 | Dokončovací konstrukce na pozemních stavbách |  |  |  | 0 |  | 0 |  | 0 |  | 0 |  | 0 |  | 0 |  |  |  |  | 12.94 | [6 empty] | DIL
9 | 952901111R00 | Vyčištění budov a ostatních objektů budov bytové nebo občanské výstavby - zametení a umytí podlah, dlažeb, obkladů, schodů v místnostech, chodbách a schodištích, vyčištění a umytí oken, dveří s rámy, zárubněmi, umytí a vyčištění jiných zasklených a natíraných ploch a zařizovacích předmětů před předáním do užívání světlá výška podlaží do 4 m | m2 | 42 |  | 0 |  | 0 |  | 0 | 21 | 0 | 4e-05 | 0 | 0 | 0 | 801-1 | RTS 25/ I | RTS 25/ I | 0.308 | 12.94 |  | Práce | Běžná |  |  |  | POL1_
|  | 1.pp kotelna, chodba, sklepní prostory : 30,0 |  | 30 | [23 empty] | VV | 0
|  | 1.NP šatna : 12,0 |  | 12 | [23 empty] | VV | 0
Díl: | 96 | Bourání konstrukcí |  |  |  | 0 |  | 0 |  | 0 |  | 0 |  | 0.04 |  | 3.2 |  |  |  |  | 43.62 | [6 empty] | DIL
10 | 965043331RT1 | Bourání podkladů pod dlažby nebo litých celistvých dlažeb a mazanin betonových s potěrem nebo teracem, tloušťky do 100 mm, plochy do 4 m2 | m3 | 0.68 |  | 0 |  | 0 |  | 0 | 21 | 0 | 0 | 0 | 2.2 | 1.5 | 801-3 | RTS 25/ I | RTS 25/ I | 13.05 | 8.87 |  | Práce | Běžná |  |  |  | POL1_
|  | šatna lokální část : 2,0*2,0*0,10 |  | 0.4 | [23 empty] | VV | 0
|  | 1.02 : 1,0*1,4*0,10 |  | 0.14 | [23 empty] | VV | 0
|  | 1.03 : 1,0*1,40*0,10 |  | 0.14 | [23 empty] | VV | 0
11 | 972033371R00 | Vybourání otvorů v klenbách z cihel plochy do 0,25 m2, tloušťky do 450 mm | kus | 2 |  | 0 |  | 0 |  | 0 | 21 | 0 | 0 | 0 | 0.202 | 0.4 | 801-3 | RTS 25/ I | RTS 25/ I | 1.26 | 2.52 |  | Práce | Běžná |  |  |  | POL1_
|  | bez odstranění podlahy a násypu, | [25 empty] | SPI
|  | prostup 1.PP-1.NP pro PVC KG 110 DN trasa I 1.02 : 1 |  | 1 | [23 empty] | VV | 0
|  | prostup 1.PP-1.NP pro PVC KG 110 DN trasa II šatna : 1 |  | 1 | [23 empty] | VV | 0
12 | 972054341R00 | Vybourání otvorů ve stropech nebo klenbách železobetonových plochy do 0,25 m2, tloušťky do 150 mm | kus | 3 |  | 0 |  | 0 |  | 0 | 21 | 0 | 0 | 0 | 0.09 | 0.27 | 801-3 | RTS 25/ I | RTS 25/ I | 1.255 | 3.77 |  | Práce | Běžná |  |  |  | POL1_
|  | bez odstranění podlahy a násypu, | [25 empty] | SPI
|  | prostup 1.NP-2.NP pro PVC KG 110 DN trasa I 1.02-2.02 : 1 |  | 1 | [23 empty] | VV | 0
|  | prostup 1.NP-2.NP pro studenou vodu trasa II : 1 |  | 1 | [23 empty] | VV | 0
|  | prostup 1.NP-2.NP pro studenou vodu a teplou užitkovou vodu trasa I 1.02-2.02 : 1 |  | 1 | [23 empty] | VV | 0
13 | 974031165R00 | Vysekání rýh v jakémkoliv zdivu cihelném v ploše do hloubky 150 mm, šířky do 200 mm | m | 17.7 |  | 0 |  | 0 |  | 0 | 21 | 0 | 0.00049 | 0.01 | 0.054 | 0.96 | 801-3 | RTS 25/ I | RTS 25/ I | 0.729 | 12.9 |  | Práce | Běžná |  |  |  | POL1_
|  | 1.np šatna svislá drážka pro PVC KG 110 trasa II + potrubí k přivzduš. ventilu : 3,20+3,20 |  | 6.4 | [23 empty] | VV | 0
|  | 1.PP+1.np 1,02-2,02 svislá drážka pro PVC KG 110 trasa I : 1,50+6,80 |  | 8.3 | [23 empty] | VV | 0
|  | příprava pro možnost v budoucnu napojení WC personál kuchyně v1.NP : 3,00 |  | 3 | [23 empty] | VV | 0
14 | 725991811R00 | Demontáž ostatní konzol jednoduchých pro potrubí vysekáním ze zdi nebo upálením | kus | 13 |  | 0 |  | 0 |  | 0 | 21 | 0 | 0 | 0 | 0.005 | 0.07 | 800-721 | RTS 25/ I | RTS 25/ I | 0.084 | 1.09 |  | Práce | Běžná |  |  |  | POL1_
|  | demontáž rozvodu stávající trasy II (S vody) v 1PP odhad : 13 |  | 13 | [23 empty] | VV | 0
15 | 460680046R00 | Vysekání drážky ve zdi cihelné 15 x 15 cm | m | 10 |  | 0 |  | 0 |  | 0 | 21 | 0 | 0 | 0 | 0 | 0 |  | RTS 25/ I | RTS 25/ I | 0.623 | 6.23 |  | Práce | Běžná |  |  |  | POL1_
|  | 1.np šatna svislá drážka pro studenou vodu trasa II : 5,00 |  | 5 | [23 empty] | VV | 0
|  | 1.np - 2.02 svislá drážka pro studenou a teplou vodu trasa I : 5,00 |  | 5 | [23 empty] | VV | 0
16 | 460680024RT3 | Průraz zdivem v cihlové zdi tloušťky 60 cm, plochy do 0,50 m2 | kus | 3 |  | 0 |  | 0 |  | 0 | 21 | 0 | 0.00991 | 0.03 | 0 | 0 |  | RTS 25/ I | RTS 25/ I | 2.748 | 8.24 |  | Práce | Běžná |  |  |  | POL1_
|  | prostup 1.pp-1.NP trasa II : 1 |  | 1 | [23 empty] | VV | 0
|  | prostup 1pp -1.np trasa I : 1 |  | 1 | [23 empty] | VV | 0
|  | prostup kanalizace 1.PP chodba-kotelna : 1 |  | 1 | [23 empty] | VV | 0
Díl: | 99 | Staveništní přesun hmot |  |  |  | 0 |  | 0 |  | 0 |  | 0 |  | 0 |  | 0 |  |  |  |  | 1.44 | [6 empty] | DIL
17 | 999281105R00 | Přesun hmot pro opravy a údržbu objektů pro opravy a údržbu dosavadních objektů včetně vnějších plášťů výšky do 6 m, | t | 1.5355 |  | 0 |  | 0 |  | 0 | 21 | 0 | 0 | 0 | 0 | 0 | 801-4 | RTS 25/ I | RTS 25/ I | 0.9385 | 1.44 |  | Přesun hmot | Běžná |  |  |  | POL7_
|  | oborů 801, 803, 811 a 812 | [25 empty] | SPI
Díl: | 713 | Izolace tepelné |  |  |  | 0 |  | 0 |  | 0 |  | 0 |  | 0.01 |  | 0 |  |  |  |  | 0.54 | [6 empty] | DIL
18 | 713121111RV1 | Izolace podlah tepelná na sucho, tloušťky 50 mm, jednovrstvá | m2 | 6.8 |  | 0 |  | 0 |  | 0 | 21 | 0 | 0.00102 | 0.01 | 0 | 0 | 800-713 | RTS 25/ I | RTS 25/ I | 0.08 | 0.54 |  | Práce | Běžná |  |  |  | POL1_
|  | šatna lokální část : 2,0*2,0 |  | 4 | [23 empty] | VV | 0
|  | 1.02 : 1,0*1,4 |  | 1.4 | [23 empty] | VV | 0
|  | 2.02 : 1,0*1,40 |  | 1.4 | [23 empty] | VV | 0
Díl: | 721 | Vnitřní kanalizace |  |  |  | 0 |  | 0 |  | 0 |  | 0 |  | 0.06 |  | 0 |  |  |  |  | 29.61 | [6 empty] | DIL
19 | 721176105R00 | Potrubí HT připojovací vnější průměr D 110 mm, tloušťka stěny 2,7 mm, DN 100 | m | 3 |  | 0 |  | 0 |  | 0 | 21 | 0 | 0.00152 | 0 | 0 | 0 | 800-721 | RTS 25/ I | RTS 25/ I | 1.173 | 3.52 |  | Práce | Běžná |  |  |  | POL1_
|  | včetně tvarovek, objímek. Bez zednických výpomocí. | [25 empty] | SPI
|  | příprava pro možnost v budoucnu napojení WC personál kuchyně v1.NP ukončeno zátkou : 3,00 |  | 3 | [23 empty] | VV | 0
20 | 721176212R00 | Potrubí KG odpadní svislé vnější průměr D 110 mm, tloušťka stěny 3,2 mm, DN 100 | m | 15.7 |  | 0 |  | 0 |  | 0 | 21 | 0 | 0.0018 | 0.03 | 0 | 0 | 800-721 | RTS 25/ I | RTS 25/ I | 0.797 | 12.51 |  | Práce | Běžná |  |  |  | POL1_
|  | včetně tvarovek, objímek. Bez zednických výpomocí. | [25 empty] | SPI
|  | 1.PP napojení na stávající rozvod pod stropem pod místností šatny v 1.np (PVC KG 110 trasa II) + potrubí k přivzduš. ventilu : 1,00+3,20+3,20 |  | 7.4 | [23 empty] | VV | 0
|  | 1.PP napojení nastávající rozvod ležaté kanalizace pod stropem místnosti 1,02-ukončení pod stropem 2,02 ( PVC KG 110 trasa I) : 1,50+6,80 |  | 8.3 | [23 empty] | VV | 0
21 | 721176232R00 | Potrubí KG svodné (ležaté) zavěšené vnější průměr D 110 mm, tloušťka stěny 3,2 mm, DN 100 | m | 14.7 |  | 0 |  | 0 |  | 0 | 21 | 0 | 0.00193 | 0.03 | 0 | 0 | 800-721 | RTS 25/ I | RTS 25/ I | 0.7967 | 11.71 |  | Práce | Běžná |  |  |  | POL1_
|  | včetně tvarovek, objímek. Bez zednických výpomocí. | [25 empty] | SPI
|  | zavěšeno pod stropem šatny 1.NP trasa II prostup pod výlevkou (pozn.19) : 2,00 |  | 2 | [23 empty] | VV | 0
|  | zavěšeno pod stropem šatny 1.NP trasa II prostup pod pisoárem v rohu 2.05 (pozn.22) včetně přípravy pro budoucí možnost napojení WC pers. : 3,00 |  | 3 | [23 empty] | VV | 0
|  | zavěšeno v kotelně 1.PP pro napojení sprchy a stoupačky do 2.np (1.01-2.01) + chodba v místě pod sprchou : (3,70+4,00)+2,00 |  | 9.7 | [23 empty] | VV | 0
22 | 721273180R00 | Ventilační hlavice D 50, 75 mm, podomítkový přivzdušňovací ventil s vyjímatelnou funkční částí, stavební ochrannou zátkou a krytem | kus | 2 |  | 0 |  | 0 |  | 0 | 21 | 0 | 0.00038 | 0 | 0 | 0 | 800-721 | RTS 25/ I | RTS 25/ I | 0.133 | 0.27 |  | Práce | Běžná |  |  |  | POL1_
|  | trasa II : 1 |  | 1 | [23 empty] | VV | 0
|  | trasa I : 1 |  | 1 | [23 empty] | VV | 0
23 | 721290111R00 | Zkouška těsnosti kanalizace v objektech vodou, DN 125 | m | 33.4 |  | 0 |  | 0 |  | 0 | 21 | 0 | 0 | 0 | 0 | 0 | 800-721 | RTS 25/ I | RTS 25/ I | 0.048 | 1.6 |  | Práce | Běžná |  |  |  | POL1_
|  | Odkaz na mn. položky pořadí 20 : 15,70000 |  | 15.7 | [23 empty] | VV | 5
|  | Odkaz na mn. položky pořadí 19 : 3,00000 |  | 3 | [23 empty] | VV | 5
|  | Odkaz na mn. položky pořadí 21 : 14,70000 |  | 14.7 | [23 empty] | VV | 5
24 | 998721202R00 | Přesun hmot pro vnitřní kanalizaci v objektech výšky do 12 m | % |  |  | 0 |  | 0 |  | 0 | 21 | 0 | 0 | 0 | 0 | 0 | 800-721 | RTS 25/ I | RTS 25/ I | 0 | 0 |  | Přesun hmot | Běžná |  |  |  | POL7_
|  | 50 m vodorovně, měřeno od těžiště půdorysné plochy skládky do těžiště půdorysné plochy objektu | [25 empty] | SPI
Díl: | 722 | Vnitřní vodovod |  |  |  | 0 |  | 0 |  | 0 |  | 0 |  | 0.03 |  | 0.06 |  |  |  |  | 40.07 | [6 empty] | DIL
25 | 722130801R00 | Demontáž potrubí z ocelových trubek závitových do DN 25 | m | 28 |  | 0 |  | 0 |  | 0 | 21 | 0 | 0 | 0 | 0.00213 | 0.06 | 800-721 | RTS 25/ I | RTS 25/ I | 0.173 | 4.84 |  | Práce | Běžná |  |  |  | POL1_
|  | II trasa zavěšěného potrubí pod stropem v 1.PP (S) : 9,00+3,00 |  | 12 | [23 empty] | VV | 0
|  | I trasa zavěšěného potrubí pod stropem v 1.PP (S+TUV) : 2*(5,30+2,70) |  | 16 | [23 empty] | VV | 0
26 | 722172732R00 | Potrubí z plastických hmot polypropylenové potrubí PP-R, D 25 mm, s 4,2 mm, PN 20, polyfúzně svařované, bez zednických výpomocí | m | 58 |  | 0 |  | 0 |  | 0 | 21 | 0 | 0.00056 | 0.03 | 0 | 0 | 800-721 | RTS 25/ I | RTS 25/ I | 0.2789 | 16.18 |  | Práce | Běžná |  |  |  | POL1_
|  | včetně tvarovek, bez zednických výpomocí | [25 empty] | SPI
|  | I trasa zavěšěného potrubí pod stropem v 1.PP (S+TUV+C) : 3*(5,30+2,70) |  | 24 | [23 empty] | VV | 0
|  | I trasa stoupací vedení 1.PP do 2.NP (S+TUV+C) : 3*(5,50) |  | 16.5 | [23 empty] | VV | 0
|  | II trasa zavěšěného potrubí pod stropem v 1.PP (S) : 9,00+3,00 |  | 12 | [23 empty] | VV | 0
|  | II trasa stoupací potrubí 1.PP do 2.NP (S) : 5,50 |  | 5.5 | [23 empty] | VV | 0
27 | 722181213RT8 | Izolace vodovodního potrubí návleková z trubic z pěnového polyetylenu, tloušťka stěny 13 mm, d 25 mm | m | 58 |  | 0 |  | 0 |  | 0 | 21 | 0 | 7e-05 | 0 | 0 | 0 | 800-721 | RTS 25/ I | RTS 25/ I | 0.129 | 7.48 |  | Práce | Běžná |  |  |  | POL1_1
|  | Odkaz na mn. položky pořadí 26 : 58,00000 |  | 58 | [23 empty] | VV | 5
28 | 722202412R00 | Kohout kulový nerozebíratelný, spoj svařováním, D 20 mm, včetně dodávky materiálu | kus | 8 |  | 0 |  | 0 |  | 0 | 21 | 0 | 0.00012 | 0 | 0 | 0 | 800-721 | RTS 25/ I | RTS 25/ I | 0.18555 | 1.48 |  | Práce | Běžná |  |  |  | POL1_
|  | trasa I : | [25 empty] | VV | 0
|  | 1.np (S, TUV, C) : 1+1+1 |  | 3 | [23 empty] | VV | 0
|  | 2.np (S, TUV, C) : 1+1+1 |  | 3 | [23 empty] | VV | 0
|  | Trasa II : | [25 empty] | VV | 0
|  | 1.np (S) : 1 |  | 1 | [23 empty] | VV | 0
|  | 2.NP (S) : 1 |  | 1 | [23 empty] | VV | 0
29 | 722202413R00 | Kohout kulový nerozebíratelný, spoj svařováním, D 25 mm, včetně dodávky materiálu | kus | 4 |  | 0 |  | 0 |  | 0 | 21 | 0 | 0.00013 | 0 | 0 | 0 | 800-721 | RTS 25/ I | RTS 25/ I | 0.20269 | 0.81 |  | Práce | Běžná |  |  |  | POL1_
|  | 1.PP trasa I (S,TUV,C) : 1+1+1 |  | 3 | [23 empty] | VV | 0
|  | 1PP trasa II (S) : 1 |  | 1 | [23 empty] | VV | 0
30 | 722280106R00 | Tlaková zkouška vodovodního potrubí do DN 32 | m | 58 |  | 0 |  | 0 |  | 0 | 21 | 0 | 0 | 0 | 0 | 0 | 800-721 | RTS 25/ I | RTS 25/ I | 0.029 | 1.68 |  | Práce | Běžná |  |  |  | POL1_
|  | Odkaz na mn. položky pořadí 26 : 58,00000 |  | 58 | [23 empty] | VV | 5
31 | 722290234R00 | Proplach a dezinfekce vodovodního potrubí do DN 80 | m | 58 |  | 0 |  | 0 |  | 0 | 21 | 0 | 1e-05 | 0 | 0 | 0 | 800-721 | RTS 25/ I | RTS 25/ I | 0.062 | 3.6 |  | Práce | Běžná |  |  |  | POL1_
|  | Odkaz na mn. položky pořadí 26 : 58,00000 |  | 58 | [23 empty] | VV | 5
32 | 909 R00 | Hzs-nezmeritelne stavebni prace | h | 4 |  | 0 |  | 0 |  | 0 | 21 | 0 | 0 | 0 | 0 | 0 | Prav.M | RTS 25/ I | RTS 25/ I | 1 | 4 |  | HZS | Běžná |  |  |  | POL10_
33 | 998722202R00 | Přesun hmot pro vnitřní vodovod v objektech výšky do 12 m | % |  |  | 0 |  | 0 |  | 0 | 21 | 0 | 0 | 0 | 0 | 0 | 800-721 | RTS 25/ I | RTS 25/ I | 0 | 0 |  | Přesun hmot | Běžná |  |  |  | POL7_
|  | vodorovně do 50 m | [25 empty] | SPI
Díl: | 767 | Konstrukce zámečnické |  |  |  | 0 |  | 0 |  | 0 |  | 0 |  | 0.01 |  | 0 |  |  |  |  | 4.92 | [6 empty] | DIL
34 | 767883121RT4 | Objímka pro zavěšení potrubí jednošroubová, pro potrubí průměru 25 - 30 mm, s upínací sestavou, maximální doporučené zatížení v tahu 0,75 kN | ks | 24 |  | 0 |  | 0 |  | 0 | 21 | 0 | 5e-05 | 0 | 0 | 0 | 800-767 | RTS 25/ I | RTS 25/ I | 0.186 | 4.46 |  | Práce | Běžná |  |  |  | POL1_
|  | I trasa zavěšěného potrubí pod stropem v 1.PP (S+TUV+C) á 1,5m : 3*(5,30+2,70)/1,5 |  | 16 | [23 empty] | VV | 0
|  | II trasa zavěšěného potrubí pod stropem v 1.PP (S) á 1,5m : (9,00+3,00)/1,50 |  | 8 | [23 empty] | VV | 0
35 | 767885002R00 | Žlab podpůrný pozinkovaný, pro vedení plastového potrubí, D 25 mm | m | 39.6 |  | 0 |  | 0 |  | 0 | 21 | 0 | 0.0002 | 0.01 | 0 | 0 | 800-767 | RTS 25/ I | RTS 25/ I | 0.0115 | 0.46 |  | Práce | Běžná |  |  |  | POL1_
|  | Položky neobsahují montáž objímek a konzol. | [25 empty] | SPI
|  | prořez 10% : | [25 empty] | VV | 0
|  | I trasa zavěšěného potrubí pod stropem v 1.PP (S+TUV+C) : 3*(5,30+2,70)*1,1 |  | 26.4 | [23 empty] | VV | 0
|  | II trasa zavěšěného potrubí pod stropem v 1.PP (S) : (9,00+3,00)*1,10 |  | 13.2 | [23 empty] | VV | 0
36 | 998767201R00 | Přesun hmot pro kovové stavební doplňk. konstrukce v objektech výšky do 6 m | % |  |  | 0 |  | 0 |  | 0 | 21 | 0 | 0 | 0 | 0 | 0 | 800-767 | RTS 25/ I | RTS 25/ I | 0 | 0 |  | Přesun hmot | Běžná |  |  |  | POL7_
|  | 50 m vodorovně | [25 empty] | SPI
Díl: | 776 | Podlahy a stěny povlakové |  |  |  | 0 |  | 0 |  | 0 |  | 0 |  | 0.01 |  | 0.01 |  |  |  |  | 2.49 | [6 empty] | DIL
37 | 776421100RU1 | Lepení soklíků PVC a napojení krytiny na stěnu lepení podlahových soklíků z PVC a vinylu včetně dodávky soklíku | m | 2 |  | 0 |  | 0 |  | 0 | 21 | 0 | 8e-05 | 0 | 0 | 0 | 800-775 | RTS 25/ I | RTS 25/ I | 0.1372 | 0.27 |  | Práce | Běžná |  |  |  | POL1_
|  | 2,0 |  | 2 | [23 empty] | VV | 0
38 | 776511810R00 | Odstranění povlakových podlah z nášlapné plochy lepených, bez podložky, z ploch přes 20 m2 | m2 | 4 |  | 0 |  | 0 |  | 0 | 21 | 0 | 0 | 0 | 0.0035 | 0.01 | 800-775 | RTS 25/ I | RTS 25/ I | 0.105 | 0.42 |  | Práce | Běžná |  |  |  | POL1_
|  | šatna lokální část : 2,0*2,0 |  | 4 | [23 empty] | VV | 0
39 | 776521200R00 | Lepení povlakových podlah z plastů ve formě čtverců z PVC nebo vinylu, montáž | m2 | 4 |  | 0 |  | 0 |  | 0 | 21 | 0 | 0.00033 | 0 | 0 | 0 | 800-775 | RTS 25/ I | RTS 25/ I | 0.45 | 1.8 |  | Práce | Běžná |  |  |  | POL1_
|  | Odkaz na mn. položky pořadí 38 : 4,00000 |  | 4 | [23 empty] | VV | 5
40 | 28410158R | Linoleum přírodní; tl = 2,50 mm; zatížení: 23, 34, 43; trvalá deformace do 0,11 mm; protiskluznost: R9; Ln,w = 5 dB; RtF: Bfl; - s1 | m2 | 4.6 |  | 0 |  | 0 |  | 0 | 21 | 0 | 0.0029 | 0.01 | 0 | 0 | SPCM | RTS 25/ I | RTS 25/ I | 0 | 0 |  | Specifikace | Běžná |  |  |  | POL3_
|  | prořez 15% : | [25 empty] | VV | 0
|  | Odkaz na mn. položky pořadí 39 : 4,00000*1,15 |  | 4.6 | [23 empty] | VV | 5
41 | 998776201R00 | Přesun hmot pro podlahy povlakové v objektech výšky do 6 m | % |  |  | 0 |  | 0 |  | 0 | 21 | 0 | 0 | 0 | 0 | 0 | 800-775 | RTS 25/ I | RTS 25/ I | 0 | 0 |  | Přesun hmot | Běžná |  |  |  | POL7_
|  | vodorovně do 50 m | [25 empty] | SPI
Díl: | 784 | Malby |  |  |  | 0 |  | 0 |  | 0 |  | 0 |  | 0.02 |  | 0 |  |  |  |  | 13.12 | [6 empty] | DIL
42 | 784191101R00 | Příprava povrchu Penetrace (napouštění) podkladu disperzní, jednonásobná | m2 | 97.604 |  | 0 |  | 0 |  | 0 | 21 | 0 | 7e-05 | 0.01 | 0 | 0 | 800-784 | RTS 25/ I | RTS 25/ I | 0.03248 | 3.17 |  | Práce | Běžná |  |  |  | POL1_
|  | Odkaz na mn. položky pořadí 43 : 97,60400 |  | 97.604 | [23 empty] | VV | 5
43 | 784195112R00 | Malby z malířských směsí hlinkových, , bělost 77 %, dvojnásobné | m2 | 97.604 |  | 0 |  | 0 |  | 0 | 21 | 0 | 0.00014 | 0.01 | 0 | 0 | 800-784 | RTS 25/ I | RTS 25/ I | 0.10191 | 9.95 |  | Práce | Běžná |  |  |  | POL1_
|  | podhled šatna : | [25 empty] | VV | 0
|  | Odkaz na mn. položky pořadí 1 : 12,10000 |  | 12.1 | [23 empty] | VV | 5
|  | stěny šatna : 2*(2,80+4,40)*3,16 |  | 45.504 | [23 empty] | VV | 0
|  | kotelna lokálně odhad : 20,0 |  | 20 | [23 empty] | VV | 0
|  | 1.pp lokáně odhad : 20 |  | 20 | [23 empty] | VV | 0
Díl: | M21 | Elektromontáže |  |  |  | 0 |  | 0 |  | 0 |  | 0 |  | 0 |  | 0 |  |  |  |  | 0 | [6 empty] | DIL
44 | 21365 | Zednická výpomoc při montáži elektroinstalaci (vysekání drážky,zednické zapravení) | kpl. | 1 |  | 0 |  | 0 |  | 0 | 21 | 0 | 0 | 0 | 0 | 0 |  | Vlastní | Indiv | 0 | 0 |  | Práce | Běžná |  |  |  | POL1_
45 | M 2102321 | Elektroinstalace, viz samostatný rozpočet | KPL | 1 |  | 0 |  | 0 |  | 0 | 21 | 0 | 0 | 0 | 0 | 0 |  | Vlastní | Indiv | 0 | 0 |  | Práce | Běžná |  |  |  | POL1_
Díl: | D96 | Přesuny suti a vybouraných hmot |  |  |  | 0 |  | 0 |  | 0 |  | 0 |  | 0 |  | 0 |  |  |  |  | 5.52 | [6 empty] | DIL
46 | 979990181R00 | Poplatek za uložení, PVC podlahová krytina, , skupina 20 03 07 z Katalogu odpadů | t | 0.014 |  | 0 |  | 0 |  | 0 | 21 | 0 | 0 | 0 | 0 | 0 | 801-3 | RTS 25/ I | RTS 25/ I | 0 | 0 |  | Práce | Běžná |  |  |  | POL1_
|  | 0,014 |  | 0.014 | [23 empty] | VV | 0
47 | 979081111R00 | Odvoz suti a vybouraných hmot na skládku do 1 km | t | 3.2644 |  | 0 |  | 0 |  | 0 | 21 | 0 | 0 | 0 | 0 | 0 | 801-3 | RTS 25/ I | RTS 25/ I | 0.49 | 1.6 |  | Přesun suti | Běžná |  |  |  | POL8_
48 | 979081121R00 | Odvoz suti a vybouraných hmot na skládku příplatek za každý další 1 km | t | 35.9088 |  | 0 |  | 0 |  | 0 | 21 | 0 | 0 | 0 | 0 | 0 | 801-3 | RTS 25/ I | RTS 25/ I | 0 | 0 |  | Přesun suti | Běžná |  |  |  | POL8_
49 | 979999997R00 | Poplatek za recyklaci, směsi suti betonu, cihel, tašek a keramiky, kusovost do 1600 cm2, skupina 17 01 07 z Katalogu odpadů | t | 3.2644 |  | 0 |  | 0 |  | 0 | 21 | 0 | 0 | 0 | 0 | 0 | 801-3 | RTS 25/ I | RTS 25/ I | 0 | 0 |  | Přesun suti | Běžná |  |  |  | POL8_
50 | 979087312R00 | Vodorovné přemístění suti nošením k místu nakládky vodorovné přemístění vybouraných hmot nošením nebo přehozením, na vzdálenost 10 m | t | 3.2644 |  | 0 |  | 0 |  | 0 | 21 | 0 | 0 | 0 | 0 | 0 | 800-2 | RTS 25/ I | RTS 25/ I | 0.832 | 2.72 |  | Přesun suti | Běžná |  |  |  | POL8_
|  | nebo vybouraných hmot nošením nebo přehazováním k místu nakládky přístupnému normálním dopravním prostředkům do 10 m, | [25 empty] | SPI |  | nebo vybouraných hmot nošením nebo přehazováním k místu nakládky přístupnému normálním dopravním prostředkům do 10 m,
51 | 979087391R00 | Vodorovné přemístění suti nošením k místu nakládky příplatek za každých dalších i započatých 10 m vzdálenosti suti, | t | 3.2644 |  | 0 |  | 0 |  | 0 | 21 | 0 | 0 | 0 | 0 | 0 | 800-2 | RTS 25/ I | RTS 25/ I | 0.36 | 1.18 |  | Přesun suti | Běžná |  |  |  | POL8_
|  | nebo vybouraných hmot nošením nebo přehazováním k místu nakládky přístupnému normálním dopravním prostředkům do 10 m, | [25 empty] | SPI |  | nebo vybouraných hmot nošením nebo přehazováním k místu nakládky přístupnému normálním dopravním prostředkům do 10 m,
52 | 979093111R00 | Uložení suti na skládku bez zhutnění | t | 3.2644 |  | 0 |  | 0 |  | 0 | 21 | 0 | 0 | 0 | 0 | 0 | 800-6 | RTS 25/ I | RTS 25/ I | 0.006 | 0.02 |  | Přesun suti | Běžná |  |  |  | POL8_
|  | s hrubým urovnáním, | [25 empty] | SPI
[26 empty] | 12 | 21 | DPH
| Celkem |  |  |  |  | 0 | [19 empty] | 0 | 0 | SUM
END
Note on S6: Jedná se o informaci, zda se jedná o položku, která je do rozpočtu zadána z cenové soustavy RTS, nebo vlastní.
Note on T6: Jedná se o název CÚ, která je zadána u položky rozpočtu