## Rekapitulácia stavby
Export Komplet |  | Príloha č. 2 Ponuka v zákazke (výkaz výmer) | [25 empty] | 2.0 |  |  |  |  | False | False | {e838675a-71db-4a07-b833-22efb3ab4121}
|  | Názov zákazky: Revitalizácia verejného priestoru - Dom služieb v Dúbravke | [16 empty] | >> skryté stĺpce << | [12 empty] | 0,01 | 23
[32 empty] | 0,01 | 23
|  | REKAPITULÁCIA STAVBY | [17 empty] | v --- nižšie sa nachádzajú doplnkové a pomocné údaje k zostavám --- v | [11 empty] | 0,001
|  | Kód: |  |  |  | 2509 | [25 empty] | 0,01
|  | Stavba: |  |  |  | Revitalizácia verejného priestoru - Dom služieb Dúbravka | [25 empty] | 0,01
|  | JKSO: | [12 empty] | KS: | [16 empty] | 0,01
|  | Miesto: |  |  |  | k.ú. Dúbravka, Bratislava | [8 empty] | Dátum: | [16 empty] | 0,01
0,01
|  | Objednávateľ: | [12 empty] | IČO: | [16 empty] | 0,01
[15 empty] | IČ DPH: | [16 empty] | 0,01
0,01
|  | Zhotoviteľ: | [12 empty] | IČO: | [16 empty] | 0,01
[15 empty] | IČ DPH: | [16 empty] | 0,01
False
|  | Projektant: | [12 empty] | IČO: | [16 empty] | False
[15 empty] | IČ DPH: | [16 empty] | True
0,01
|  | Spracovateľ: | [12 empty] | IČO: | [16 empty] | 0,01
[15 empty] | IČ DPH: | [16 empty] | True
Poznámka:
|  | Cena bez DPH | [12 empty] | 624126.83
[7 empty] | Sadzba dane |  |  | Základ dane |  |  |  |  | Výška dane
|  | DPH | základná |  |  |  | 23% |  |  | 0 |  |  |  |  | 0
|  |  | znížená |  |  |  | 23% |  |  | 624126.83 |  |  |  |  | 143549.1709
|  |  | zákl. prenesená |  |  |  | 23% |  |  | 0 |  |  |  |  | 0
|  |  | zníž. prenesená |  |  |  | 23% |  |  | 0 |  |  |  |  | 0
|  |  | nulová |  |  |  | 0% |  |  | 0 |  |  |  |  | 0
|  | Cena s DPH | [5 empty] | v |  |  | EUR |  |  |  | 767676.0009
|  | Projektant | [10 empty] | Spracovateľ
|  | Dátum a podpis: | [6 empty] | Pečiatka |  |  |  | Dátum a podpis: |  |  | Pečiatka
|  | Objednávateľ | [10 empty] | Zhotoviteľ
|  | Dátum a podpis: | [6 empty] | Pečiatka |  |  |  | Dátum a podpis: |  |  | Pečiatka
REKAPITULÁCIA OBJEKTOV STAVBY
| Kód: | [5 empty] | 2509
| Stavba: | [5 empty] | Revitalizácia verejného priestoru - Dom služieb Dúbravka
| Miesto: | [5 empty] | k.ú. Dúbravka, Bratislava | [6 empty] | Dátum:
| Objednávateľ: | [12 empty] | Projektant: | [5 empty] | Informatívne údaje z listov zákaziek
| Zhotoviteľ: | [12 empty] | Spracovateľ:
| Kód |  |  | Popis | [7 empty] | Cena bez DPH [EUR] |  |  |  |  | Cena s DPH [EUR] | Typ |  | z toho Ostat. náklady [EUR] | DPH [EUR] | Normohodiny [h] | DPH základná [EUR] | DPH znížená [EUR] | DPH základná prenesená [EUR] | DPH znížená prenesená [EUR] | Základňa DPH základná | Základňa DPH znížená | Základňa DPH zákl. prenesená | Základňa DPH zníž. prenesená | Základňa DPH nulová
| Náklady z rozpočtov | [10 empty] | 624126.83 |  |  |  |  | 767676 |  |  | 0 | 143549.17 | 15791.5363 | 0 | 143549.17 | 0 | 0 | 0 | 624126.82 | 0 | 0 | 0 | D | 0 | ###NOIMPORT### | IMPORT | {e838675a-71db-4a07-b833-22efb3ab4121} | {00000000-0000-0000-0000-000000000000}
/ |  | SO 01 |  |  | Revitalizácia spevnených plôch – 1. Etapa | [6 empty] | 274548.12 |  |  |  |  | 337694.19 | STA |  | 0 | 63146.07 | 9968.5988 | 0 | 63146.0676 | 0 | 0 | 0 | 274548.12 | 0 | 0 | 0 |  | 1 |  | IMPORT | {7b1af8db-e164-4a0e-9e57-3b465aaaed74} | {e838675a-71db-4a07-b833-22efb3ab4121} | 0
/ |  | SO 02 |  |  | Revitalizácia spevnených plôch – 2. Etapa | [6 empty] | 106646.07 |  |  |  |  | 131174.67 | STA |  | 0 | 24528.6 | 3680.0454 | 0 | 24528.5961 | 0 | 0 | 0 | 106646.07 | 0 | 0 | 0 |  | 1 |  | IMPORT | {e3dec3e5-de1e-49d6-a6d1-ea3b5ee9e371} | {e838675a-71db-4a07-b833-22efb3ab4121} | 0
/ |  | SO 03 |  |  | Vodný prvok | [6 empty] | 80715.58 |  |  |  |  | 99280.16 | STA |  | 0 | 18564.58 | 1394.5678 | 0 | 18564.5834 | 0 | 0 | 0 | 80715.58 | 0 | 0 | 0 |  | 1 |  | IMPORT | {af04b402-fe78-430b-a6cc-05854f6fc282} | {e838675a-71db-4a07-b833-22efb3ab4121} | 0
/ |  | VP 01 |  |  | Fontána - ZTI | [6 empty] | 30293.1 |  |  |  |  | 37260.51 | STA |  | 0 | 6967.41 | 0 | 0 | 6967.413 | 0 | 0 | 0 | 30293.1 | 0 | 0 | 0 |  | 1 |  | IMPORT | {b9c8631f-76a2-4825-84cf-f8d0b28ba1fa} | {e838675a-71db-4a07-b833-22efb3ab4121} | 0
/ |  | SO 04 |  |  | Vodovodné a kanalizačné prípojky | [6 empty] | 26582.69 |  |  |  |  | 32696.71 | STA |  | 0 | 6114.02 | 0 | 0 | 6114.0164 | 0 | 0 | 0 | 26582.68 | 0 | 0 | 0 |  | 1 |  | IMPORT | {bf38077d-e918-495c-8372-c100752ee402} | {e838675a-71db-4a07-b833-22efb3ab4121} | 0
/ |  | SO 05 |  |  | Prekládka kanalizácie | [6 empty] | 31787.86 |  |  |  |  | 39099.07 | STA |  | 0 | 7311.21 | 0 | 0 | 7311.2078 | 0 | 0 | 0 | 31787.86 | 0 | 0 | 0 |  | 1 |  | IMPORT | {496be183-20fe-4014-bea5-7dfcd810b8a1} | {e838675a-71db-4a07-b833-22efb3ab4121} | 0
/ |  | SO 06 |  |  | Prekládka vodovodu | [6 empty] | 17088.54 |  |  |  |  | 21018.9 | STA |  | 0 | 3930.36 | 0 | 0 | 3930.3642 | 0 | 0 | 0 | 17088.54 | 0 | 0 | 0 |  | 1 |  | IMPORT | {e83ee50b-a23d-4b8a-a6ba-2e056546023b} | {e838675a-71db-4a07-b833-22efb3ab4121} | 0
/ |  | SO 07 |  |  | Rekonštrukcia VŠ a prekládka prípojky vody | [6 empty] | 3513.49 |  |  |  |  | 4321.59 | STA |  | 0 | 808.1 | 0 | 0 | 808.1027 | 0 | 0 | 0 | 3513.49 | 0 | 0 | 0 |  | 1 |  | IMPORT | {f9b1c1f4-71ae-4ff4-b844-9a208e3f38f9} | {e838675a-71db-4a07-b833-22efb3ab4121} | 0
/ |  | SO 08 |  |  | Dažďové záhrady | [6 empty] | 10014.42 |  |  |  |  | 12317.74 | STA |  | 0 | 2303.32 | 101.4088 | 0 | 2303.3166 | 0 | 0 | 0 | 10014.42 | 0 | 0 | 0 |  | 1 |  | IMPORT | {b136a12b-016b-4dda-bc85-4b95284e7efa} | {e838675a-71db-4a07-b833-22efb3ab4121} | 0
/ |  | SO 09 |  |  | Nová elektrická prípojka (RE) | [6 empty] | 3779.98 |  |  |  |  | 4649.38 | STA |  | 0 | 869.4 | 0 | 0 | 869.3954 | 0 | 0 | 0 | 3779.98 | 0 | 0 | 0 |  | 1 |  | IMPORT | {58d87e8a-caac-4ec0-b4d9-90581a832804} | {e838675a-71db-4a07-b833-22efb3ab4121} | 0
/ |  | SO 10 |  |  | Verejné osvetlenie | [6 empty] | 11084.5 |  |  |  |  | 13633.94 | STA |  | 0 | 2549.44 | 0 | 0 | 2549.435 | 0 | 0 | 0 | 11084.5 | 0 | 0 | 0 |  | 1 |  | IMPORT | {c47e0193-ee5f-43ca-9046-02791ba03249} | {e838675a-71db-4a07-b833-22efb3ab4121} | 0
/ |  | SO 11a |  |  | Sadové úpravy | [6 empty] | 9337.3 |  |  |  |  | 11484.88 | STA |  | 0 | 2147.58 | 175.2682 | 0 | 2147.579 | 0 | 0 | 0 | 9337.3 | 0 | 0 | 0 |  | 1 |  | IMPORT | {2de0284e-5171-44cc-84d0-41c8bdafd59b} | {e838675a-71db-4a07-b833-22efb3ab4121} | 0
/ |  | SO 11b |  |  | Sadové úpravy - zavlažovanie | [6 empty] | 2164.51 |  |  |  |  | 2662.35 | STA |  | 0 | 497.84 | 44.5257 | 0 | 497.8373 | 0 | 0 | 0 | 2164.51 | 0 | 0 | 0 |  | 1 |  | IMPORT | {a6947b12-1f43-4ac8-b7a8-7fcf66c2cc52} | {e838675a-71db-4a07-b833-22efb3ab4121} | 0
/ |  | SO 12 |  |  | Mobiliár a drobná architektúra | [6 empty] | 4784.12 |  |  |  |  | 5884.47 | STA |  | 0 | 1100.35 | 123.251 | 0 | 1100.3476 | 0 | 0 | 0 | 4784.12 | 0 | 0 | 0 |  | 1 |  | IMPORT | {c9f03c57-4208-44c5-990f-0c510c21d535} | {e838675a-71db-4a07-b833-22efb3ab4121} | 0
/ |  | SO 13 |  |  | Predajný stánok - odstránenie | [6 empty] | 11786.55 |  |  |  |  | 14497.46 | STA |  | 0 | 2710.91 | 303.8705 | 0 | 2710.9065 | 0 | 0 | 0 | 11786.55 | 0 | 0 | 0 |  | 1 |  | IMPORT | {f98cd170-d3cb-424a-aec1-85b0357049ba} | {e838675a-71db-4a07-b833-22efb3ab4121} | 0

## SO 01 - Revitalizácia spe...
[10 empty] | >> skryté stĺpce << | [9 empty] | {7b1af8db-e164-4a0e-9e57-3b465aaaed74}
0
| KRYCÍ LIST ROZPOČTU | [9 empty] | v --- nižšie sa nachádzajú doplnkové a pomocné údaje k zostavám --- v | [8 empty] | False
Stavba:
Revitalizácia verejného priestoru - Dom služieb Dúbravka
Objekt:
SO 01 - Revitalizácia spevnených plôch – 1. Etapa
| JKSO: |  |  |  |  | KS:
| Miesto: |  | k.ú. Dúbravka, Bratislava |  |  | Dátum: |  | 0
| Objednávateľ: |  |  |  |  | IČO:
IČ DPH:
| Zhotoviteľ: |  |  |  |  | IČO:
IČ DPH:
| Projektant: |  |  |  |  | IČO:
IČ DPH:
| Spracovateľ: |  |  |  |  | IČO:
IČ DPH:
Poznámka:
| Náklady z rozpočtu | [6 empty] | 268375.4828
| Ostatné náklady | [6 empty] | 6172.64
| Cena bez DPH | [6 empty] | 274548.12
|  |  | Základ dane |  |  | Sadzba dane |  | Výška dane
| DPH | základná | 0 |  |  | 23% |  | 0
|  | znížená | 274548.12 |  |  | 23% |  | 63146.0676
|  | zákl. prenesená | 0 |  |  | 23% |  | 0
|  | zníž. prenesená | 0 |  |  | 23% |  | 0
|  | nulová | 0 |  |  | 0% |  | 0
| Cena s DPH |  |  | v | EUR |  |  | 337694.1876
| Projektant |  |  | Spracovateľ
| Dátum a podpis: |  | Pečiatka | Dátum a podpis: |  |  |  | Pečiatka
| Objednávateľ |  |  | Zhotoviteľ
| Dátum a podpis: |  | Pečiatka | Dátum a podpis: |  |  |  | Pečiatka
REKAPITULÁCIA ROZPOČTU
Stavba:
Revitalizácia verejného priestoru - Dom služieb Dúbravka
Objekt:
SO 01 - Revitalizácia spevnených plôch – 1. Etapa
Miesto: |  |  | k.ú. Dúbravka, Bratislava |  |  | Dátum: |  | 0
Objednávateľ: |  |  | 0 |  |  | Projektant: |  | 0
Zhotoviteľ: | [5 empty] | Spracovateľ:
Kód dielu - Popis | [7 empty] | Cena celkom [EUR]
1) Náklady z rozpočtu | [7 empty] | 268375.4828 | [12 empty] | -1
| HSV - Práce a dodávky HSV | [6 empty] | 253785.8324
| 1 - Zemné práce | [6 empty] | 49530.1994
| 2 - Zakladanie | [6 empty] | 1593.3059
| 3 - Zvislé a kompletné konštrukcie | [6 empty] | 1882.6136
| 4 - Vodorovné konštrukcie | [6 empty] | 6265.0295
| 5 - Komunikácie | [6 empty] | 65216.0858
| 6 - Úpravy povrchov, podlahy, osadenie | [6 empty] | 117.2813
| 8 - Rúrové vedenie | [6 empty] | 0
| 9 - Ostatné konštrukcie a práce-búranie | [6 empty] | 85889.3174
| 99 - Presun hmôt HSV | [6 empty] | 43291.9994
| PSV - Práce a dodávky PSV | [6 empty] | 14589.6505
| 767 - Konštrukcie doplnkové kovové | [6 empty] | 981.1299
| 777 - Podlahy syntetické | [6 empty] | 12612.6861
| 783 - Nátery | [6 empty] | 995.8345
2) Ostatné náklady | [7 empty] | 6172.64 |  |  |  | DPH
| GZS (2,3%) | [6 empty] | 6172.6361 |  |  |  | znížená | [12 empty] | VRN | 0 | 6172.6361 | 0 | 0 | 0 | 2
| Iné VRN | [10 empty] | znížená | [12 empty] | VRN | 0 | 0 | 0 | 0 | 0 | 2
Celkové náklady za stavbu 1) + 2) | [7 empty] | 274548.12
ROZPOČET
Stavba:
Revitalizácia verejného priestoru - Dom služieb Dúbravka
Objekt:
SO 01 - Revitalizácia spevnených plôch – 1. Etapa
Miesto: |  |  | k.ú. Dúbravka, Bratislava |  |  | Dátum: |  | 0
Objednávateľ: | [5 empty] | Projektant:
Zhotoviteľ: | [5 empty] | Spracovateľ:
PČ | Typ | Kód | Popis | MJ | Množstvo | J.cena [EUR] | Poskytnutá zľava [%] | Cena celkom [EUR] | Cenová sústava |  |  | DPH | J. Nh [h] | Nh celkom [h] | J. hmotnosť [t] | Hmotnosť celkom [t] | J. suť [t] | Suť Celkom [t]
Náklady z rozpočtu | [7 empty] | 268375.4828 | [5 empty] | 9968.5988 |  | 934.8618 |  | 516.0619 |  | D | -1 | [10 empty] | 268375.47
| D | HSV | Práce a dodávky HSV |  |  |  |  | 253785.8324 | [5 empty] | 9780.9724 |  | 931.2111 |  | 516.0619 | 1 | D | 0 |  |  |  | ROZPOCET | [6 empty] | 253785.83
| D | 1 | Zemné práce |  |  |  |  | 49530.1994 | [5 empty] | 1050.8286 |  | 0 |  | 500.591 | 1 | D | 1 |  |  |  | ROZPOCET | [6 empty] | 49530.21
1 | K | 113107241.S | Odstránenie krytu v ploche nad 200 m2 asfaltového, hr. vrstvy do 50 mm, -0,12500t | m2 | 1430.26 | 1.36 |  | 1945.1536 |  |  |  | znížená | 0.055 | 78.6643 | 0 | 0 | 0.125 | 178.7825 | 4 | K | 2 |  |  |  | ROZPOCET | 0 | 1945.1536 | 0 | 0 | 0 | 2 | 1945.15 | 4 | -1436600505
| VV |  | "B01 - odstránenie asfalt. plochy hr. 40 mm" | [16 empty] | VV | 2 | 1 | True | 0 | ROZPOCET
| VV |  | 1430,260 |  | 1430.26 | [14 empty] | VV | 2 | 2 | True | 0 | ROZPOCET
| VV |  | Súčet |  | 1430.26 | [14 empty] | VV | 2 | 4 | True | 1 | ROZPOCET
2 | K | 113307231.S | Odstránenie podkladu v ploche nad 200 m2 z betónu prostého, hr. vrstvy do 150 mm, -0,22500t | m2 | 1430.26 | 5.68 |  | 8123.8768 |  |  |  | znížená | 0.187 | 267.4586 | 0 | 0 | 0.225 | 321.8085 | 4 | K | 2 |  |  |  | ROZPOCET | 0 | 8123.8768 | 0 | 0 | 0 | 2 | 8123.88 | 4 | 2123332561
| VV |  | "B01 - odstránenie podkladu hr. 120 mm" | [16 empty] | VV | 2 | 1 | True | 0 | ROZPOCET
| VV |  | 1430,260 |  | 1430.26 | [14 empty] | VV | 2 | 2 | True | 0 | ROZPOCET
| VV |  | Súčet |  | 1430.26 | [14 empty] | VV | 2 | 4 | True | 1 | ROZPOCET
3 | K | 120001101.S | Príplatok k cenám výkopov za sťaženie výkopu v blízkosti podzemného vedenia | m3 | 220.657 | 22.72 |  | 5013.327 |  |  |  | znížená | 1.464 | 323.0418 | 0 | 0 | 0 | 0 | 4 | K | 2 |  |  |  | ROZPOCET | 0 | 5013.327 | 0 | 0 | 0 | 2 | 5013.33 | 4 | 775412105
| VV |  | "SO -01 A - výkop pre spevnenú plochu" | [16 empty] | VV | 2 | 1 | True | 0 | ROZPOCET
| VV |  | 611,620*0,30 |  | 183.486 | [14 empty] | VV | 2 | 2 | True | 0 | ROZPOCET
| VV |  | "SO -01 A , SO - 02 D - výkop pre spevnenú plochu" | [16 empty] | VV | 2 | 1 | True | 0 | ROZPOCET
| VV |  | 821,240*0,30 |  | 246.372 | [14 empty] | VV | 2 | 2 | True | 0 | ROZPOCET
| VV |  | Medzisúčet |  | 429.858 | [14 empty] | VV | 2 | 3 | True | 0 | ROZPOCET
| VV |  | "SO -01 B, SO - 01C - výkop základové pásy" | [16 empty] | VV | 2 | 1 | True | 0 | ROZPOCET
| VV |  | (7,815*0,40*(1,240+0,850)/2)*2 |  | 6.533 | [14 empty] | VV | 2 | 2 | True | 0 | ROZPOCET
| VV |  | 1,475*1,240*0,40 |  | 0.732 | [14 empty] | VV | 2 | 2 | True | 0 | ROZPOCET
| VV |  | 1,475*0,850*0,40 |  | 0.502 | [14 empty] | VV | 2 | 2 | True | 0 | ROZPOCET
| VV |  | Medzisúčet |  | 7.767 | [14 empty] | VV | 2 | 3 | True | 0 | ROZPOCET
| VV |  | 5,180*0,940*0,40 |  | 1.948 | [14 empty] | VV | 2 | 2 | True | 0 | ROZPOCET
| VV |  | 5,180*0,84*0,40 |  | 1.74 | [14 empty] | VV | 2 | 2 | True | 0 | ROZPOCET
| VV |  | Medzisúčet |  | 3.688 | [14 empty] | VV | 2 | 3 | True | 0 | ROZPOCET
| VV |  | Súčet |  | 441.313 | [14 empty] | VV | 2 | 4 | True | 1 | ROZPOCET
| VV |  | 441,313*0,5 'Prepočítané koeficientom množstva |  | 220.657 | [14 empty] | VV | 2 | 2 | False | 1 | ROZPOCET
4 | K | 131201102.S | Výkop nezapaženej jamy a zárezov v hornine 3, nad 100 do 1000 m3 | m3 | 429.858 | 8.54 |  | 3670.9873 |  |  |  | znížená | 0.433 | 186.1285 | 0 | 0 | 0 | 0 | 4 | K | 2 |  |  |  | ROZPOCET | 0 | 3670.9873 | 0 | 0 | 0 | 2 | 3670.99 | 4 | -1484730421
| VV |  | "SO -01 A - výkop pre spevnenú plochu" | [16 empty] | VV | 2 | 1 | True | 0 | ROZPOCET
| VV |  | 611,620*0,30 |  | 183.486 | [14 empty] | VV | 2 | 2 | True | 0 | ROZPOCET
| VV |  | "SO -01 A , SO - 02 D - výkop pre spevnenú plochu" | [16 empty] | VV | 2 | 1 | True | 0 | ROZPOCET
| VV |  | 821,240*0,30 |  | 246.372 | [14 empty] | VV | 2 | 2 | True | 0 | ROZPOCET
| VV |  | Súčet |  | 429.858 | [14 empty] | VV | 2 | 4 | True | 1 | ROZPOCET
5 | K | 131201109.S | Hĺbenie nezapažených jám a zárezov. Príplatok za lepivosť horniny 3 | m3 | 429.858 | 1.17 |  | 502.9339 |  |  |  | znížená | 0.042 | 18.054 | 0 | 0 | 0 | 0 | 4 | K | 2 |  |  |  | ROZPOCET | 0 | 502.9339 | 0 | 0 | 0 | 2 | 502.93 | 4 | -1599948149
| VV |  | "SO -01 A - výkop pre spevnenú plochu" | [16 empty] | VV | 2 | 1 | True | 0 | ROZPOCET
| VV |  | 611,620*0,30 |  | 183.486 | [14 empty] | VV | 2 | 2 | True | 0 | ROZPOCET
| VV |  | "SO -01 A , SO - 02 D - výkop pre spevnenú plochu" | [16 empty] | VV | 2 | 1 | True | 0 | ROZPOCET
| VV |  | 821,240*0,30 |  | 246.372 | [14 empty] | VV | 2 | 2 | True | 0 | ROZPOCET
| VV |  | Súčet |  | 429.858 | [14 empty] | VV | 2 | 4 | True | 1 | ROZPOCET
6 | K | 132201101.S | Výkop ryhy do šírky 600 mm v horn.3 do 100 m3 | m3 | 11.455 | 44.14 |  | 505.6237 |  |  |  | znížená | 2.514 | 28.7979 | 0 | 0 | 0 | 0 | 4 | K | 2 |  |  |  | ROZPOCET | 0 | 505.6237 | 0 | 0 | 0 | 2 | 505.62 | 4 | -1117893445
| VV |  | "SO -01 B, SO - 01C - výkop základové pásy" | [16 empty] | VV | 2 | 1 | True | 0 | ROZPOCET
| VV |  | (7,815*0,40*(1,240+0,850)/2)*2 |  | 6.533 | [14 empty] | VV | 2 | 2 | True | 0 | ROZPOCET
| VV |  | 1,475*1,240*0,40 |  | 0.732 | [14 empty] | VV | 2 | 2 | True | 0 | ROZPOCET
| VV |  | 1,475*0,850*0,40 |  | 0.502 | [14 empty] | VV | 2 | 2 | True | 0 | ROZPOCET
| VV |  | Medzisúčet |  | 7.767 | [14 empty] | VV | 2 | 3 | True | 0 | ROZPOCET
| VV |  | 5,180*0,940*0,40 |  | 1.948 | [14 empty] | VV | 2 | 2 | True | 0 | ROZPOCET
| VV |  | 5,180*0,84*0,40 |  | 1.74 | [14 empty] | VV | 2 | 2 | True | 0 | ROZPOCET
| VV |  | Medzisúčet |  | 3.688 | [14 empty] | VV | 2 | 3 | True | 0 | ROZPOCET
| VV |  | Súčet |  | 11.455 | [14 empty] | VV | 2 | 4 | True | 1 | ROZPOCET
7 | K | 132201109.S | Príplatok k cene za lepivosť pri hĺbení rýh šírky do 600 mm zapažených i nezapažených s urovnaním dna v hornine 3 | m3 | 11.455 | 12.48 |  | 142.9584 |  |  |  | znížená | 0.613 | 7.0219 | 0 | 0 | 0 | 0 | 4 | K | 2 |  |  |  | ROZPOCET | 0 | 142.9584 | 0 | 0 | 0 | 2 | 142.96 | 4 | 564161972
| VV |  | "SO -01 B, SO - 01C - výkop základové pásy" | [16 empty] | VV | 2 | 1 | True | 0 | ROZPOCET
| VV |  | (7,815*0,40*(1,240+0,850)/2)*2 |  | 6.533 | [14 empty] | VV | 2 | 2 | True | 0 | ROZPOCET
| VV |  | 1,475*1,240*0,40 |  | 0.732 | [14 empty] | VV | 2 | 2 | True | 0 | ROZPOCET
| VV |  | 1,475*0,850*0,40 |  | 0.502 | [14 empty] | VV | 2 | 2 | True | 0 | ROZPOCET
| VV |  | Medzisúčet |  | 7.767 | [14 empty] | VV | 2 | 3 | True | 0 | ROZPOCET
| VV |  | 5,180*0,940*0,40 |  | 1.948 | [14 empty] | VV | 2 | 2 | True | 0 | ROZPOCET
| VV |  | 5,180*0,84*0,40 |  | 1.74 | [14 empty] | VV | 2 | 2 | True | 0 | ROZPOCET
| VV |  | Medzisúčet |  | 3.688 | [14 empty] | VV | 2 | 3 | True | 0 | ROZPOCET
| VV |  | Súčet |  | 11.455 | [14 empty] | VV | 2 | 4 | True | 1 | ROZPOCET
8 | K | 162201102.S | Vodorovné premiestnenie výkopku z horniny 1-4 nad 20-50m | m3 | 441.313 | 2.04 |  | 900.2785 |  |  |  | znížená | 0.069 | 30.4506 | 0 | 0 | 0 | 0 | 4 | K | 2 |  |  |  | ROZPOCET | 0 | 900.2785 | 0 | 0 | 0 | 2 | 900.28 | 4 | 1459496265
| VV |  | "vnútrostaveniskové premiestnenie výkopu" | [16 empty] | VV | 2 | 1 | True | 0 | ROZPOCET
| VV |  | 429,858+11,455 |  | 441.313 | [14 empty] | VV | 2 | 2 | True | 0 | ROZPOCET
| VV |  | Súčet |  | 441.313 | [14 empty] | VV | 2 | 4 | True | 1 | ROZPOCET
9 | K | 162301122.S | Vodorovné premiestnenie výkopku po spevnenej ceste z horniny tr.1-4, nad 100 do 1000 m3 na vzdialenosť do 1000 m | m3 | 441.313 | 2.67 |  | 1178.3057 |  |  |  | znížená | 0.037 | 16.3286 | 0 | 0 | 0 | 0 | 4 | K | 2 |  |  |  | ROZPOCET | 0 | 1178.3057 | 0 | 0 | 0 | 2 | 1178.31 | 4 | 1876168378
| VV |  | "Odvoz vykopanej zeminy" | [16 empty] | VV | 2 | 1 | True | 0 | ROZPOCET
| VV |  | 429,858+11,455 |  | 441.313 | [14 empty] | VV | 2 | 2 | True | 0 | ROZPOCET
| VV |  | Súčet |  | 441.313 | [14 empty] | VV | 2 | 4 | True | 1 | ROZPOCET
10 | K | 162501123.S | Vodorovné premiestnenie výkopku po spevnenej ceste z horniny tr.1-4, nad 100 do 1000 m3, príplatok k cene za každých ďalšich a začatých 1000 m | m3 | 8826.26 | 0.41 |  | 3618.7666 |  |  |  | znížená | 0.006 | 52.9576 | 0 | 0 | 0 | 0 | 4 | K | 2 |  |  |  | ROZPOCET | 0 | 3618.7666 | 0 | 0 | 0 | 2 | 3618.77 | 4 | 1153092244
| VV |  | "Odvoz vykopanej zeminy" | [16 empty] | VV | 2 | 1 | True | 0 | ROZPOCET
| VV |  | 429,858+11,455 |  | 441.313 | [14 empty] | VV | 2 | 2 | True | 0 | ROZPOCET
| VV |  | Súčet |  | 441.313 | [14 empty] | VV | 2 | 4 | True | 1 | ROZPOCET
| VV |  | 441,313*20 'Prepočítané koeficientom množstva |  | 8826.26 | [14 empty] | VV | 2 | 2 | False | 1 | ROZPOCET
11 | K | 167101102.S | Nakladanie neuľahnutého výkopku z hornín tr.1-4 nad 100 do 1000 m3 | m3 | 441.313 | 2.45 |  | 1081.2169 |  |  |  | znížená | 0.087 | 38.3942 | 0 | 0 | 0 | 0 | 4 | K | 2 |  |  |  | ROZPOCET | 0 | 1081.2169 | 0 | 0 | 0 | 2 | 1081.22 | 4 | 1803121166
| VV |  | "nakladanie vykopanej zeminy" | [16 empty] | VV | 2 | 1 | True | 0 | ROZPOCET
| VV |  | 429,858+11,455 |  | 441.313 | [14 empty] | VV | 2 | 2 | True | 0 | ROZPOCET
| VV |  | Súčet |  | 441.313 | [14 empty] | VV | 2 | 4 | True | 1 | ROZPOCET
12 | K | 171201202.S | Uloženie sypaniny na skládky nad 100 do 1000 m3 | m3 | 441.313 | 0.77 |  | 339.811 |  |  |  | znížená | 0.008 | 3.5305 | 0 | 0 | 0 | 0 | 4 | K | 2 |  |  |  | ROZPOCET | 0 | 339.811 | 0 | 0 | 0 | 2 | 339.81 | 4 | -986258346
| VV |  | "skládka vykopanej zeminy" | [16 empty] | VV | 2 | 1 | True | 0 | ROZPOCET
| VV |  | 429,858+11,455 |  | 441.313 | [14 empty] | VV | 2 | 2 | True | 0 | ROZPOCET
| VV |  | Súčet |  | 441.313 | [14 empty] | VV | 2 | 4 | True | 1 | ROZPOCET
13 | K | 171209002.S | Poplatok za skládku - zemina a kamenivo (17 05), ostatné | t | 750.232 | 30 |  | 22506.96 |  |  |  | znížená | 0 | 0 | 0 | 0 | 0 | 0 | 4 | K | 2 |  |  |  | ROZPOCET | 0 | 22506.96 | 0 | 0 | 0 | 2 | 22506.96 | 4 | 1879489593
| VV |  | "skládka vykopanej zeminy" | [16 empty] | VV | 2 | 1 | True | 0 | ROZPOCET
| VV |  | 429,858+11,455 |  | 441.313 | [14 empty] | VV | 2 | 2 | True | 0 | ROZPOCET
| VV |  | Súčet |  | 441.313 | [14 empty] | VV | 2 | 4 | True | 1 | ROZPOCET
| VV |  | 441,313*1,7 'Prepočítané koeficientom množstva |  | 750.232 | [14 empty] | VV | 2 | 2 | False | 1 | ROZPOCET
| D | 2 | Zakladanie |  |  |  |  | 1593.3059 | [5 empty] | 29.6663 |  | 14.4255 |  | 0 | 1 | D | 1 |  |  |  | ROZPOCET | [6 empty] | 1593.31
14 | K | 274313811.S | Betón základových pásov, prostý tr. C 30/37 | m3 | 1.157 | 148.72 |  | 172.069 |  |  |  | znížená | 0.581 | 0.67222 | 2.3224 | 2.687 | 0 | 0 | 4 | K | 2 |  |  |  | ROZPOCET | 0 | 172.069 | 0 | 0 | 0 | 2 | 172.07 | 4 | 896789156
| VV |  | "SO 01 B + SO01 C" | [16 empty] | VV | 2 | 1 | True | 0 | ROZPOCET
| VV |  | "podkladný betón - schody + rampa" | [16 empty] | VV | 2 | 1 | True | 0 | ROZPOCET
| VV |  | 7,815*0,40*0,100*2 |  | 0.625 | [14 empty] | VV | 2 | 2 | True | 0 | ROZPOCET
| VV |  | 1,475*0,10*0,40 |  | 0.059 | [14 empty] | VV | 2 | 2 | True | 0 | ROZPOCET
| VV |  | 1,475*0,10*0,40 |  | 0.059 | [14 empty] | VV | 2 | 2 | True | 0 | ROZPOCET
| VV |  | Medzisúčet |  | 0.743 | [14 empty] | VV | 2 | 3 | True | 0 | ROZPOCET
| VV |  | 5,180*0,10*0,40 |  | 0.207 | [14 empty] | VV | 2 | 2 | True | 0 | ROZPOCET
| VV |  | 5,180*0,100*0,40 |  | 0.207 | [14 empty] | VV | 2 | 2 | True | 0 | ROZPOCET
| VV |  | Medzisúčet |  | 0.414 | [14 empty] | VV | 2 | 3 | True | 0 | ROZPOCET
| VV |  | Súčet |  | 1.157 | [14 empty] | VV | 2 | 4 | True | 1 | ROZPOCET
15 | K | 274321511.S | Betón základových pásov, železový (bez výstuže), tr. C 30/37 | m3 | 5.017 | 148.95 |  | 747.2822 |  |  |  | znížená | 0.583 | 2.9249 | 2.3224 | 11.6512 | 0 | 0 | 4 | K | 2 |  |  |  | ROZPOCET | 0 | 747.2822 | 0 | 0 | 0 | 2 | 747.28 | 4 | 421296095
| VV |  | "SO 01 B + SO01 C" | [16 empty] | VV | 2 | 1 | True | 0 | ROZPOCET
| VV |  | "základové pásy - schody + rampa" | [16 empty] | VV | 2 | 1 | True | 0 | ROZPOCET
| VV |  | 7,815*0,40*0,30*2 |  | 1.876 | [14 empty] | VV | 2 | 2 | True | 0 | ROZPOCET
| VV |  | 1,475*0,30*0,40 |  | 0.177 | [14 empty] | VV | 2 | 2 | True | 0 | ROZPOCET
| VV |  | 1,475*0,30*0,40 |  | 0.177 | [14 empty] | VV | 2 | 2 | True | 0 | ROZPOCET
| VV |  | Medzisúčet |  | 2.23 | [14 empty] | VV | 2 | 3 | True | 0 | ROZPOCET
| VV |  | 5,180*0,740*0,40 |  | 1.533 | [14 empty] | VV | 2 | 2 | True | 0 | ROZPOCET
| VV |  | 5,180*(0,685+0,525)/2*0,40 |  | 1.254 | [14 empty] | VV | 2 | 2 | True | 0 | ROZPOCET
| VV |  | Medzisúčet |  | 2.787 | [14 empty] | VV | 2 | 3 | True | 0 | ROZPOCET
| VV |  | Súčet |  | 5.017 | [14 empty] | VV | 2 | 4 | True | 1 | ROZPOCET
16 | K | 274351217.S | Debnenie stien základových pásov, zhotovenie-tradičné | m2 | 23.152 | 22.1 |  | 511.6592 |  |  |  | znížená | 0.799 | 18.4984 | 0.00377 | 0.087283 | 0 | 0 | 4 | K | 2 |  |  |  | ROZPOCET | 0 | 511.6592 | 0 | 0 | 0 | 2 | 511.66 | 4 | 1546410144
| VV |  | "SO 01 B + SO01 C" | [16 empty] | VV | 2 | 1 | True | 0 | ROZPOCET
| VV |  | "základové pásy - schody + rampa" | [16 empty] | VV | 2 | 1 | True | 0 | ROZPOCET
| VV |  | 7,815*2*0,40*2 |  | 12.504 | [14 empty] | VV | 2 | 2 | True | 0 | ROZPOCET
| VV |  | 1,475*2*0,40 |  | 1.18 | [14 empty] | VV | 2 | 2 | True | 0 | ROZPOCET
| VV |  | 1,475*2*0,40 |  | 1.18 | [14 empty] | VV | 2 | 2 | True | 0 | ROZPOCET
| VV |  | Medzisúčet |  | 14.864 | [14 empty] | VV | 2 | 3 | True | 0 | ROZPOCET
| VV |  | 5,180*2*0,40 |  | 4.144 | [14 empty] | VV | 2 | 2 | True | 0 | ROZPOCET
| VV |  | 5,180*2*0,40 |  | 4.144 | [14 empty] | VV | 2 | 2 | True | 0 | ROZPOCET
| VV |  | Medzisúčet |  | 8.288 | [14 empty] | VV | 2 | 3 | True | 0 | ROZPOCET
| VV |  | Súčet |  | 23.152 | [14 empty] | VV | 2 | 4 | True | 1 | ROZPOCET
17 | K | 274351218.S | Debnenie stien základových pásov, odstránenie-tradičné | m2 | 23.152 | 7.01 |  | 162.2955 |  |  |  | znížená | 0.327 | 7.5707 | 0 | 0 | 0 | 0 | 4 | K | 2 |  |  |  | ROZPOCET | 0 | 162.2955 | 0 | 0 | 0 | 2 | 162.3 | 4 | -1672075329
| VV |  | "SO 01 B + SO01 C" | [16 empty] | VV | 2 | 1 | True | 0 | ROZPOCET
| VV |  | "základové pásy - schody + rampa" | [16 empty] | VV | 2 | 1 | True | 0 | ROZPOCET
| VV |  | 7,815*2*0,40*2 |  | 12.504 | [14 empty] | VV | 2 | 2 | True | 0 | ROZPOCET
| VV |  | 1,475*2*0,40 |  | 1.18 | [14 empty] | VV | 2 | 2 | True | 0 | ROZPOCET
| VV |  | 1,475*2*0,40 |  | 1.18 | [14 empty] | VV | 2 | 2 | True | 0 | ROZPOCET
| VV |  | Medzisúčet |  | 14.864 | [14 empty] | VV | 2 | 3 | True | 0 | ROZPOCET
| VV |  | 5,180*2*0,40 |  | 4.144 | [14 empty] | VV | 2 | 2 | True | 0 | ROZPOCET
| VV |  | 5,180*2*0,40 |  | 4.144 | [14 empty] | VV | 2 | 2 | True | 0 | ROZPOCET
| VV |  | Medzisúčet |  | 8.288 | [14 empty] | VV | 2 | 3 | True | 0 | ROZPOCET
| VV |  | Súčet |  | 23.152 | [14 empty] | VV | 2 | 4 | True | 1 | ROZPOCET
18 | K | 274361821.S | Výstuž základových pásov z ocele B500 (10505) | t | 0 | 1873.8 |  | 0 |  |  |  | znížená | 34.322 | 0 | 1.019 | 0 | 0 | 0 | 4 | K | 2 |  |  |  | ROZPOCET | 0 | 0 | 0 | 0 | 0 | 2 | 0 | 4 | -1234371495
| VV |  | "projekt statika" | [16 empty] | VV | 2 | 1 | True | 0 | ROZPOCET
| VV |  | "SO 01 B + SO01 C" | [16 empty] | VV | 2 | 1 | True | 0 | ROZPOCET
| VV |  | "schody + rampa - výstuž" | [16 empty] | VV | 2 | 1 | True | 0 | ROZPOCET
| VV |  | "započítané vo výstuži schodov" | [16 empty] | VV | 2 | 1 | True | 0 | ROZPOCET
| VV |  | 0,0 |  | 0 | [14 empty] | VV | 2 | 2 | True | 0 | ROZPOCET
| VV |  | Súčet |  | 0 | [14 empty] | VV | 2 | 4 | True | 1 | ROZPOCET
| D | 3 | Zvislé a kompletné konštrukcie |  |  |  |  | 1882.6136 | [5 empty] | 54.0993 |  | 8.4934 |  | 0 | 1 | D | 1 |  |  |  | ROZPOCET | [6 empty] | 1882.61
19 | K | 311321511.S | Betón nadzákladových múrov, železový (bez výstuže) tr. C 30/37 | m3 | 3.54 | 155.19 |  | 549.3726 |  |  |  | znížená | 1.008 | 3.5683 | 2.3255 | 8.2322 | 0 | 0 | 4 | K | 2 |  |  |  | ROZPOCET | 0 | 549.3726 | 0 | 0 | 0 | 2 | 549.37 | 4 | 993510142
| VV |  | "SO 01 B + SO01 C" | [16 empty] | VV | 2 | 1 | True | 0 | ROZPOCET
| VV |  | "steny W1, W2, W3 " | [16 empty] | VV | 2 | 1 | True | 0 | ROZPOCET
| VV |  | 7,815*(1,280+0,495)/2*0,150 |  | 1.04 | [14 empty] | VV | 2 | 2 | True | 0 | ROZPOCET
| VV |  | 7,815*1,280*0,200 |  | 2.001 | [14 empty] | VV | 2 | 2 | True | 0 | ROZPOCET
| VV |  | 1,280*1,950*0,20 |  | 0.499 | [14 empty] | VV | 2 | 2 | True | 0 | ROZPOCET
| VV |  | Súčet |  | 3.54 | [14 empty] | VV | 2 | 4 | True | 1 | ROZPOCET
20 | K | 311321823.S | Príplatok za pohľadový betón nadzákladových múrov triedy SB 3 | m2 | 19.435 | 21.98 |  | 427.1813 |  |  |  | znížená | 1.02 | 19.8237 | 0 | 0 | 0 | 0 | 4 | K | 2 |  |  |  | ROZPOCET | 0 | 427.1813 | 0 | 0 | 0 | 2 | 427.18 | 4 | 631490188
| VV |  | "SO 01 B + SO01 C" | [16 empty] | VV | 2 | 1 | True | 0 | ROZPOCET
| VV |  | "steny W1, W2, W3 " | [16 empty] | VV | 2 | 1 | True | 0 | ROZPOCET
| VV |  | 7,815*(1,280+0,495)/2 |  | 6.936 | [14 empty] | VV | 2 | 2 | True | 0 | ROZPOCET
| VV |  | 7,815*1,280 |  | 10.003 | [14 empty] | VV | 2 | 2 | True | 0 | ROZPOCET
| VV |  | 1,280*1,950 |  | 2.496 | [14 empty] | VV | 2 | 2 | True | 0 | ROZPOCET
| VV |  | Súčet |  | 19.435 | [14 empty] | VV | 2 | 4 | True | 1 | ROZPOCET
21 | K | 311351107.S | Debnenie nadzákladových múrov obojstranné zhotovenie-tradičné | m2 | 38.87 | 20.99 |  | 815.8813 |  |  |  | znížená | 0.662 | 25.7319 | 0.00672 | 0.26121 | 0 | 0 | 4 | K | 2 |  |  |  | ROZPOCET | 0 | 815.8813 | 0 | 0 | 0 | 2 | 815.88 | 4 | -116468097
| VV |  | "SO 01 B + SO01 C" | [16 empty] | VV | 2 | 1 | True | 0 | ROZPOCET
| VV |  | "steny W1, W2, W3 " | [16 empty] | VV | 2 | 1 | True | 0 | ROZPOCET
| VV |  | 7,815*(1,280+0,495)/2*2 |  | 13.872 | [14 empty] | VV | 2 | 2 | True | 0 | ROZPOCET
| VV |  | 7,815*1,280*2 |  | 20.006 | [14 empty] | VV | 2 | 2 | True | 0 | ROZPOCET
| VV |  | 1,280*1,950*2 |  | 4.992 | [14 empty] | VV | 2 | 2 | True | 0 | ROZPOCET
| VV |  | Súčet |  | 38.87 | [14 empty] | VV | 2 | 4 | True | 1 | ROZPOCET
22 | K | 311351108.S | Debnenie nadzákladových múrov obojstranné odstránenie-tradičné | m2 | 38.87 | 2.32 |  | 90.1784 |  |  |  | znížená | 0.128 | 4.9754 | 0 | 0 | 0 | 0 | 4 | K | 2 |  |  |  | ROZPOCET | 0 | 90.1784 | 0 | 0 | 0 | 2 | 90.18 | 4 | 216252206
| VV |  | "SO 01 B + SO01 C" | [16 empty] | VV | 2 | 1 | True | 0 | ROZPOCET
| VV |  | "steny W1, W2, W3 " | [16 empty] | VV | 2 | 1 | True | 0 | ROZPOCET
| VV |  | 7,815*(1,280+0,495)/2*2 |  | 13.872 | [14 empty] | VV | 2 | 2 | True | 0 | ROZPOCET
| VV |  | 7,815*1,280*2 |  | 20.006 | [14 empty] | VV | 2 | 2 | True | 0 | ROZPOCET
| VV |  | 1,280*1,950*2 |  | 4.992 | [14 empty] | VV | 2 | 2 | True | 0 | ROZPOCET
| VV |  | Súčet |  | 38.87 | [14 empty] | VV | 2 | 4 | True | 1 | ROZPOCET
23 | K | 311361821.S | Výstuž nadzákladových múrov B500 (10505) | t | 0 | 1902.92 |  | 0 |  |  |  | znížená | 35.799 | 0 | 1.0152 | 0 | 0 | 0 | 4 | K | 2 |  |  |  | ROZPOCET | 0 | 0 | 0 | 0 | 0 | 2 | 0 | 4 | -1792117074
| VV |  | "projekt statika" | [16 empty] | VV | 2 | 1 | True | 0 | ROZPOCET
| VV |  | "SO 01 B + SO01 C" | [16 empty] | VV | 2 | 1 | True | 0 | ROZPOCET
| VV |  | "steny - výstuž" | [16 empty] | VV | 2 | 1 | True | 0 | ROZPOCET
| VV |  | "započítané vo výstuži schodov" | [16 empty] | VV | 2 | 1 | True | 0 | ROZPOCET
| VV |  | 0,0 |  | 0 | [14 empty] | VV | 2 | 2 | True | 0 | ROZPOCET
| VV |  | Súčet |  | 0 | [14 empty] | VV | 2 | 4 | True | 1 | ROZPOCET
| D | 4 | Vodorovné konštrukcie |  |  |  |  | 6265.0295 | [5 empty] | 159.3206 |  | 14.7536 |  | 0 | 1 | D | 1 |  |  |  | ROZPOCET | [6 empty] | 6265.03
24 | K | 430321616.S | Schodiskové konštrukcie, betón železový tr. C 30/37 | m3 | 5.646 | 194.67 |  | 1099.1068 |  |  |  | znížená | 2.636 | 14.8829 | 2.3255 | 13.1301 | 0 | 0 | 4 | K | 2 |  |  |  | ROZPOCET | 0 | 1099.1068 | 0 | 0 | 0 | 2 | 1099.11 | 4 | 1789986941
| VV |  | "SO 01 B + SO01 C" | [16 empty] | VV | 2 | 1 | True | 0 | ROZPOCET
| VV |  | "schody + rampa" | [16 empty] | VV | 2 | 1 | True | 0 | ROZPOCET
| VV |  | 2,032*5,180*0,20 |  | 2.105 | [14 empty] | VV | 2 | 2 | True | 0 | ROZPOCET
| VV |  | 5*0,130*0,330 |  | 0.215 | [14 empty] | VV | 2 | 2 | True | 0 | ROZPOCET
| VV |  | 7,852*0,150*1,450 |  | 1.708 | [14 empty] | VV | 2 | 2 | True | 0 | ROZPOCET
| VV |  | "SO 01 I" | [16 empty] | VV | 2 | 1 | True | 0 | ROZPOCET
| VV |  | "nové betónové vstupné schody" | [16 empty] | VV | 2 | 1 | True | 0 | ROZPOCET
| VV |  | 6,0*0,20 |  | 1.2 | [14 empty] | VV | 2 | 2 | True | 0 | ROZPOCET
| VV |  | Súčet |  | 5.228 | [14 empty] | VV | 2 | 4 | True | 1 | ROZPOCET
| VV |  | 5,228*1,08 'Prepočítané koeficientom množstva |  | 5.646 | [14 empty] | VV | 2 | 2 | False | 1 | ROZPOCET
25 | K | 411321626.S | Príplatok za metličkový betón schodísk triedy SB 3 | m2 | 29.299 | 21.98 |  | 643.992 |  |  |  | znížená | 0.897 | 26.2812 | 0 | 0 | 0 | 0 | 4 | K | 2 |  |  |  | ROZPOCET | 0 | 643.992 | 0 | 0 | 0 | 2 | 643.99 | 4 | -847090609
| VV |  | "SO 01 B + SO01 C" | [16 empty] | VV | 2 | 1 | True | 0 | ROZPOCET
| VV |  | "schody + rampa" | [16 empty] | VV | 2 | 1 | True | 0 | ROZPOCET
| VV |  | 5*(0,130+0,330)*5,180 |  | 11.914 | [14 empty] | VV | 2 | 2 | True | 0 | ROZPOCET
| VV |  | 7,852*1,450 |  | 11.385 | [14 empty] | VV | 2 | 2 | True | 0 | ROZPOCET
| VV |  | "SO 01 I" | [16 empty] | VV | 2 | 1 | True | 0 | ROZPOCET
| VV |  | "nové betónové vstupné schody" | [16 empty] | VV | 2 | 1 | True | 0 | ROZPOCET
| VV |  | 6,0 |  | 6 | [14 empty] | VV | 2 | 2 | True | 0 | ROZPOCET
| VV |  | Súčet |  | 29.299 | [14 empty] | VV | 2 | 4 | True | 1 | ROZPOCET
26 | K | 430361821.S | Výstuž schodiskových konštrukcií z betonárskej ocele B500 (10505) | t | 1.373 | 2012.28 |  | 2762.8604 |  |  |  | znížená | 40.199 | 55.1932 | 1.0166 | 1.3958 | 0 | 0 | 4 | K | 2 |  |  |  | ROZPOCET | 0 | 2762.8604 | 0 | 0 | 0 | 2 | 2762.86 | 4 | 509663015
| VV |  | "projekt statika" | [16 empty] | VV | 2 | 1 | True | 0 | ROZPOCET
| VV |  | "SO 01 B + SO01 C" | [16 empty] | VV | 2 | 1 | True | 0 | ROZPOCET
| VV |  | "schody + rampa - výstuž" | [16 empty] | VV | 2 | 1 | True | 0 | ROZPOCET
| VV |  | 1271,02/1000 |  | 1.271 | [14 empty] | VV | 2 | 2 | True | 0 | ROZPOCET
| VV |  | Súčet |  | 1.271 | [14 empty] | VV | 2 | 4 | True | 1 | ROZPOCET
| VV |  | 1,271*1,08 'Prepočítané koeficientom množstva |  | 1.373 | [14 empty] | VV | 2 | 2 | False | 1 | ROZPOCET
27 | K | 433351131.S | Debnenie - vrátane podpernej konštrukcie - schodníc pôdorysne priamočiarych zhotovenie | m2 | 39.825 | 35.84 |  | 1427.328 |  |  |  | znížená | 1.199 | 47.7502 | 0.00572 | 0.2278 | 0 | 0 | 4 | K | 2 |  |  |  | ROZPOCET | 0 | 1427.328 | 0 | 0 | 0 | 2 | 1427.33 | 4 | 869806154
| VV |  | "SO 01 B + SO01 C" | [16 empty] | VV | 2 | 1 | True | 0 | ROZPOCET
| VV |  | "schody + rampa" | [16 empty] | VV | 2 | 1 | True | 0 | ROZPOCET
| VV |  | 5*(0,130+0,330)*5,180 |  | 11.914 | [14 empty] | VV | 2 | 2 | True | 0 | ROZPOCET
| VV |  | 2,032*5,180 |  | 10.526 | [14 empty] | VV | 2 | 2 | True | 0 | ROZPOCET
| VV |  | 7,852*1,450 |  | 11.385 | [14 empty] | VV | 2 | 2 | True | 0 | ROZPOCET
| VV |  | "SO 01 I" | [16 empty] | VV | 2 | 1 | True | 0 | ROZPOCET
| VV |  | "nové betónové vstupné schody" | [16 empty] | VV | 2 | 1 | True | 0 | ROZPOCET
| VV |  | 6,0 |  | 6 | [14 empty] | VV | 2 | 2 | True | 0 | ROZPOCET
| VV |  | Súčet |  | 39.825 | [14 empty] | VV | 2 | 4 | True | 1 | ROZPOCET
28 | K | 433351132.S | Debnenie - vrátane podpernej konštrukcie - schodníc pôdorysne priamočiarych odstránenie | m2 | 39.825 | 8.33 |  | 331.7423 |  |  |  | znížená | 0.382 | 15.2132 | 0 | 0 | 0 | 0 | 4 | K | 2 |  |  |  | ROZPOCET | 0 | 331.7423 | 0 | 0 | 0 | 2 | 331.74 | 4 | -1578814630
| VV |  | "SO 01 B + SO01 C" | [16 empty] | VV | 2 | 1 | True | 0 | ROZPOCET
| VV |  | "schody + rampa" | [16 empty] | VV | 2 | 1 | True | 0 | ROZPOCET
| VV |  | 5*(0,130+0,330)*5,180 |  | 11.914 | [14 empty] | VV | 2 | 2 | True | 0 | ROZPOCET
| VV |  | 2,032*5,180 |  | 10.526 | [14 empty] | VV | 2 | 2 | True | 0 | ROZPOCET
| VV |  | 7,852*1,450 |  | 11.385 | [14 empty] | VV | 2 | 2 | True | 0 | ROZPOCET
| VV |  | "SO 01 I" | [16 empty] | VV | 2 | 1 | True | 0 | ROZPOCET
| VV |  | "nové betónové vstupné schody" | [16 empty] | VV | 2 | 1 | True | 0 | ROZPOCET
| VV |  | 6,0 |  | 6 | [14 empty] | VV | 2 | 2 | True | 0 | ROZPOCET
| VV |  | Súčet |  | 39.825 | [14 empty] | VV | 2 | 4 | True | 1 | ROZPOCET
| D | 5 | Komunikácie |  |  |  |  | 65216.0858 | [5 empty] | 1339.1356 |  | 827.7805 |  | 0 | 1 | D | 1 |  |  |  | ROZPOCET | [6 empty] | 65216.08
29 | K | 561951111.S | Recyklácia podkladu za studena na mieste - rozpojenie a reprofilácia hr. 150 mm plochy do 1000 m2 | m2 | 1430.26 | 10.78 |  | 15418.2028 |  |  |  | znížená | 0.08 | 114.4208 | 0 | 0 | 0 | 0 | 4 | K | 2 |  |  |  | ROZPOCET | 0 | 15418.2028 | 0 | 0 | 0 | 2 | 15418.2 | 4 | -796855665
| VV |  | "B01 - odstránenie podkladu hr. 120 mm" | [16 empty] | VV | 2 | 1 | True | 0 | ROZPOCET
| VV |  | "drvenie odstráneného bet. podkladu" | [16 empty] | VV | 2 | 1 | True | 0 | ROZPOCET
| VV |  | 1430,260 |  | 1430.26 | [14 empty] | VV | 2 | 2 | True | 0 | ROZPOCET
| VV |  | Súčet |  | 1430.26 | [14 empty] | VV | 2 | 4 | True | 1 | ROZPOCET
30 | K | 564710112.S | Podklad alebo kryt z kameniva hrubého drveného veľ. 8-16 mm s rozprestretím a zhutnením hr. 60 mm | m2 | 1430.26 | 5.17 |  | 7394.4442 |  |  |  | znížená | 0.022 | 31.4657 | 0.121 | 173.0615 | 0 | 0 | 4 | K | 2 |  |  |  | ROZPOCET | 0 | 7394.4442 | 0 | 0 | 0 | 2 | 7394.44 | 4 | -1263868982
| VV |  | "SO -01 A - podklad 180 mm - (120 mm recyklát ) +doplnenie 60 mm " | [16 empty] | VV | 2 | 1 | True | 0 | ROZPOCET
| VV |  | 1212,20 |  | 1212.2 | [14 empty] | VV | 2 | 2 | True | 0 | ROZPOCET
| VV |  | "SO -01 D - podklad 180 mm - (120 mm recyklát ) +doplnenie 60 mm " | [16 empty] | VV | 2 | 1 | True | 0 | ROZPOCET
| VV |  | 218,06 |  | 218.06 | [14 empty] | VV | 2 | 2 | True | 0 | ROZPOCET
| VV |  | Súčet |  | 1430.26 | [14 empty] | VV | 2 | 4 | True | 1 | ROZPOCET
31 | K | 564801112.S | Podklad zo štrkodrviny s rozprestretím a zhutnením, po zhutnení hr. 40 mm | m2 | 1430.26 | 3.01 |  | 4305.0826 |  |  |  | znížená | 0.031 | 44.3381 | 0.092 | 131.5839 | 0 | 0 | 4 | K | 2 |  |  |  | ROZPOCET | 0 | 4305.0826 | 0 | 0 | 0 | 2 | 4305.08 | 4 | -1606582994
| VV |  | "SO -01 A - podklad 40 mm" | [16 empty] | VV | 2 | 1 | True | 0 | ROZPOCET
| VV |  | 1212,20 |  | 1212.2 | [14 empty] | VV | 2 | 2 | True | 0 | ROZPOCET
| VV |  | "SO -01 D - podklad 40 mm" | [16 empty] | VV | 2 | 1 | True | 0 | ROZPOCET
| VV |  | 218,06 |  | 218.06 | [14 empty] | VV | 2 | 2 | True | 0 | ROZPOCET
| VV |  | Súčet |  | 1430.26 | [14 empty] | VV | 2 | 4 | True | 1 | ROZPOCET
32 | K | 564851114.S | Podklad zo štrkodrviny s rozprestretím a zhutnením, po zhutnení hr. 180 mm | m2 | 0.9 | 10.84 |  | 9.756 |  |  |  | znížená | 0.034 | 0.0306 | 0.414 | 0.3726 | 0 | 0 | 4 | K | 2 |  |  |  | ROZPOCET | 0 | 9.756 | 0 | 0 | 0 | 2 | 9.76 | 4 | -1558096200
| VV |  | "G - dobetónovanie chodníka" | [16 empty] | VV | 2 | 1 | True | 0 | ROZPOCET
| VV |  | 0,9 |  | 0.9 | [14 empty] | VV | 2 | 2 | True | 0 | ROZPOCET
| VV |  | Súčet |  | 0.9 | [14 empty] | VV | 2 | 4 | True | 1 | ROZPOCET
33 | K | 564861111.S | Podklad zo štrkodrviny s rozprestretím a zhutnením, po zhutnení hr. 200 mm | m2 | 6 | 11.99 |  | 71.94 |  |  |  | znížená | 0.036 | 0.216 | 0.46 | 2.76 | 0 | 0 | 4 | K | 2 |  |  |  | ROZPOCET | 0 | 71.94 | 0 | 0 | 0 | 2 | 71.94 | 4 | 1530269593
| VV |  | "SO 01 I - podklad štrk" | [16 empty] | VV | 2 | 1 | True | 0 | ROZPOCET
| VV |  | "nové betónové vstupné schody" | [16 empty] | VV | 2 | 1 | True | 0 | ROZPOCET
| VV |  | 6,0 |  | 6 | [14 empty] | VV | 2 | 2 | True | 0 | ROZPOCET
| VV |  | Súčet |  | 6 | [14 empty] | VV | 2 | 4 | True | 1 | ROZPOCET
34 | K | 564941111.S | Podklad alebo podsyp z betónového recyklátu s rozprestretím, vlhčením a zhutnením, po zhutnení hr. 120 mm | m2 | 1430.26 | 5.38 |  | 7694.7988 |  |  |  | znížená | 0.023 | 32.896 | 0.22542 | 322.4092 | 0 | 0 | 4 | K | 2 |  |  |  | ROZPOCET | 0 | 7694.7988 | 0 | 0 | 0 | 2 | 7694.8 | 4 | 1045814656
| VV |  | "SO -01 A - podklad 180 mm - (120 mm +doplnenie 60 mm) " | [16 empty] | VV | 2 | 1 | True | 0 | ROZPOCET
| VV |  | 1212,20 |  | 1212.2 | [14 empty] | VV | 2 | 2 | True | 0 | ROZPOCET
| VV |  | "SO -01 D - podklad 180 mm - (120 mm +doplnenie 60 mm) " | [16 empty] | VV | 2 | 1 | True | 0 | ROZPOCET
| VV |  | 218,06 |  | 218.06 | [14 empty] | VV | 2 | 2 | True | 0 | ROZPOCET
| VV |  | Súčet |  | 1430.26 | [14 empty] | VV | 2 | 4 | True | 1 | ROZPOCET
35 | K | 581114113.S | Kryt z betónu prostého C 25/30 komunikácií pre peších hr. 100 mm | m2 | 0.9 | 16.28 |  | 14.652 |  |  |  | znížená | 0.184 | 0.1656 | 0.24156 | 0.2174 | 0 | 0 | 4 | K | 2 |  |  |  | ROZPOCET | 0 | 14.652 | 0 | 0 | 0 | 2 | 14.65 | 4 | 1130231650
| VV |  | "G - dobetónovanie chodníka" | [16 empty] | VV | 2 | 1 | True | 0 | ROZPOCET
| VV |  | 0,9 |  | 0.9 | [14 empty] | VV | 2 | 2 | True | 0 | ROZPOCET
| VV |  | Súčet |  | 0.9 | [14 empty] | VV | 2 | 4 | True | 1 | ROZPOCET
36 | K | 596911224.S | Kladenie betónovej zámkovej dlažby pozemných komunikácií hr. 80 mm pre peších nad 300 m2 so zriadením lôžka z kameniva hr. 50 mm | m2 | 1430.26 | 21.19 |  | 30307.2094 |  |  |  | znížená | 0.78 | 1115.6028 | 0.138 | 197.3759 | 0 | 0 | 4 | K | 2 |  |  |  | ROZPOCET | 0 | 30307.2094 | 0 | 0 | 0 | 2 | 30307.21 | 4 | 1702568764
| VV |  | "SO -01 A - betónová dlažba 80 mm" | [16 empty] | VV | 2 | 1 | True | 0 | ROZPOCET
| VV |  | 1212,20 |  | 1212.2 | [14 empty] | VV | 2 | 2 | True | 0 | ROZPOCET
| VV |  | "SO -01 D - betónová dlažba 80 mm" | [16 empty] | VV | 2 | 1 | True | 0 | ROZPOCET
| VV |  | 218,06 |  | 218.06 | [14 empty] | VV | 2 | 2 | True | 0 | ROZPOCET
| VV |  | Súčet |  | 1430.26 | [14 empty] | VV | 2 | 4 | True | 1 | ROZPOCET
37 | M | 4400041072 | Dlažba pr. Premac City XL 750 mm sivo-biela | m2 | 1458.865 |  |  | 0 |  |  |  | znížená | 0 | 0 | 0 | 0 | 0 | 0 | 8 | M | 2 |  |  |  | ROZPOCET | 0 | 0 | 0 | 0 | 0 | 2 | 0 | 4 | 198937239
| VV |  | "SO -01 A - betónová dlažba 80 mm" | [16 empty] | VV | 2 | 1 | True | 0 | ROZPOCET
| VV |  | 1212,20 |  | 1212.2 | [14 empty] | VV | 2 | 2 | True | 0 | ROZPOCET
| VV |  | "SO -01 D - betónová dlažba 80 mm" | [16 empty] | VV | 2 | 1 | True | 0 | ROZPOCET
| VV |  | 218,06 |  | 218.06 | [14 empty] | VV | 2 | 2 | True | 0 | ROZPOCET
| VV |  | Súčet |  | 1430.26 | [14 empty] | VV | 2 | 4 | True | 1 | ROZPOCET
| VV |  | 1430,26*1,02 'Prepočítané koeficientom množstva |  | 1458.865 | [14 empty] | VV | 2 | 2 | False | 1 | ROZPOCET
| D | 6 | Úpravy povrchov, podlahy, osadenie |  |  |  |  | 117.2813 | [5 empty] | 4.6114 |  | 0 |  | 0 | 1 | D | 1 |  |  |  | ROZPOCET | [6 empty] | 117.28
38 | K | 632311001.S | Brúsenie nerovností nových betónových podláh - zbrúsenie povlaku hrúbky do 2 mm | m2 | 36.31 | 3.23 |  | 117.2813 |  |  |  | znížená | 0.127 | 4.6114 | 0 | 0 | 0 | 0 | 4 | K | 2 |  |  |  | ROZPOCET | 0 | 117.2813 | 0 | 0 | 0 | 2 | 117.28 | 4 | -117333577
| VV |  | "SO - 01, Sch x - nástupný chodník - 7x" | [16 empty] | VV | 2 | 1 | True | 0 | ROZPOCET
| VV |  | "zbrúsenie povrchu" | [16 empty] | VV | 2 | 1 | True | 0 | ROZPOCET
| VV |  | 36,310 |  | 36.31 | [14 empty] | VV | 2 | 2 | True | 0 | ROZPOCET
| VV |  | Súčet |  | 36.31 | [14 empty] | VV | 2 | 4 | True | 1 | ROZPOCET
| D | 8 | Rúrové vedenie |  |  |  |  | 0 | [5 empty] | 28.244 |  | 0.11784 |  | 0.016 | 1 | D | 1 |  |  |  | ROZPOCET | [6 empty] | 0
39 | K | 891247UV1.S | Uzáver vody - renovácia | ks | 1 |  |  | 0 |  |  |  | znížená | 0.67 | 0.67 | 0.00034 | 0.00034 | 0 | 0 | 4 | K | 2 |  |  |  | ROZPOCET | 0 | 0 | 0 | 0 | 0 | 2 | 0 | 4 | -460038894
| VV |  | "SO 01 / UV 1 - uzáver vody podzemný - renovácia" | [16 empty] | VV | 2 | 1 | True | 0 | ROZPOCET
| VV |  | "príprava podkladu, nový náter" | [16 empty] | VV | 2 | 1 | True | 0 | ROZPOCET
| VV |  | 1,0 |  | 1 | [14 empty] | VV | 2 | 2 | True | 0 | ROZPOCET
| VV |  | Súčet |  | 1 | [14 empty] | VV | 2 | 4 | True | 1 | ROZPOCET
40 | K | 894421KS3.S | Kanalizačná šachta - renovácia | ks | 9 |  |  | 0 |  |  |  | znížená | 2.926 | 26.334 | 0.0055 | 0.0495 | 0 | 0 | 4 | K | 2 |  |  |  | ROZPOCET | 0 | 0 | 0 | 0 | 0 | 2 | 0 | 4 | 1713739589
| VV |  | "SO 01 / KS x - kanalizačná šachta - renovácia" | [16 empty] | VV | 2 | 1 | True | 0 | ROZPOCET
| VV |  | "príprava podkladu, nový náter" | [16 empty] | VV | 2 | 1 | True | 0 | ROZPOCET
| VV |  | 9,0 |  | 9 | [14 empty] | VV | 2 | 2 | True | 0 | ROZPOCET
| VV |  | Súčet |  | 9 | [14 empty] | VV | 2 | 4 | True | 1 | ROZPOCET
41 | K | 89950HKY02.S | Hydrant podzemný - renovácia | ks | 1 |  |  | 0 |  |  |  | znížená | 0.31 | 0.31 | 0.017 | 0.017 | 0.004 | 0.004 | 4 | K | 2 |  |  |  | ROZPOCET | 0 | 0 | 0 | 0 | 0 | 2 | 0 | 4 | 1183199244
| VV |  | "SO - 01 / HY 01 - hydrant podzemný"" | [16 empty] | VV | 2 | 1 | True | 0 | ROZPOCET
| VV |  | "renovácia, nový náter" | [16 empty] | VV | 2 | 1 | True | 0 | ROZPOCET
| VV |  | 1 |  | 1 | [14 empty] | VV | 2 | 2 | True | 0 | ROZPOCET
| VV |  | Súčet |  | 1 | [14 empty] | VV | 2 | 4 | True | 1 | ROZPOCET
42 | K | 89950PL01.S | Plynový uzáver - renovácia | ks | 2 |  |  | 0 |  |  |  | znížená | 0.31 | 0.62 | 0.017 | 0.034 | 0.004 | 0.008 | 4 | K | 2 |  |  |  | ROZPOCET | 0 | 0 | 0 | 0 | 0 | 2 | 0 | 4 | -745686047
| VV |  | "SO - 01 / PL - plynový uzáver , renovácia, nový náter" | [16 empty] | VV | 2 | 1 | True | 0 | ROZPOCET
| VV |  | 2 |  | 2 | [14 empty] | VV | 2 | 2 | True | 0 | ROZPOCET
| VV |  | Súčet |  | 2 | [14 empty] | VV | 2 | 4 | True | 1 | ROZPOCET
43 | K | 89950PL02.S | Skriňa na plynové bomby - renovácia | ks | 1 |  |  | 0 |  |  |  | znížená | 0.31 | 0.31 | 0.017 | 0.017 | 0.004 | 0.004 | 4 | K | 2 |  |  |  | ROZPOCET | 0 | 0 | 0 | 0 | 0 | 2 | 0 | 4 | -2092550927
| VV |  | "SO - 01 / PS - skriňa na plynové bomby"" | [16 empty] | VV | 2 | 1 | True | 0 | ROZPOCET
| VV |  | "renovácia, nový náter" | [16 empty] | VV | 2 | 1 | True | 0 | ROZPOCET
| VV |  | 1 |  | 1 | [14 empty] | VV | 2 | 2 | True | 0 | ROZPOCET
| VV |  | Súčet |  | 1 | [14 empty] | VV | 2 | 4 | True | 1 | ROZPOCET
| D | 9 | Ostatné konštrukcie a práce-búranie |  |  |  |  | 85889.3174 | [5 empty] | 1195.3584 |  | 65.6403 |  | 15.4549 | 1 | D | 1 |  |  |  | ROZPOCET | [6 empty] | 85889.31
44 | K | 915716R85.S | Vodorovné dopravné značenie dvojzložkovým studeným plastom čiar hrubých súvislých, farba antrazit šírky nad 300 mm | m | 78.9 |  |  | 0 |  |  |  | znížená | 0.041 | 3.2349 | 0.00088 | 0.069432 | 0 | 0 | 4 | K | 2 |  |  |  | ROZPOCET | 0 | 0 | 0 | 0 | 0 | 2 | 0 | 4 | -1869514120
| VV |  | "SO -01 A" | [16 empty] | VV | 2 | 1 | True | 0 | ROZPOCET
| VV |  | "signálny pás " | [16 empty] | VV | 2 | 1 | True | 0 | ROZPOCET
| VV |  | 26,10 |  | 26.1 | [14 empty] | VV | 2 | 2 | True | 0 | ROZPOCET
| VV |  | "vodiaci pás" | [16 empty] | VV | 2 | 1 | True | 0 | ROZPOCET
| VV |  | 52,80 |  | 52.8 | [14 empty] | VV | 2 | 2 | True | 0 | ROZPOCET
| VV |  | Súčet |  | 78.9 | [14 empty] | VV | 2 | 4 | True | 1 | ROZPOCET
45 | K | 917832112.S | Osadenie chodník. obrubníka betónového stojatého do lôžka z betónu prosteho tr. C 16/20 bez bočnej opory | m | 75.429 | 10.28 |  | 775.4101 |  |  |  | znížená | 0.234 | 17.6504 | 0.09372 | 7.0692 | 0 | 0 | 4 | K | 2 |  |  |  | ROZPOCET | 0 | 775.4101 | 0 | 0 | 0 | 2 | 775.41 | 4 | -1619515169
| VV |  | "SO -01 A - obrubník" | [16 empty] | VV | 2 | 1 | True | 0 | ROZPOCET
| VV |  | 8,280+40,626+11,476+1,994+6,703+6,35 |  | 75.429 | [14 empty] | VV | 2 | 2 | True | 0 | ROZPOCET
| VV |  | Súčet |  | 75.429 | [14 empty] | VV | 2 | 4 | True | 1 | ROZPOCET
46 | M | 592170003500.S | Obrubník rovný, lxšxv 1000x100x200 mm, prírodný | ks | 76.183 | 7.14 |  | 543.9466 |  |  |  | znížená | 0 | 0 | 0.048 | 3.6568 | 0 | 0 | 8 | M | 2 |  |  |  | ROZPOCET | 0 | 543.9466 | 0 | 0 | 0 | 2 | 543.95 | 4 | -1143475912
| VV |  | "SO -01 A - obrubník" | [16 empty] | VV | 2 | 1 | True | 0 | ROZPOCET
| VV |  | 8,280+40,626+11,476+1,994+6,703+6,350 |  | 75.429 | [14 empty] | VV | 2 | 2 | True | 0 | ROZPOCET
| VV |  | Súčet |  | 75.429 | [14 empty] | VV | 2 | 4 | True | 1 | ROZPOCET
| VV |  | 75,429*1,01 'Prepočítané koeficientom množstva |  | 76.183 | [14 empty] | VV | 2 | 2 | False | 1 | ROZPOCET
47 | K | 918101112.S | Lôžko pod obrubníky, krajníky alebo obruby z dlažobných kociek z betónu prostého tr. C 16/20 | m3 | 11.443 | 140.86 |  | 1611.861 |  |  |  | znížená | 1.363 | 15.5968 | 2.2151 | 25.3477 | 0 | 0 | 4 | K | 2 |  |  |  | ROZPOCET | 0 | 1611.861 | 0 | 0 | 0 | 2 | 1611.86 | 4 | 2127283510
| VV |  | "SO -01 A - obrubník" | [16 empty] | VV | 2 | 1 | True | 0 | ROZPOCET
| VV |  | 76,183*0,035 |  | 2.666 | [14 empty] | VV | 2 | 2 | True | 0 | ROZPOCET
| VV |  | "lôžko pre žľab" | [16 empty] | VV | 2 | 1 | True | 0 | ROZPOCET
| VV |  | (0,505*0,315-0,265*0,215)*85,965 |  | 8.777 | [14 empty] | VV | 2 | 2 | True | 0 | ROZPOCET
| VV |  | Súčet |  | 11.443 | [14 empty] | VV | 2 | 4 | True | 1 | ROZPOCET
48 | K | 935152113.S | Osadenie odvodňovacieho plastového žľabu štrbinového svetlej šírky 100 mm, pre zaťaženie triedy C 250 | m | 85.965 | 24.46 |  | 2102.7039 |  |  |  | znížená | 0.454 | 39.0281 | 0.28462 | 24.4674 | 0 | 0 | 4 | K | 2 |  |  |  | ROZPOCET | 0 | 2102.7039 | 0 | 0 | 0 | 2 | 2102.7 | 4 | 1400531381
| VV |  | "odvodňovací žľab" | [16 empty] | VV | 2 | 1 | True | 0 | ROZPOCET
| VV |  | 7,860+16,50+2,80 |  | 27.16 | [14 empty] | VV | 2 | 2 | True | 0 | ROZPOCET
| VV |  | 40,626+11,476+6,703 |  | 58.805 | [14 empty] | VV | 2 | 2 | True | 0 | ROZPOCET
| VV |  | Súčet |  | 85.965 | [14 empty] | VV | 2 | 4 | True | 1 | ROZPOCET
49 | M | 592270052000 | Odvodňovací žľab Multiline V100S bez spádu, H80 nízky, odtok s tesnením DN 110, dĺ. 1 m, svetlá šírka 100 mm, s pozinkovanou ochrannou hranou, polymérbetón, ACO | ks | 85.965 | 86.37 |  | 7424.7971 |  |  |  | znížená | 0 | 0 | 0.0115 | 0.9886 | 0 | 0 | 8 | M | 2 |  |  |  | ROZPOCET | 0 | 7424.7971 | 0 | 0 | 0 | 2 | 7424.8 | 4 | -1108209035
| VV |  | "odvodňovací žľab" | [16 empty] | VV | 2 | 1 | True | 0 | ROZPOCET
| VV |  | 7,860+16,50+2,80 |  | 27.16 | [14 empty] | VV | 2 | 2 | True | 0 | ROZPOCET
| VV |  | 40,626+11,476+6,703 |  | 58.805 | [14 empty] | VV | 2 | 2 | True | 0 | ROZPOCET
| VV |  | Súčet |  | 85.965 | [14 empty] | VV | 2 | 4 | True | 1 | ROZPOCET
50 | M | 592270116100.S | Pororošt pozinkovaný lxšxv 1000x149x20 mm, oká 30x30 mm, tr. zaťaženia C 250, k odvodňovaciemu žľabu z vláknobetónu s ochrannou hranou svetlej šírky 100 mm | ks | 85.965 | 110.16 |  | 9469.9044 |  |  |  | znížená | 0 | 0 | 0.0049 | 0.42123 | 0 | 0 | 8 | M | 2 |  |  |  | ROZPOCET | 0 | 9469.9044 | 0 | 0 | 0 | 2 | 9469.9 | 4 | 1564351949
| VV |  | "odvodňovací žľab" | [16 empty] | VV | 2 | 1 | True | 0 | ROZPOCET
| VV |  | 7,860+16,50+2,80 |  | 27.16 | [14 empty] | VV | 2 | 2 | True | 0 | ROZPOCET
| VV |  | 40,626+11,476+6,703 |  | 58.805 | [14 empty] | VV | 2 | 2 | True | 0 | ROZPOCET
| VV |  | Súčet |  | 85.965 | [14 empty] | VV | 2 | 4 | True | 1 | ROZPOCET
51 | M | 592270117250.S | Čelná stena plná z pozinkovanej ocele, šxv 160x80 mm, k odvodňovaciemu žľabu z vláknobetónu s ochrannou hranou svetlej šírky 100 mm | ks | 8 | 12.51 |  | 100.08 |  |  |  | znížená | 0 | 0 | 0.0002 | 0.0016 | 0 | 0 | 8 | M | 2 |  |  |  | ROZPOCET | 0 | 100.08 | 0 | 0 | 0 | 2 | 100.08 | 4 | -1812144948
| VV |  | "odvodňovací žľab" | [16 empty] | VV | 2 | 1 | True | 0 | ROZPOCET
| VV |  | 4*2 |  | 8 | [14 empty] | VV | 2 | 2 | True | 0 | ROZPOCET
| VV |  | Súčet |  | 8 | [14 empty] | VV | 2 | 4 | True | 1 | ROZPOCET
52 | K | 935152191.S | Osadenie vpustu s kalovým košom vrátane adaptéru pre napojenie na plastový žľab štrbinový svetlej šírky 100 mm | ks | 6 | 49.09 |  | 294.54 |  |  |  | znížená | 0.865 | 5.19 | 0.58838 | 3.5303 | 0 | 0 | 4 | K | 2 |  |  |  | ROZPOCET | 0 | 294.54 | 0 | 0 | 0 | 2 | 294.54 | 4 | -767202766
| VV |  | "ŽV - žľabová vpusť" | [16 empty] | VV | 2 | 1 | True | 0 | ROZPOCET
| VV |  | 6,0 |  | 6 | [14 empty] | VV | 2 | 2 | True | 0 | ROZPOCET
| VV |  | Súčet |  | 6 | [14 empty] | VV | 2 | 4 | True | 1 | ROZPOCET
53 | M | 286630003176.S | Vpust pre odvodňovacie štrbinové žľaby plastové PP, dĺ. 0,5 m, s revíznym pozinkovaným nástavcom výšky 100 mm | ks | 6 | 248.81 |  | 1492.86 |  |  |  | znížená | 0 | 0 | 0.00789 | 0.04734 | 0 | 0 | 8 | M | 2 |  |  |  | ROZPOCET | 0 | 1492.86 | 0 | 0 | 0 | 2 | 1492.86 | 4 | -2050778323
| VV |  | "ŽV - žľabová vpusť" | [16 empty] | VV | 2 | 1 | True | 0 | ROZPOCET
| VV |  | 6,0 |  | 6 | [14 empty] | VV | 2 | 2 | True | 0 | ROZPOCET
| VV |  | Súčet |  | 6 | [14 empty] | VV | 2 | 4 | True | 1 | ROZPOCET
54 | M | 286630003199.S | Kôš na nečistoty veľký pozinkovaný, pre odvodňovacie vpusty plastové PP | ks | 6 | 47.42 |  | 284.52 |  |  |  | znížená | 0 | 0 | 0.00406 | 0.02436 | 0 | 0 | 8 | M | 2 |  |  |  | ROZPOCET | 0 | 284.52 | 0 | 0 | 0 | 2 | 284.52 | 4 | -1311724540
| VV |  | "ŽV - žľabová vpusť" | [16 empty] | VV | 2 | 1 | True | 0 | ROZPOCET
| VV |  | 6,0 |  | 6 | [14 empty] | VV | 2 | 2 | True | 0 | ROZPOCET
| VV |  | Súčet |  | 6 | [14 empty] | VV | 2 | 4 | True | 1 | ROZPOCET
55 | K | 936104101.S | Montáž prvkov drobnej architektúry, hmotnosti do 0,1 t | ks | 3 | 29.97 |  | 89.91 |  |  |  | znížená | 1.25 | 3.75 | 0.00221 | 0.00663 | 0 | 0 | 4 | K | 2 |  |  |  | ROZPOCET | 0 | 89.91 | 0 | 0 | 0 | 2 | 89.91 | 4 | 621067541
| VV |  | "SO 01 E/ SS xx - sklopný zahradzovací stĺpik" | [16 empty] | VV | 2 | 1 | True | 0 | ROZPOCET
| VV |  | 3,0 |  | 3 | [14 empty] | VV | 2 | 2 | True | 0 | ROZPOCET
| VV |  | Súčet |  | 3 | [14 empty] | VV | 2 | 4 | True | 1 | ROZPOCET
56 | M | 100766911 | Zahradzovací stĺpik, 70 x 70 mm, pr. Eisenglimmer – Schake, antracit | ks | 3 |  |  | 0 |  |  |  | znížená | 0 | 0 | 0.00282 | 0.00846 | 0 | 0 | 8 | M | 2 |  |  |  | ROZPOCET | 0 | 0 | 0 | 0 | 0 | 2 | 0 | 4 | -2009819275
| VV |  | "SO 01 E/ SS xx - sklopný zahradzovací stĺpik" | [16 empty] | VV | 2 | 1 | True | 0 | ROZPOCET
| VV |  | 3,0 |  | 3 | [14 empty] | VV | 2 | 2 | True | 0 | ROZPOCET
| VV |  | Súčet |  | 3 | [14 empty] | VV | 2 | 4 | True | 1 | ROZPOCET
57 | K | 961055111.S | Búranie základov alebo vybúranie otvorov plochy nad 4 m2 v základoch železobetónových, -2,40000t | m3 | 1.2 | 288.1 |  | 345.72 |  |  |  | znížená | 12.606 | 15.1272 | 0 | 0 | 2.4 | 2.88 | 4 | K | 2 |  |  |  | ROZPOCET | 0 | 345.72 | 0 | 0 | 0 | 2 | 345.72 | 4 | 300772287
| VV |  | "SO 01 A / ZA 06- odstránenie kovových zábradlí so základom" | [16 empty] | VV | 2 | 1 | True | 0 | ROZPOCET
| VV |  | 5*0,6*0,4 |  | 1.2 | [14 empty] | VV | 2 | 2 | True | 0 | ROZPOCET
| VV |  | Súčet |  | 1.2 | [14 empty] | VV | 2 | 4 | True | 1 | ROZPOCET
58 | K | 963053935.S | Búranie železobetónových schodiskových ramien monolitických, -0,39200t | m2 | 24.79 | 57.19 |  | 1417.7401 |  |  |  | znížená | 2.989 | 74.0973 | 0 | 0 | 0.392 | 9.7177 | 4 | K | 2 |  |  |  | ROZPOCET | 0 | 1417.7401 | 0 | 0 | 0 | 2 | 1417.74 | 4 | 1729648533
| VV |  | "SO - 01B, B02 - búranie schodov - doska" | [16 empty] | VV | 2 | 1 | True | 0 | ROZPOCET
| VV |  | 8,590 |  | 8.59 | [14 empty] | VV | 2 | 2 | True | 0 | ROZPOCET
| VV |  | "SO -01 C, B03- búranie schodov - rampa" | [16 empty] | VV | 2 | 1 | True | 0 | ROZPOCET
| VV |  | 10,200 |  | 10.2 | [14 empty] | VV | 2 | 2 | True | 0 | ROZPOCET
| VV |  | "SO 01D, Sch 04- búranie schodov so základom" | [16 empty] | VV | 2 | 1 | True | 0 | ROZPOCET
| VV |  | 6,0 |  | 6 | [14 empty] | VV | 2 | 2 | True | 0 | ROZPOCET
| VV |  | Súčet |  | 24.79 | [14 empty] | VV | 2 | 4 | True | 1 | ROZPOCET
59 | K | 963074312.S | Odstránenie stojana na bicykle kotevnými skrutkami bez zabetónovania nôh na pevný podklad | ks | 2 | 33.01 |  | 66.02 |  |  |  | znížená | 0.725 | 1.45 | 0.00065 | 0.0013 | 0 | 0 | 4 | K | 2 |  |  |  | ROZPOCET | 0 | 66.02 | 0 | 0 | 0 | 2 | 66.02 | 4 | -1813451185
| VV |  | "SO - 01 , CS - odstránenie stojana" | [16 empty] | VV | 2 | 1 | True | 0 | ROZPOCET
| VV |  | 2,0 |  | 2 | [14 empty] | VV | 2 | 2 | True | 0 | ROZPOCET
| VV |  | Súčet |  | 2 | [14 empty] | VV | 2 | 4 | True | 1 | ROZPOCET
60 | K | 9660671R3.S | Rozobratie dreveného stánku, -0,01000t | m2 | 6 |  |  | 0 |  |  |  | znížená | 0.454 | 2.724 | 0 | 0 | 0.01 | 0.06 | 4 | K | 2 |  |  |  | ROZPOCET | 0 | 0 | 0 | 0 | 0 | 2 | 0 | 4 | 1533269863
| VV |  | "SO 01 A /DS 01 - rozobratie dreveného stánku" | [16 empty] | VV | 2 | 1 | True | 0 | ROZPOCET
| VV |  | 3,0*2,0 |  | 6 | [14 empty] | VV | 2 | 2 | True | 0 | ROZPOCET
| VV |  | Súčet |  | 6 | [14 empty] | VV | 2 | 4 | True | 1 | ROZPOCET
61 | K | 9944392R10.S | Demontáž plynového uzávera, zaslepenie, -0,02600t | ks | 1 |  |  | 0 |  |  |  | znížená | 0.93 | 0.93 | 0 | 0 | 0.32 | 0.32 | 4 | K | 2 |  |  |  | ROZPOCET | 0 | 0 | 0 | 0 | 0 | 2 | 0 | 4 | 1356224237
| VV |  | "SO- 01 / PL 1 - demontáž plynového uzávera" | [16 empty] | VV | 2 | 1 | True | 0 | ROZPOCET
| VV |  | 1 |  | 1 | [14 empty] | VV | 2 | 2 | True | 0 | ROZPOCET
| VV |  | Súčet |  | 1 | [14 empty] | VV | 2 | 4 | True | 1 | ROZPOCET
62 | K | 9944392R20.S | Demontáž dažďových vpustí, -0,32t | ks | 7 |  |  | 0 |  |  |  | znížená | 0.93 | 6.51 | 0 | 0 | 0.32 | 2.24 | 4 | K | 2 |  |  |  | ROZPOCET | 0 | 0 | 0 | 0 | 0 | 2 | 0 | 4 | 29585118
| VV |  | "SO - 01 / VP x - demontáž dažďových vpustí" | [16 empty] | VV | 2 | 1 | True | 0 | ROZPOCET
| VV |  | "VP01, VP02, VP05, VP06, VP07, VP08" | [16 empty] | VV | 2 | 1 | True | 0 | ROZPOCET
| VV |  | 7,0 |  | 7 | [14 empty] | VV | 2 | 2 | True | 0 | ROZPOCET
| VV |  | Súčet |  | 7 | [14 empty] | VV | 2 | 4 | True | 1 | ROZPOCET
63 | K | 976071R03.S | Vybúranie kovových madiel a zábradlí, -0,03700t | m | 6.41 |  |  | 0 |  |  |  | znížená | 0.52 | 3.3332 | 0 | 0 | 0.037 | 0.23717 | 4 | K | 2 |  |  |  | ROZPOCET | 0 | 0 | 0 | 0 | 0 | 2 | 0 | 4 | 1919293371
| VV |  | "SO 01 A / ZA 06- odstránenie kovových zábradlí so základom" | [16 empty] | VV | 2 | 1 | True | 0 | ROZPOCET
| VV |  | 5,0+1,41 |  | 6.41 | [14 empty] | VV | 2 | 2 | True | 0 | ROZPOCET
| VV |  | Súčet |  | 6.41 | [14 empty] | VV | 2 | 4 | True | 1 | ROZPOCET
64 | K | 979081111.S | Odvoz sutiny a vybúraných hmôt na skládku do 1 km | t | 395.494 | 16.77 |  | 6632.4344 |  |  |  | znížená | 0.598 | 236.5054 | 0 | 0 | 0 | 0 | 4 | K | 2 |  |  |  | ROZPOCET | 0 | 6632.4344 | 0 | 0 | 0 | 2 | 6632.43 | 4 | 815229291
| VV |  | "odvoz vybúraných hmôt" | [16 empty] | VV | 2 | 1 | True | 0 | ROZPOCET
| VV |  | "odpočet - štrkodrva - 120 mm" | [16 empty] | VV | 2 | 1 | True | 0 | ROZPOCET
| VV |  | 516,062-120,568 |  | 395.494 | [14 empty] | VV | 2 | 2 | True | 0 | ROZPOCET
| VV |  | Súčet |  | 395.494 | [14 empty] | VV | 2 | 4 | True | 1 | ROZPOCET
65 | K | 979081121.S | Odvoz sutiny a vybúraných hmôt na skládku za každý ďalší 1 km | t | 7851.96 | 0.5 |  | 3925.98 |  |  |  | znížená | 0.007 | 54.9637 | 0 | 0 | 0 | 0 | 4 | K | 2 |  |  |  | ROZPOCET | 0 | 3925.98 | 0 | 0 | 0 | 2 | 3925.98 | 4 | -612489564
| VV |  | "odvoz vybúraných hmôt" | [16 empty] | VV | 2 | 1 | True | 0 | ROZPOCET
| VV |  | "odpočet - štrkodrva - 120 mm" | [16 empty] | VV | 2 | 1 | True | 0 | ROZPOCET
| VV |  | 513,166-120,568 |  | 392.598 | [14 empty] | VV | 2 | 2 | True | 0 | ROZPOCET
| VV |  | Súčet |  | 392.598 | [14 empty] | VV | 2 | 4 | True | 1 | ROZPOCET
| VV |  | 392,598*20 'Prepočítané koeficientom množstva |  | 7851.96 | [14 empty] | VV | 2 | 2 | False | 1 | ROZPOCET
66 | K | 979084212.S | Vodorovná doprava vybúraných hmôt po suchu s naložením a so zložením na vzdialenosť do 50 m | t | 516.062 | 15.99 |  | 8251.8314 |  |  |  | znížená | 0.812 | 419.0423 | 0 | 0 | 0 | 0 | 4 | K | 2 |  |  |  | ROZPOCET | 0 | 8251.8314 | 0 | 0 | 0 | 2 | 8251.83 | 4 | -538874220
67 | K | 979087213.S | Nakladanie na dopravné prostriedky pre vodorovnú dopravu vybúraných hmôt | t | 395.494 | 26.42 |  | 10448.9515 |  |  |  | znížená | 0.749 | 296.225 | 0 | 0 | 0 | 0 | 4 | K | 2 |  |  |  | ROZPOCET | 0 | 10448.9515 | 0 | 0 | 0 | 2 | 10448.95 | 4 | 1737015228
| VV |  | "odvoz vybúraných hmôt" | [16 empty] | VV | 2 | 1 | True | 0 | ROZPOCET
| VV |  | "odpočet - štrkodrva - 120 mm" | [16 empty] | VV | 2 | 1 | True | 0 | ROZPOCET
| VV |  | 516,062-120,568 |  | 395.494 | [14 empty] | VV | 2 | 2 | True | 0 | ROZPOCET
| VV |  | Súčet |  | 395.494 | [14 empty] | VV | 2 | 4 | True | 1 | ROZPOCET
68 | K | 979089012.S | Poplatok za skládku - betón, tehly, dlaždice, obkladačky a keramika (17 01), ostatné | t | 216.711 | 67 |  | 14519.637 |  |  |  | znížená | 0 | 0 | 0 | 0 | 0 | 0 | 4 | K | 2 |  |  |  | ROZPOCET | 0 | 14519.637 | 0 | 0 | 0 | 2 | 14519.64 | 4 | -1894711299
| VV |  | "odpad - ostatný" | [16 empty] | VV | 2 | 1 | True | 0 | ROZPOCET
| VV |  | "odpočet - asfaltová vrstva" | [16 empty] | VV | 2 | 1 | True | 0 | ROZPOCET
| VV |  | "odpočet - štrkodrva - 120 mm" | [16 empty] | VV | 2 | 1 | True | 0 | ROZPOCET
| VV |  | 516,062-178,783-120,568 |  | 216.711 | [14 empty] | VV | 2 | 2 | True | 0 | ROZPOCET
| VV |  | Súčet |  | 216.711 | [14 empty] | VV | 2 | 4 | True | 1 | ROZPOCET
69 | K | 979089212.S | Poplatok za skládku - bitúmenové zmesi, uholný decht, dechtové výrobky (17 03), ostatné | t | 178.783 | 90 |  | 16090.47 |  |  |  | znížená | 0 | 0 | 0 | 0 | 0 | 0 | 4 | K | 2 |  |  |  | ROZPOCET | 0 | 16090.47 | 0 | 0 | 0 | 2 | 16090.47 | 4 | 115346741
| VV |  | "asfaltová vrstva" | [16 empty] | VV | 2 | 1 | True | 0 | ROZPOCET
| VV |  | 178,783 |  | 178.783 | [14 empty] | VV | 2 | 2 | True | 0 | ROZPOCET
| VV |  | Súčet |  | 178.783 | [14 empty] | VV | 2 | 4 | True | 1 | ROZPOCET
| D | 99 | Presun hmôt HSV |  |  |  |  | 43291.9994 | [5 empty] | 5919.7083 |  | 0 |  | 0 | 1 | D | 1 |  |  |  | ROZPOCET | [6 empty] | 43292
70 | K | 998231322.S | Presun hmôt na objektoch rekultivácie území verejných priestorov, pre sadovnícke a krajinárske úpravy do 5000 m vodorovne bez zvislého presunu | t | 931.211 | 46.49 |  | 43291.9994 |  |  |  | znížená | 6.357 | 5919.7083 | 0 | 0 | 0 | 0 | 4 | K | 2 |  |  |  | ROZPOCET | 0 | 43291.9994 | 0 | 0 | 0 | 2 | 43292 | 4 | 777049598
| D | PSV | Práce a dodávky PSV |  |  |  |  | 14589.6505 | [5 empty] | 187.6264 |  | 3.6507 |  | 0 | 2 | D | 0 |  |  |  | ROZPOCET | [6 empty] | 14589.64
| D | 767 | Konštrukcie doplnkové kovové |  |  |  |  | 981.1299 | [5 empty] | 11.4957 |  | 0.11676 |  | 0 | 2 | D | 1 |  |  |  | ROZPOCET | [6 empty] | 981.13
71 | K | 767221210.S | Montáž zábradlí schodísk z rúrok na oceľovú konštrukciu, kotvenie do podlahy, s hmotnosťou 1 m zábradlia do 15 kg | m | 14.03 | 50.26 |  | 705.1478 |  |  |  | znížená | 0.291 | 4.0827 | 5e-05 | 0.0007015 | 0 | 0 | 16 | K | 2 |  |  |  | ROZPOCET | 0 | 705.1478 | 0 | 0 | 0 | 2 | 705.15 | 16 | 1416244166
| VV |  | "Z1 - SO 01 B - zábradlie schody" | [16 empty] | VV | 2 | 1 | True | 0 | ROZPOCET
| VV |  | (0,230+1,775+0,210)*3 |  | 6.645 | [14 empty] | VV | 2 | 2 | True | 0 | ROZPOCET
| VV |  | "Z2 - SO 01 C - zábradlie rampa" | [16 empty] | VV | 2 | 1 | True | 0 | ROZPOCET
| VV |  | 7,250+0,135 |  | 7.385 | [14 empty] | VV | 2 | 2 | True | 0 | ROZPOCET
| VV |  | Súčet |  | 14.03 | [14 empty] | VV | 2 | 4 | True | 1 | ROZPOCET
72 | K | 767222190.S | Montáž zábradlí schodiskových z profilovej ocele Príplatok k cene za vytvorenie ohybu alebo ohybníka | ks | 10 | 14.44 |  | 144.4 |  |  |  | znížená | 0.556 | 5.56 | 0.00014 | 0.0014 | 0 | 0 | 16 | K | 2 |  |  |  | ROZPOCET | 0 | 144.4 | 0 | 0 | 0 | 2 | 144.4 | 16 | 1267913790
| VV |  | "Z1 - SO 01 B - zábradlie schody - ohyb" | [16 empty] | VV | 2 | 1 | True | 0 | ROZPOCET
| VV |  | 2*3 |  | 6 | [14 empty] | VV | 2 | 2 | True | 0 | ROZPOCET
| VV |  | "Z2 - SO 01 C - zábradlie rampa" | [16 empty] | VV | 2 | 1 | True | 0 | ROZPOCET
| VV |  | 4 |  | 4 | [14 empty] | VV | 2 | 2 | True | 0 | ROZPOCET
| VV |  | Súčet |  | 10 | [14 empty] | VV | 2 | 4 | True | 1 | ROZPOCET
73 | M | 553520000885.S | Zábradlie exteriérové na schody oceľové, horizontálna výplň nerez, výška 900 mm, kotvenie do podlahy | m | 14.03 |  |  | 0 |  |  |  | znížená | 0 | 0 | 0.008 | 0.11224 | 0 | 0 | 32 | M | 2 |  |  |  | ROZPOCET | 0 | 0 | 0 | 0 | 0 | 2 | 0 | 16 | 698235543
| VV |  | "Z1 - SO 01 B - zábradlie schody" | [16 empty] | VV | 2 | 1 | True | 0 | ROZPOCET
| VV |  | (0,230+1,775+0,210)*3 |  | 6.645 | [14 empty] | VV | 2 | 2 | True | 0 | ROZPOCET
| VV |  | "Z2 - SO 01 C - zábradlie rampa" | [16 empty] | VV | 2 | 1 | True | 0 | ROZPOCET
| VV |  | 7,250+0,135 |  | 7.385 | [14 empty] | VV | 2 | 2 | True | 0 | ROZPOCET
| VV |  | Súčet |  | 14.03 | [14 empty] | VV | 2 | 4 | True | 1 | ROZPOCET
74 | M | 000000021500101991 | kotviaci prvok schodiska - oceľ platňa | ks | 11 |  |  | 0 |  |  |  | znížená | 0 | 0 | 0 | 0 | 0 | 0 | 32 | M | 2 |  |  |  | ROZPOCET | 0 | 0 | 0 | 0 | 0 | 2 | 0 | 16 | 1641186925
| VV |  | "Z1 - SO 01 B - zábradlie schody - oceľ platňa 150/50 mm" | [16 empty] | VV | 2 | 1 | True | 0 | ROZPOCET
| VV |  | 2*3 |  | 6 | [14 empty] | VV | 2 | 2 | True | 0 | ROZPOCET
| VV |  | "Z2 - SO 01 C - zábradlie rampa - oceľ platňa 150/50 mm" | [16 empty] | VV | 2 | 1 | True | 0 | ROZPOCET
| VV |  | 5,0 |  | 5 | [14 empty] | VV | 2 | 2 | True | 0 | ROZPOCET
| VV |  | Súčet |  | 11 | [14 empty] | VV | 2 | 4 | True | 1 | ROZPOCET
75 | M | 311740010920.S | Kotva do betónu M12x115/20, matica s čiapočkou | ks | 22 | 4.71 |  | 103.62 |  |  |  | znížená | 0 | 0 | 0.00011 | 0.00242 | 0 | 0 | 32 | M | 2 |  |  |  | ROZPOCET | 0 | 103.62 | 0 | 0 | 0 | 2 | 103.62 | 16 | -769623222
| VV |  | "Z1 - SO 01 B - zábradlie schody - kotva do betónu" | [16 empty] | VV | 2 | 1 | True | 0 | ROZPOCET
| VV |  | 4*3 |  | 12 | [14 empty] | VV | 2 | 2 | True | 0 | ROZPOCET
| VV |  | "Z2 - SO 01 C - zábradlie rampa - kotva do betónu" | [16 empty] | VV | 2 | 1 | True | 0 | ROZPOCET
| VV |  | 5,0*2 |  | 10 | [14 empty] | VV | 2 | 2 | True | 0 | ROZPOCET
| VV |  | Súčet |  | 22 | [14 empty] | VV | 2 | 4 | True | 1 | ROZPOCET
76 | K | 767991R01.S | Ostatné opravy - oprava a renovácia stĺpov | ks | 17 |  |  | 0 |  |  |  | znížená | 0.109 | 1.853 | 0 | 0 | 0 | 0 | 16 | K | 2 |  |  |  | ROZPOCET | 0 | 0 | 0 | 0 | 0 | 2 | 0 | 16 | -2018323585
| VV |  | "Stl xx - oceľové stĺpy terasy - renovácia, príprava podkladu, nový náter" | [16 empty] | VV | 2 | 1 | True | 0 | ROZPOCET
| VV |  | 17,0 |  | 17 | [14 empty] | VV | 2 | 2 | True | 0 | ROZPOCET
| VV |  | Súčet |  | 17 | [14 empty] | VV | 2 | 4 | True | 1 | ROZPOCET
77 | K | 998767201.S | Presun hmôt pre kovové stavebné doplnkové konštrukcie v objektoch výšky do 6 m | % | 31.069 | 0.9 |  | 27.9621 |  |  |  | znížená | 0 | 0 | 0 | 0 | 0 | 0 | 16 | K | 2 |  |  |  | ROZPOCET | 0 | 27.9621 | 0 | 0 | 0 | 2 | 27.96 | 16 | 58704909
| D | 777 | Podlahy syntetické |  |  |  |  | 12612.6861 | [5 empty] | 98.4956 |  | 3.4717 |  | 0 | 2 | D | 1 |  |  |  | ROZPOCET | [6 empty] | 12612.68
78 | K | 777511420.S | Cementovo - epoxidová opravná a sanačná stierka hr. 10 mm, penetrácia, 1x stierka s kremičitým pieskom | m2 | 92.98 | 95.79 |  | 8906.5542 |  |  |  | znížená | 0.696 | 64.7141 | 0.0354 | 3.2915 | 0 | 0 | 16 | K | 2 |  |  |  | ROZPOCET | 0 | 8906.5542 | 0 | 0 | 0 | 2 | 8906.55 | 16 | 753009470
| VV |  | "SO - 01 A, Sch x - nástupný chodník - 7x" | [16 empty] | VV | 2 | 1 | True | 0 | ROZPOCET
| VV |  | "vyrovnanie nerovností - malta Sikafloor" | [16 empty] | VV | 2 | 1 | True | 0 | ROZPOCET
| VV |  | 36,310 |  | 36.31 | [14 empty] | VV | 2 | 2 | True | 0 | ROZPOCET
| VV |  | "SO - 01 E, terazzo plocha - lokálna vysprávka" | [16 empty] | VV | 2 | 1 | True | 0 | ROZPOCET
| VV |  | "30% povrchu" | [16 empty] | VV | 2 | 1 | True | 0 | ROZPOCET
| VV |  | 151,90*0,30 |  | 45.57 | [14 empty] | VV | 2 | 2 | True | 0 | ROZPOCET
| VV |  | "SO - 01 H, vstupné schody- lokálna vysprávka" | [16 empty] | VV | 2 | 1 | True | 0 | ROZPOCET
| VV |  | "30% povrchu" | [16 empty] | VV | 2 | 1 | True | 0 | ROZPOCET
| VV |  | 37,0*0,30 |  | 11.1 | [14 empty] | VV | 2 | 2 | True | 0 | ROZPOCET
| VV |  | Súčet |  | 92.98 | [14 empty] | VV | 2 | 4 | True | 1 | ROZPOCET
79 | K | 777630010 | Polyuretánový uzatvárací pružný náter Sikafloor 359 N, 1x náter | m2 | 225.21 | 16.15 |  | 3637.1415 |  |  |  | znížená | 0.15 | 33.7815 | 0.0008 | 0.18017 | 0 | 0 | 16 | K | 2 |  |  |  | ROZPOCET | 0 | 3637.1415 | 0 | 0 | 0 | 2 | 3637.14 | 16 | 1110011064
| VV |  | "SO - 01 A, Sch x - nástupný chodník - 7x" | [16 empty] | VV | 2 | 1 | True | 0 | ROZPOCET
| VV |  | "uzatvárací náter " | [16 empty] | VV | 2 | 1 | True | 0 | ROZPOCET
| VV |  | 36,310 |  | 36.31 | [14 empty] | VV | 2 | 2 | True | 0 | ROZPOCET
| VV |  | "SO - 01 E, terazzo plocha - vysprávka" | [16 empty] | VV | 2 | 1 | True | 0 | ROZPOCET
| VV |  | "uzatvárací náter " | [16 empty] | VV | 2 | 1 | True | 0 | ROZPOCET
| VV |  | 151,90 |  | 151.9 | [14 empty] | VV | 2 | 2 | True | 0 | ROZPOCET
| VV |  | "SO - 01 H, vstupné schody- lokálna vysprávka" | [16 empty] | VV | 2 | 1 | True | 0 | ROZPOCET
| VV |  | "uzatvárací náter " | [16 empty] | VV | 2 | 1 | True | 0 | ROZPOCET
| VV |  | 37,0 |  | 37 | [14 empty] | VV | 2 | 2 | True | 0 | ROZPOCET
| VV |  | Súčet |  | 225.21 | [14 empty] | VV | 2 | 4 | True | 1 | ROZPOCET
80 | K | 998777201.S | Presun hmôt pre podlahy syntetické v objektoch výšky do 6 m | % | 125.437 | 0.55 |  | 68.9904 |  |  |  | znížená | 0 | 0 | 0 | 0 | 0 | 0 | 16 | K | 2 |  |  |  | ROZPOCET | 0 | 68.9904 | 0 | 0 | 0 | 2 | 68.99 | 16 | 317926463
| D | 783 | Nátery |  |  |  |  | 995.8345 | [5 empty] | 77.6351 |  | 0.062286 |  | 0 | 2 | D | 1 |  |  |  | ROZPOCET | [6 empty] | 995.83
81 | K | 783271R12.S | Nátery kov.stav.doplnk.konštr.žiarivý, pozink farby jednonásobné s emailovaním.- 140μm | m2 | 74.15 |  |  | 0 |  |  |  | znížená | 0.542 | 40.1893 | 0.00069 | 0.051164 | 0 | 0 | 16 | K | 2 |  |  |  | ROZPOCET | 0 | 0 | 0 | 0 | 0 | 2 | 0 | 16 | 680448674
| VV |  | "SO - 01 A, SO - 01 D" | [16 empty] | VV | 2 | 1 | True | 0 | ROZPOCET
| VV |  | "MR xx - oceľová mreža - 11 ks" | [16 empty] | VV | 2 | 1 | True | 0 | ROZPOCET
| VV |  | "úprava povrchnu, nový žiarový pozink" | [16 empty] | VV | 2 | 1 | True | 0 | ROZPOCET
| VV |  | 27,230 |  | 27.23 | [14 empty] | VV | 2 | 2 | True | 0 | ROZPOCET
| VV |  | "SO - 01 / Stl - oceľové stĺpy terasy - 17 ks" | [16 empty] | VV | 2 | 1 | True | 0 | ROZPOCET
| VV |  | "úprava povrchnu, nový žiarový pozinbk" | [16 empty] | VV | 2 | 1 | True | 0 | ROZPOCET
| VV |  | 2,760*17 |  | 46.92 | [14 empty] | VV | 2 | 2 | True | 0 | ROZPOCET
| VV |  | Súčet |  | 74.15 | [14 empty] | VV | 2 | 4 | True | 1 | ROZPOCET
82 | K | 783902811.S | Ostatné práce odstránenie starých náterov odstraňovačom náterov s umytím | m2 | 74.15 | 12.4 |  | 919.46 |  |  |  | znížená | 0.463 | 34.3315 | 0.00015 | 0.011123 | 0 | 0 | 16 | K | 2 |  |  |  | ROZPOCET | 0 | 919.46 | 0 | 0 | 0 | 2 | 919.46 | 16 | 779427143
| VV |  | "SO - 01 A, SO - 01 D" | [16 empty] | VV | 2 | 1 | True | 0 | ROZPOCET
| VV |  | "MR xx - oceľová mreža - 11 ks" | [16 empty] | VV | 2 | 1 | True | 0 | ROZPOCET
| VV |  | "úprava povrchnu, nový žiarový pozink" | [16 empty] | VV | 2 | 1 | True | 0 | ROZPOCET
| VV |  | 27,230 |  | 27.23 | [14 empty] | VV | 2 | 2 | True | 0 | ROZPOCET
| VV |  | "SO - 01 / Stl - oceľové stĺpy terasy - 17 ks" | [16 empty] | VV | 2 | 1 | True | 0 | ROZPOCET
| VV |  | "úprava povrchnu, nový žiarový pozink" | [16 empty] | VV | 2 | 1 | True | 0 | ROZPOCET
| VV |  | 2,760*17 |  | 46.92 | [14 empty] | VV | 2 | 2 | True | 0 | ROZPOCET
| VV |  | Súčet |  | 74.15 | [14 empty] | VV | 2 | 4 | True | 1 | ROZPOCET
83 | K | 783904811.S | Ostatné práce odmastenie chemickými odhrdzavenie kovových konštrukcií | m2 | 74.15 | 1.03 |  | 76.3745 |  |  |  | znížená | 0.042 | 3.1143 | 0 | 0 | 0 | 0 | 16 | K | 2 |  |  |  | ROZPOCET | 0 | 76.3745 | 0 | 0 | 0 | 2 | 76.37 | 16 | -2142800985
| VV |  | "SO - 01 A, SO - 01 D" | [16 empty] | VV | 2 | 1 | True | 0 | ROZPOCET
| VV |  | "MR xx - oceľová mreža - 11 ks" | [16 empty] | VV | 2 | 1 | True | 0 | ROZPOCET
| VV |  | "úprava povrchnu, nový žiarový pozink" | [16 empty] | VV | 2 | 1 | True | 0 | ROZPOCET
| VV |  | 27,230 |  | 27.23 | [14 empty] | VV | 2 | 2 | True | 0 | ROZPOCET
| VV |  | "SO - 01 / Stl - oceľové stĺpy terasy - 17 ks" | [16 empty] | VV | 2 | 1 | True | 0 | ROZPOCET
| VV |  | "úprava povrchnu, nový žiarový pozink" | [16 empty] | VV | 2 | 1 | True | 0 | ROZPOCET
| VV |  | 2,760*17 |  | 46.92 | [14 empty] | VV | 2 | 2 | True | 0 | ROZPOCET
| VV |  | Súčet |  | 74.15 | [14 empty] | VV | 2 | 4 | True | 1 | ROZPOCET

## SO 02 - Revitalizácia spe...
[10 empty] | >> skryté stĺpce << | [9 empty] | {e3dec3e5-de1e-49d6-a6d1-ea3b5ee9e371}
0
| KRYCÍ LIST ROZPOČTU | [9 empty] | v --- nižšie sa nachádzajú doplnkové a pomocné údaje k zostavám --- v | [8 empty] | False
Stavba:
Revitalizácia verejného priestoru - Dom služieb Dúbravka
Objekt:
SO 02 - Revitalizácia spevnených plôch – 2. Etapa
| JKSO: |  |  |  |  | KS:
| Miesto: |  | k.ú. Dúbravka, Bratislava |  |  | Dátum: |  | 0
| Objednávateľ: |  |  |  |  | IČO:
IČ DPH:
| Zhotoviteľ: |  |  |  |  | IČO:
IČ DPH:
| Projektant: |  |  |  |  | IČO:
IČ DPH:
| Spracovateľ: |  |  |  |  | IČO:
IČ DPH:
Poznámka:
| Náklady z rozpočtu | [6 empty] | 104248.3594
| Ostatné náklady | [6 empty] | 2397.71
| Cena bez DPH | [6 empty] | 106646.07
|  |  | Základ dane |  |  | Sadzba dane |  | Výška dane
| DPH | základná | 0 |  |  | 23% |  | 0
|  | znížená | 106646.07 |  |  | 23% |  | 24528.5961
|  | zákl. prenesená | 0 |  |  | 23% |  | 0
|  | zníž. prenesená | 0 |  |  | 23% |  | 0
|  | nulová | 0 |  |  | 0% |  | 0
| Cena s DPH |  |  | v | EUR |  |  | 131174.6661
| Projektant |  |  | Spracovateľ
| Dátum a podpis: |  | Pečiatka | Dátum a podpis: |  |  |  | Pečiatka
| Objednávateľ |  |  | Zhotoviteľ
| Dátum a podpis: |  | Pečiatka | Dátum a podpis: |  |  |  | Pečiatka
REKAPITULÁCIA ROZPOČTU
Stavba:
Revitalizácia verejného priestoru - Dom služieb Dúbravka
Objekt:
SO 02 - Revitalizácia spevnených plôch – 2. Etapa
Miesto: |  |  | k.ú. Dúbravka, Bratislava |  |  | Dátum: |  | 0
Objednávateľ: | [5 empty] | Projektant:
Zhotoviteľ: | [5 empty] | Spracovateľ:
Kód dielu - Popis | [7 empty] | Cena celkom [EUR]
1) Náklady z rozpočtu | [7 empty] | 104248.3594 | [12 empty] | -1
| HSV - Práce a dodávky HSV | [6 empty] | 101048.3338
| 1 - Zemné práce | [6 empty] | 15820.8548
| 2 - Zakladanie | [6 empty] | 1906.1877
| 4 - Vodorovné konštrukcie | [6 empty] | 8248.9319
| 5 - Komunikácie | [6 empty] | 16396.0186
| 6 - Úpravy povrchov, podlahy, osadenie | [6 empty] | 1264.0605
| 8 - Rúrové vedenie | [6 empty] | 0
| 9 - Ostatné konštrukcie a práce-búranie | [6 empty] | 41829.9481
| 99 - Presun hmôt HSV | [6 empty] | 15582.3322
| PSV - Práce a dodávky PSV | [6 empty] | 3200.0256
| 767 - Konštrukcie doplnkové kovové | [6 empty] | 3200.0256
2) Ostatné náklady | [7 empty] | 2397.71 |  |  |  | DPH
| GZS (2,3%) | [6 empty] | 2397.7123 |  |  |  | znížená | [12 empty] | VRN | 0 | 2397.7123 | 0 | 0 | 0 | 2
| Iné VRN | [10 empty] | znížená | [12 empty] | VRN | 0 | 0 | 0 | 0 | 0 | 2
Celkové náklady za stavbu 1) + 2) | [7 empty] | 106646.07
ROZPOČET
Stavba:
Revitalizácia verejného priestoru - Dom služieb Dúbravka
Objekt:
SO 02 - Revitalizácia spevnených plôch – 2. Etapa
Miesto: |  |  | k.ú. Dúbravka, Bratislava |  |  | Dátum: |  | 0
Objednávateľ: |  |  | 0 |  |  | Projektant: |  | 0
Zhotoviteľ: | [5 empty] | Spracovateľ:
PČ | Typ | Kód | Popis | MJ | Množstvo | J.cena [EUR] | Poskytnutá zľava [%] | Cena celkom [EUR] | Cenová sústava |  |  | DPH | J. Nh [h] | Nh celkom [h] | J. hmotnosť [t] | Hmotnosť celkom [t] | J. suť [t] | Suť Celkom [t]
Náklady z rozpočtu | [7 empty] | 104248.3594 | [5 empty] | 3680.0454 |  | 335.3231 |  | 210.1671 |  | D | -1 | [10 empty] | 104248.37
| D | HSV | Práce a dodávky HSV |  |  |  |  | 101048.3338 | [5 empty] | 3672.63 |  | 335.1758 |  | 210.1671 | 1 | D | 0 |  |  |  | ROZPOCET | [6 empty] | 101048.34
| D | 1 | Zemné práce |  |  |  |  | 15820.8548 | [5 empty] | 469.1113 |  | 0 |  | 202.7753 | 1 | D | 1 |  |  |  | ROZPOCET | [6 empty] | 15820.85
1 | K | 113107231.S | Odstránenie krytu v ploche nad 200 m2 z betónu prostého, hr. vrstvy do 150 mm, -0,22500t | m2 | 185.36 | 5.68 |  | 1052.8448 |  |  |  | znížená | 0.187 | 34.6623 | 0 | 0 | 0.225 | 41.706 | 4 | K | 2 |  |  |  | ROZPOCET | 0 | 1052.8448 | 0 | 0 | 0 | 2 | 1052.84 | 4 | -1092781941
| VV |  | "S0 - 02 C, SO - 02 B / B08 - odstránenie terasy" | [16 empty] | VV | 2 | 1 | True | 0 | ROZPOCET
| VV |  | 146,160 |  | 146.16 | [14 empty] | VV | 2 | 2 | True | 0 | ROZPOCET
| VV |  | "S0 - 02 C, SO - 02 D/ B10 - odstránenie bet. plochy" | [16 empty] | VV | 2 | 1 | True | 0 | ROZPOCET
| VV |  | 38,30 |  | 38.3 | [14 empty] | VV | 2 | 2 | True | 0 | ROZPOCET
| VV |  | " BB/01 - odstránenie bet. plochy" | [16 empty] | VV | 2 | 1 | True | 0 | ROZPOCET
| VV |  | 0,9 |  | 0.9 | [14 empty] | VV | 2 | 2 | True | 0 | ROZPOCET
| VV |  | Súčet |  | 185.36 | [14 empty] | VV | 2 | 4 | True | 1 | ROZPOCET
2 | K | 113107241.S | Odstránenie krytu v ploche nad 200 m2 asfaltového, hr. vrstvy do 50 mm, -0,12500t | m2 | 391.35 | 1.36 |  | 532.236 |  |  |  | znížená | 0.055 | 21.5243 | 0 | 0 | 0.125 | 48.9188 | 4 | K | 2 |  |  |  | ROZPOCET | 0 | 532.236 | 0 | 0 | 0 | 2 | 532.24 | 4 | 907414949
| VV |  | "S0 - 02 D / B04 - odstránenie asfalt. plochy hr. 40 mm" | [16 empty] | VV | 2 | 1 | True | 0 | ROZPOCET
| VV |  | 391,350 |  | 391.35 | [14 empty] | VV | 2 | 2 | True | 0 | ROZPOCET
| VV |  | Súčet |  | 391.35 | [14 empty] | VV | 2 | 4 | True | 1 | ROZPOCET
3 | K | 113307221.S | Odstránenie podkladu v ploche nad 200 m2 z kameniva hrubého drveného, hr. do 100 mm, -0,13000t | m2 | 185.36 | 1.17 |  | 216.8712 |  |  |  | znížená | 0.048 | 8.8973 | 0 | 0 | 0.13 | 24.0968 | 4 | K | 2 |  |  |  | ROZPOCET | 0 | 216.8712 | 0 | 0 | 0 | 2 | 216.87 | 4 | -1903488177
| VV |  | "S0 - 02 C, SO - 02 B / B08 - odstránenie terasy" | [16 empty] | VV | 2 | 1 | True | 0 | ROZPOCET
| VV |  | 146,160 |  | 146.16 | [14 empty] | VV | 2 | 2 | True | 0 | ROZPOCET
| VV |  | "S0 - 02 C, SO - 02 D/ B10 - odstránenie bet. plochy" | [16 empty] | VV | 2 | 1 | True | 0 | ROZPOCET
| VV |  | 38,30 |  | 38.3 | [14 empty] | VV | 2 | 2 | True | 0 | ROZPOCET
| VV |  | " BB/01 - odstránenie bet. plochy" | [16 empty] | VV | 2 | 1 | True | 0 | ROZPOCET
| VV |  | 0,9 |  | 0.9 | [14 empty] | VV | 2 | 2 | True | 0 | ROZPOCET
| VV |  | Súčet |  | 185.36 | [14 empty] | VV | 2 | 4 | True | 1 | ROZPOCET
4 | K | 113307231.S | Odstránenie podkladu v ploche nad 200 m2 z betónu prostého, hr. vrstvy do 150 mm, -0,22500t | m2 | 391.35 | 5.68 |  | 2222.868 |  |  |  | znížená | 0.187 | 73.1825 | 0 | 0 | 0.225 | 88.0538 | 4 | K | 2 |  |  |  | ROZPOCET | 0 | 2222.868 | 0 | 0 | 0 | 2 | 2222.87 | 4 | -60755662
| VV |  | "S0 - 02 D / B04 - odstránenie podkladu" | [16 empty] | VV | 2 | 1 | True | 0 | ROZPOCET
| VV |  | 391,350 |  | 391.35 | [14 empty] | VV | 2 | 2 | True | 0 | ROZPOCET
| VV |  | Súčet |  | 391.35 | [14 empty] | VV | 2 | 4 | True | 1 | ROZPOCET
5 | K | 120001101.S | Príplatok k cenám výkopov za sťaženie výkopu v blízkosti podzemného vedenia | m3 | 94.176 | 22.72 |  | 2139.6787 |  |  |  | znížená | 1.464 | 137.8737 | 0 | 0 | 0 | 0 | 4 | K | 2 |  |  |  | ROZPOCET | 0 | 2139.6787 | 0 | 0 | 0 | 2 | 2139.68 | 4 | 543313960
| VV |  | " Výkopy - spevnené plochy + základ. pásy" | [16 empty] | VV | 2 | 1 | True | 0 | ROZPOCET
| VV |  | 84,618+9,558 |  | 94.176 | [14 empty] | VV | 2 | 2 | True | 0 | ROZPOCET
| VV |  | Súčet |  | 94.176 | [14 empty] | VV | 2 | 4 | True | 1 | ROZPOCET
6 | K | 131201101.S | Výkop nezapaženej jamy v hornine 3, do 100 m3 | m3 | 84.618 | 15.69 |  | 1327.6564 |  |  |  | znížená | 0.838 | 70.9099 | 0 | 0 | 0 | 0 | 4 | K | 2 |  |  |  | ROZPOCET | 0 | 1327.6564 | 0 | 0 | 0 | 2 | 1327.66 | 4 | -528607552
| VV |  | "SO -01 F - výkop pre spevnenú plochu" | [16 empty] | VV | 2 | 1 | True | 0 | ROZPOCET
| VV |  | 80,020*0,30 |  | 24.006 | [14 empty] | VV | 2 | 2 | True | 0 | ROZPOCET
| VV |  | "SO -02 A - výkop betónová rampa" | [16 empty] | VV | 2 | 1 | True | 0 | ROZPOCET
| VV |  | 8,50*4,0*0,650 |  | 22.1 | [14 empty] | VV | 2 | 2 | True | 0 | ROZPOCET
| VV |  | "SO -02 B - výkop betónová rampa" | [16 empty] | VV | 2 | 1 | True | 0 | ROZPOCET
| VV |  | 8,50*2,80*0,650 |  | 15.47 | [14 empty] | VV | 2 | 2 | True | 0 | ROZPOCET
| VV |  | "SO -02 C - výkop betónová plocha" | [16 empty] | VV | 2 | 1 | True | 0 | ROZPOCET
| VV |  | 112,130*0,150 |  | 16.82 | [14 empty] | VV | 2 | 2 | True | 0 | ROZPOCET
| VV |  | "SO -02 D - výkop rozšírenie chodníka" | [16 empty] | VV | 2 | 1 | True | 0 | ROZPOCET
| VV |  | 20,740*0,30 |  | 6.222 | [14 empty] | VV | 2 | 2 | True | 0 | ROZPOCET
| VV |  | Súčet |  | 84.618 | [14 empty] | VV | 2 | 4 | True | 1 | ROZPOCET
7 | K | 131201109.S | Hĺbenie nezapažených jám a zárezov. Príplatok za lepivosť horniny 3 | m3 | 84.618 | 1.17 |  | 99.0031 |  |  |  | znížená | 0.042 | 3.554 | 0 | 0 | 0 | 0 | 4 | K | 2 |  |  |  | ROZPOCET | 0 | 99.0031 | 0 | 0 | 0 | 2 | 99 | 4 | 1324994842
| VV |  | "SO -01 F - výkop pre spevnenú plochu" | [16 empty] | VV | 2 | 1 | True | 0 | ROZPOCET
| VV |  | 80,020*0,30 |  | 24.006 | [14 empty] | VV | 2 | 2 | True | 0 | ROZPOCET
| VV |  | "SO -02 A - výkop betónová rampa" | [16 empty] | VV | 2 | 1 | True | 0 | ROZPOCET
| VV |  | 8,50*4,0*0,650 |  | 22.1 | [14 empty] | VV | 2 | 2 | True | 0 | ROZPOCET
| VV |  | "SO -02 B - výkop betónová rampa" | [16 empty] | VV | 2 | 1 | True | 0 | ROZPOCET
| VV |  | 8,50*2,80*0,650 |  | 15.47 | [14 empty] | VV | 2 | 2 | True | 0 | ROZPOCET
| VV |  | "SO -02 C - výkop betónová plocha" | [16 empty] | VV | 2 | 1 | True | 0 | ROZPOCET
| VV |  | 112,130*0,150 |  | 16.82 | [14 empty] | VV | 2 | 2 | True | 0 | ROZPOCET
| VV |  | "SO -02 D - výkop rozšírenie chodníka" | [16 empty] | VV | 2 | 1 | True | 0 | ROZPOCET
| VV |  | 20,740*0,30 |  | 6.222 | [14 empty] | VV | 2 | 2 | True | 0 | ROZPOCET
| VV |  | Súčet |  | 84.618 | [14 empty] | VV | 2 | 4 | True | 1 | ROZPOCET
8 | K | 132201101.S | Výkop ryhy do šírky 600 mm v horn.3 do 100 m3 | m3 | 9.558 | 44.14 |  | 421.8901 |  |  |  | znížená | 2.514 | 24.0288 | 0 | 0 | 0 | 0 | 4 | K | 2 |  |  |  | ROZPOCET | 0 | 421.8901 | 0 | 0 | 0 | 2 | 421.89 | 4 | 1624073277
| VV |  | "SO -02 A - výkop základové pásy" | [16 empty] | VV | 2 | 1 | True | 0 | ROZPOCET
| VV |  | 0,725*0,5*8,0+0,425*0,50*8,0 |  | 4.6 | [14 empty] | VV | 2 | 2 | True | 0 | ROZPOCET
| VV |  | 0,620*0,50*8,0 |  | 2.48 | [14 empty] | VV | 2 | 2 | True | 0 | ROZPOCET
| VV |  | "SO -02 B - výkop základové pásy" | [16 empty] | VV | 2 | 1 | True | 0 | ROZPOCET
| VV |  | 0,725*0,5*2,80+0,425*0,50*2,80 |  | 1.61 | [14 empty] | VV | 2 | 2 | True | 0 | ROZPOCET
| VV |  | 0,620*0,50*2,80 |  | 0.868 | [14 empty] | VV | 2 | 2 | True | 0 | ROZPOCET
| VV |  | Súčet |  | 9.558 | [14 empty] | VV | 2 | 4 | True | 1 | ROZPOCET
9 | K | 132201109.S | Príplatok k cene za lepivosť pri hĺbení rýh šírky do 600 mm zapažených i nezapažených s urovnaním dna v hornine 3 | m3 | 9.558 | 12.48 |  | 119.2838 |  |  |  | znížená | 0.613 | 5.8591 | 0 | 0 | 0 | 0 | 4 | K | 2 |  |  |  | ROZPOCET | 0 | 119.2838 | 0 | 0 | 0 | 2 | 119.28 | 4 | -2065923207
| VV |  | "SO -02 A - výkop základové pásy" | [16 empty] | VV | 2 | 1 | True | 0 | ROZPOCET
| VV |  | 0,725*0,5*8,0+0,425*0,50*8,0 |  | 4.6 | [14 empty] | VV | 2 | 2 | True | 0 | ROZPOCET
| VV |  | 0,620*0,50*8,0 |  | 2.48 | [14 empty] | VV | 2 | 2 | True | 0 | ROZPOCET
| VV |  | "SO -02 B - výkop základové pásy" | [16 empty] | VV | 2 | 1 | True | 0 | ROZPOCET
| VV |  | 0,725*0,5*2,80+0,425*0,50*2,80 |  | 1.61 | [14 empty] | VV | 2 | 2 | True | 0 | ROZPOCET
| VV |  | 0,620*0,50*2,80 |  | 0.868 | [14 empty] | VV | 2 | 2 | True | 0 | ROZPOCET
| VV |  | Súčet |  | 9.558 | [14 empty] | VV | 2 | 4 | True | 1 | ROZPOCET
10 | K | 162201102.S | Vodorovné premiestnenie výkopku z horniny 1-4 nad 20-50m | m3 | 94.176 | 2.04 |  | 192.119 |  |  |  | znížená | 0.069 | 6.4981 | 0 | 0 | 0 | 0 | 4 | K | 2 |  |  |  | ROZPOCET | 0 | 192.119 | 0 | 0 | 0 | 2 | 192.12 | 4 | -1791461903
| VV |  | "vnútrostaveniskové premiestnenie výkopu" | [16 empty] | VV | 2 | 1 | True | 0 | ROZPOCET
| VV |  | 84,618+9,558 |  | 94.176 | [14 empty] | VV | 2 | 2 | True | 0 | ROZPOCET
| VV |  | Súčet |  | 94.176 | [14 empty] | VV | 2 | 4 | True | 1 | ROZPOCET
11 | K | 162301112.S | Vodorovné premiestnenie výkopku po nespevnenej ceste z horniny tr.1-4, do 100 m3 na vzdialenosť do 1000 m | m3 | 94.176 | 4.67 |  | 439.8019 |  |  |  | znížená | 0.066 | 6.2156 | 0 | 0 | 0 | 0 | 4 | K | 2 |  |  |  | ROZPOCET | 0 | 439.8019 | 0 | 0 | 0 | 2 | 439.8 | 4 | 1789346455
| VV |  | "Odvoz vykopanej zeminy" | [16 empty] | VV | 2 | 1 | True | 0 | ROZPOCET
| VV |  | 84,618+9,558 |  | 94.176 | [14 empty] | VV | 2 | 2 | True | 0 | ROZPOCET
| VV |  | Súčet |  | 94.176 | [14 empty] | VV | 2 | 4 | True | 1 | ROZPOCET
12 | K | 162501113.S | Vodorovné premiestnenie výkopku po nespevnenej ceste z horniny tr.1-4, do 100 m3, príplatok k cene za každých ďalšich a začatých 1000 m | m3 | 1883.52 | 0.64 |  | 1205.4528 |  |  |  | znížená | 0.009 | 16.9517 | 0 | 0 | 0 | 0 | 4 | K | 2 |  |  |  | ROZPOCET | 0 | 1205.4528 | 0 | 0 | 0 | 2 | 1205.45 | 4 | -41976256
| VV |  | "Odvoz vykopanej zeminy" | [16 empty] | VV | 2 | 1 | True | 0 | ROZPOCET
| VV |  | 84,618+9,558 |  | 94.176 | [14 empty] | VV | 2 | 2 | True | 0 | ROZPOCET
| VV |  | Súčet |  | 94.176 | [14 empty] | VV | 2 | 4 | True | 1 | ROZPOCET
| VV |  | 94,176*20 'Prepočítané koeficientom množstva |  | 1883.52 | [14 empty] | VV | 2 | 2 | False | 1 | ROZPOCET
13 | K | 167101101.S | Nakladanie neuľahnutého výkopku z hornín tr.1-4 do 100 m3 | m3 | 94.176 | 10.27 |  | 967.1875 |  |  |  | znížená | 0.617 | 58.1066 | 0 | 0 | 0 | 0 | 4 | K | 2 |  |  |  | ROZPOCET | 0 | 967.1875 | 0 | 0 | 0 | 2 | 967.19 | 4 | 1592595424
| VV |  | "nakladanie vykopanej zeminy" | [16 empty] | VV | 2 | 1 | True | 0 | ROZPOCET
| VV |  | 84,618+9,558 |  | 94.176 | [14 empty] | VV | 2 | 2 | True | 0 | ROZPOCET
| VV |  | Súčet |  | 94.176 | [14 empty] | VV | 2 | 4 | True | 1 | ROZPOCET
14 | K | 171201201.S | Uloženie sypaniny na skládky do 100 m3 | m3 | 94.176 | 0.86 |  | 80.9914 |  |  |  | znížená | 0.009 | 0.84758 | 0 | 0 | 0 | 0 | 4 | K | 2 |  |  |  | ROZPOCET | 0 | 80.9914 | 0 | 0 | 0 | 2 | 80.99 | 4 | -433186266
| VV |  | "skládka vykopanej zeminy" | [16 empty] | VV | 2 | 1 | True | 0 | ROZPOCET
| VV |  | 84,618+9,558 |  | 94.176 | [14 empty] | VV | 2 | 2 | True | 0 | ROZPOCET
| VV |  | Súčet |  | 94.176 | [14 empty] | VV | 2 | 4 | True | 1 | ROZPOCET
15 | K | 171209002.S | Poplatok za skládku - zemina a kamenivo (17 05), ostatné | t | 160.099 | 30 |  | 4802.97 |  |  |  | znížená | 0 | 0 | 0 | 0 | 0 | 0 | 4 | K | 2 |  |  |  | ROZPOCET | 0 | 4802.97 | 0 | 0 | 0 | 2 | 4802.97 | 4 | 2051030804
| VV |  | "skládka vykopanej zeminy" | [16 empty] | VV | 2 | 1 | True | 0 | ROZPOCET
| VV |  | 84,618+9,558 |  | 94.176 | [14 empty] | VV | 2 | 2 | True | 0 | ROZPOCET
| VV |  | Súčet |  | 94.176 | [14 empty] | VV | 2 | 4 | True | 1 | ROZPOCET
| VV |  | 94,176*1,7 'Prepočítané koeficientom množstva |  | 160.099 | [14 empty] | VV | 2 | 2 | False | 1 | ROZPOCET
| D | 2 | Zakladanie |  |  |  |  | 1906.1877 | [5 empty] | 34.2228 |  | 17.8215 |  | 0 | 1 | D | 1 |  |  |  | ROZPOCET | [6 empty] | 1906.18
16 | K | 274313811.S | Betón základových pásov, prostý tr. C 30/37 | m3 | 1.02 | 148.72 |  | 151.6944 |  |  |  | znížená | 0.581 | 0.59262 | 2.3224 | 2.3688 | 0 | 0 | 4 | K | 2 |  |  |  | ROZPOCET | 0 | 151.6944 | 0 | 0 | 0 | 2 | 151.69 | 4 | -1026188828
| VV |  | "SO 02 A + SO02 B" | [16 empty] | VV | 2 | 1 | True | 0 | ROZPOCET
| VV |  | "podkladný betón - schody + rampa" | [16 empty] | VV | 2 | 1 | True | 0 | ROZPOCET
| VV |  | 4,00*3*0,5*0,10 |  | 0.6 | [14 empty] | VV | 2 | 2 | True | 0 | ROZPOCET
| VV |  | 2,80*3*0,50*0,10 |  | 0.42 | [14 empty] | VV | 2 | 2 | True | 0 | ROZPOCET
| VV |  | Súčet |  | 1.02 | [14 empty] | VV | 2 | 4 | True | 1 | ROZPOCET
17 | K | 274321511.S | Betón základových pásov, železový (bez výstuže), tr. C 30/37 | m3 | 6.611 | 148.95 |  | 984.7084 |  |  |  | znížená | 0.583 | 3.8542 | 2.3224 | 15.3531 | 0 | 0 | 4 | K | 2 |  |  |  | ROZPOCET | 0 | 984.7084 | 0 | 0 | 0 | 2 | 984.71 | 4 | -1241434444
| VV |  | "SO 02 A + SO02 B" | [16 empty] | VV | 2 | 1 | True | 0 | ROZPOCET
| VV |  | "základové pásy - schody + rampa" | [16 empty] | VV | 2 | 1 | True | 0 | ROZPOCET
| VV |  | 4,00*0,5*0,720+4,0*0,5*0,50 |  | 2.44 | [14 empty] | VV | 2 | 2 | True | 0 | ROZPOCET
| VV |  | 0,640*0,5*4,0 |  | 1.28 | [14 empty] | VV | 2 | 2 | True | 0 | ROZPOCET
| VV |  | Medzisúčet |  | 3.72 | [14 empty] | VV | 2 | 3 | True | 0 | ROZPOCET
| VV |  | 2,80*0,5*0,82+0,430*0,5*2,80 |  | 1.75 | [14 empty] | VV | 2 | 2 | True | 0 | ROZPOCET
| VV |  | 0,815*2,80*0,5 |  | 1.141 | [14 empty] | VV | 2 | 2 | True | 0 | ROZPOCET
| VV |  | Medzisúčet |  | 2.891 | [14 empty] | VV | 2 | 3 | True | 0 | ROZPOCET
| VV |  | Súčet |  | 6.611 | [14 empty] | VV | 2 | 4 | True | 1 | ROZPOCET
18 | K | 274351217.S | Debnenie stien základových pásov, zhotovenie-tradičné | m2 | 26.444 | 22.1 |  | 584.4124 |  |  |  | znížená | 0.799 | 21.1288 | 0.00377 | 0.099694 | 0 | 0 | 4 | K | 2 |  |  |  | ROZPOCET | 0 | 584.4124 | 0 | 0 | 0 | 2 | 584.41 | 4 | 1986878959
| VV |  | "SO 02 A + SO02 B" | [16 empty] | VV | 2 | 1 | True | 0 | ROZPOCET
| VV |  | "základové pásy - schody + rampa" | [16 empty] | VV | 2 | 1 | True | 0 | ROZPOCET
| VV |  | 4,00*2*0,720+4,0*2*0,50 |  | 9.76 | [14 empty] | VV | 2 | 2 | True | 0 | ROZPOCET
| VV |  | 0,640*2*4,0 |  | 5.12 | [14 empty] | VV | 2 | 2 | True | 0 | ROZPOCET
| VV |  | Medzisúčet |  | 14.88 | [14 empty] | VV | 2 | 3 | True | 0 | ROZPOCET
| VV |  | 2,80*2*0,82+0,430*2*2,80 |  | 7 | [14 empty] | VV | 2 | 2 | True | 0 | ROZPOCET
| VV |  | 0,815*2,80*2 |  | 4.564 | [14 empty] | VV | 2 | 2 | True | 0 | ROZPOCET
| VV |  | Medzisúčet |  | 11.564 | [14 empty] | VV | 2 | 3 | True | 0 | ROZPOCET
| VV |  | Súčet |  | 26.444 | [14 empty] | VV | 2 | 4 | True | 1 | ROZPOCET
19 | K | 274351218.S | Debnenie stien základových pásov, odstránenie-tradičné | m2 | 26.444 | 7.01 |  | 185.3724 |  |  |  | znížená | 0.327 | 8.6472 | 0 | 0 | 0 | 0 | 4 | K | 2 |  |  |  | ROZPOCET | 0 | 185.3724 | 0 | 0 | 0 | 2 | 185.37 | 4 | 1683571759
| VV |  | "SO 02 A + SO02 B" | [16 empty] | VV | 2 | 1 | True | 0 | ROZPOCET
| VV |  | "základové pásy - schody + rampa" | [16 empty] | VV | 2 | 1 | True | 0 | ROZPOCET
| VV |  | 4,00*2*0,720+4,0*2*0,50 |  | 9.76 | [14 empty] | VV | 2 | 2 | True | 0 | ROZPOCET
| VV |  | 0,640*2*4,0 |  | 5.12 | [14 empty] | VV | 2 | 2 | True | 0 | ROZPOCET
| VV |  | Medzisúčet |  | 14.88 | [14 empty] | VV | 2 | 3 | True | 0 | ROZPOCET
| VV |  | 2,80*2*0,82+0,430*2*2,80 |  | 7 | [14 empty] | VV | 2 | 2 | True | 0 | ROZPOCET
| VV |  | 0,815*2,80*2 |  | 4.564 | [14 empty] | VV | 2 | 2 | True | 0 | ROZPOCET
| VV |  | Medzisúčet |  | 11.564 | [14 empty] | VV | 2 | 3 | True | 0 | ROZPOCET
| VV |  | Súčet |  | 26.444 | [14 empty] | VV | 2 | 4 | True | 1 | ROZPOCET
20 | K | 274361821.S | Výstuž základových pásov z ocele B500 (10505) | t | 0 | 1873.8 |  | 0 |  |  |  | znížená | 34.322 | 0 | 1.019 | 0 | 0 | 0 | 4 | K | 2 |  |  |  | ROZPOCET | 0 | 0 | 0 | 0 | 0 | 2 | 0 | 4 | -1911826252
| VV |  | "projekt statika" | [16 empty] | VV | 2 | 1 | True | 0 | ROZPOCET
| VV |  | "SO 02 A + SO02 B" | [16 empty] | VV | 2 | 1 | True | 0 | ROZPOCET
| VV |  | "schody + rampa - výstuž" | [16 empty] | VV | 2 | 1 | True | 0 | ROZPOCET
| VV |  | "započítané vo výstuži schodov" | [16 empty] | VV | 2 | 1 | True | 0 | ROZPOCET
| VV |  | 0,0 |  | 0 | [14 empty] | VV | 2 | 2 | True | 0 | ROZPOCET
| VV |  | Súčet |  | 0 | [14 empty] | VV | 2 | 4 | True | 1 | ROZPOCET
| D | 4 | Vodorovné konštrukcie |  |  |  |  | 8248.9319 | [5 empty] | 176.007 |  | 38.0201 |  | 0 | 1 | D | 1 |  |  |  | ROZPOCET | [6 empty] | 8248.94
21 | K | 411321626.S | Príplatok za metličkový betón schodísk triedy SB 3 | m2 | 59.852 | 21.98 |  | 1315.547 |  |  |  | znížená | 0.897 | 53.6872 | 0 | 0 | 0 | 0 | 4 | K | 2 |  |  |  | ROZPOCET | 0 | 1315.547 | 0 | 0 | 0 | 2 | 1315.55 | 4 | 552402327
| VV |  | "SO 02 A + SO02 B" | [16 empty] | VV | 2 | 1 | True | 0 | ROZPOCET
| VV |  | "základové pásy - schody + rampa" | [16 empty] | VV | 2 | 1 | True | 0 | ROZPOCET
| VV |  | 4,00*8,530 |  | 34.12 | [14 empty] | VV | 2 | 2 | True | 0 | ROZPOCET
| VV |  | 2,80*8,50+6*0,115*2,80 |  | 25.732 | [14 empty] | VV | 2 | 2 | True | 0 | ROZPOCET
| VV |  | Súčet |  | 59.852 | [14 empty] | VV | 2 | 4 | True | 1 | ROZPOCET
22 | K | 430321616.S | Schodiskové konštrukcie, betón železový tr. C 30/37 | m3 | 15.533 | 194.67 |  | 3023.8091 |  |  |  | znížená | 2.636 | 40.945 | 2.3255 | 36.1228 | 0 | 0 | 4 | K | 2 |  |  |  | ROZPOCET | 0 | 3023.8091 | 0 | 0 | 0 | 2 | 3023.81 | 4 | -949572466
| VV |  | "SO 02 A + SO02 B" | [16 empty] | VV | 2 | 1 | True | 0 | ROZPOCET
| VV |  | " schody + rampa" | [16 empty] | VV | 2 | 1 | True | 0 | ROZPOCET
| VV |  | 4,00*8,530*0,20 |  | 6.824 | [14 empty] | VV | 2 | 2 | True | 0 | ROZPOCET
| VV |  | 2,80*8,530*0,20+0,117*1,415*6*2,80 |  | 7.558 | [14 empty] | VV | 2 | 2 | True | 0 | ROZPOCET
| VV |  | Súčet |  | 14.382 | [14 empty] | VV | 2 | 4 | True | 1 | ROZPOCET
| VV |  | 14,382*1,08 'Prepočítané koeficientom množstva |  | 15.533 | [14 empty] | VV | 2 | 2 | False | 1 | ROZPOCET
23 | K | 430361821.S | Výstuž schodiskových konštrukcií z betonárskej ocele B500 (10505) | t | 1.84 | 2012.28 |  | 3702.5952 |  |  |  | znížená | 40.199 | 73.9662 | 1.0166 | 1.8705 | 0 | 0 | 4 | K | 2 |  |  |  | ROZPOCET | 0 | 3702.5952 | 0 | 0 | 0 | 2 | 3702.6 | 4 | 1837361024
| VV |  | "projekt statika" | [16 empty] | VV | 2 | 1 | True | 0 | ROZPOCET
| VV |  | "SO 02 A + SO02 B" | [16 empty] | VV | 2 | 1 | True | 0 | ROZPOCET
| VV |  | "schody + rampa - výstuž" | [16 empty] | VV | 2 | 1 | True | 0 | ROZPOCET
| VV |  | 1703,72/1000 |  | 1.704 | [14 empty] | VV | 2 | 2 | True | 0 | ROZPOCET
| VV |  | Súčet |  | 1.704 | [14 empty] | VV | 2 | 4 | True | 1 | ROZPOCET
| VV |  | 1,704*1,08 'Prepočítané koeficientom množstva |  | 1.84 | [14 empty] | VV | 2 | 2 | False | 1 | ROZPOCET
24 | K | 433351131.S | Debnenie - vrátane podpernej konštrukcie - schodníc pôdorysne priamočiarych zhotovenie | m2 | 4.686 | 35.84 |  | 167.9462 |  |  |  | znížená | 1.199 | 5.6185 | 0.00572 | 0.026804 | 0 | 0 | 4 | K | 2 |  |  |  | ROZPOCET | 0 | 167.9462 | 0 | 0 | 0 | 2 | 167.95 | 4 | -1660852722
| VV |  | "SO 02 A + SO02 B" | [16 empty] | VV | 2 | 1 | True | 0 | ROZPOCET
| VV |  | "schody + rampa" | [16 empty] | VV | 2 | 1 | True | 0 | ROZPOCET
| VV |  | 4*0,2*2 |  | 1.6 | [14 empty] | VV | 2 | 2 | True | 0 | ROZPOCET
| VV |  | 2,80*0,2*2+0,117*2,80*6 |  | 3.086 | [14 empty] | VV | 2 | 2 | True | 0 | ROZPOCET
| VV |  | Súčet |  | 4.686 | [14 empty] | VV | 2 | 4 | True | 1 | ROZPOCET
25 | K | 433351132.S | Debnenie - vrátane podpernej konštrukcie - schodníc pôdorysne priamočiarych odstránenie | m2 | 4.686 | 8.33 |  | 39.0344 |  |  |  | znížená | 0.382 | 1.7901 | 0 | 0 | 0 | 0 | 4 | K | 2 |  |  |  | ROZPOCET | 0 | 39.0344 | 0 | 0 | 0 | 2 | 39.03 | 4 | 1993217877
| VV |  | "SO 02 A + SO02 B" | [16 empty] | VV | 2 | 1 | True | 0 | ROZPOCET
| VV |  | "schody + rampa" | [16 empty] | VV | 2 | 1 | True | 0 | ROZPOCET
| VV |  | 4*0,2*2 |  | 1.6 | [14 empty] | VV | 2 | 2 | True | 0 | ROZPOCET
| VV |  | 2,80*0,2*2+0,117*2,80*6 |  | 3.086 | [14 empty] | VV | 2 | 2 | True | 0 | ROZPOCET
| VV |  | Súčet |  | 4.686 | [14 empty] | VV | 2 | 4 | True | 1 | ROZPOCET
| D | 5 | Komunikácie |  |  |  |  | 16396.0186 | [5 empty] | 177.6009 |  | 203.792 |  | 0 | 1 | D | 1 |  |  |  | ROZPOCET | [6 empty] | 16396.03
26 | K | 564750211.S | Podklad alebo kryt z kameniva hrubého drveného veľ. 16-32 mm s rozprestretím a zhutnením hr. 150 mm | m2 | 90.85 | 9.42 |  | 855.807 |  |  |  | znížená | 0.026 | 2.3621 | 0.299 | 27.1641 | 0 | 0 | 4 | K | 2 |  |  |  | ROZPOCET | 0 | 855.807 | 0 | 0 | 0 | 2 | 855.81 | 4 | 1187550790
| VV |  | "SO -02 C / P2- podklad 150 mm" | [16 empty] | VV | 2 | 1 | True | 0 | ROZPOCET
| VV |  | 90,850 |  | 90.85 | [14 empty] | VV | 2 | 2 | True | 0 | ROZPOCET
| VV |  | Súčet |  | 90.85 | [14 empty] | VV | 2 | 4 | True | 1 | ROZPOCET
27 | K | 564750214.S | Podklad alebo kryt z kameniva hrubého drveného veľ. 16-32 mm s rozprestretím a zhutnením hr. 180 mm | m2 | 83.81 | 11.12 |  | 931.9672 |  |  |  | znížená | 0.026 | 2.1791 | 0.358 | 30.004 | 0 | 0 | 4 | K | 2 |  |  |  | ROZPOCET | 0 | 931.9672 | 0 | 0 | 0 | 2 | 931.97 | 4 | 1946044825
| VV |  | "SO -01 F - podklad 180 mm" | [16 empty] | VV | 2 | 1 | True | 0 | ROZPOCET
| VV |  | 83,810 |  | 83.81 | [14 empty] | VV | 2 | 2 | True | 0 | ROZPOCET
| VV |  | Súčet |  | 83.81 | [14 empty] | VV | 2 | 4 | True | 1 | ROZPOCET
28 | K | 564801112.S | Podklad zo štrkodrviny s rozprestretím a zhutnením, po zhutnení hr. 40 mm | m2 | 83.81 | 3.01 |  | 252.2681 |  |  |  | znížená | 0.031 | 2.5981 | 0.092 | 7.7105 | 0 | 0 | 4 | K | 2 |  |  |  | ROZPOCET | 0 | 252.2681 | 0 | 0 | 0 | 2 | 252.27 | 4 | -773791320
| VV |  | "SO -01 F - podklad 40 mm" | [16 empty] | VV | 2 | 1 | True | 0 | ROZPOCET
| VV |  | 83,810 |  | 83.81 | [14 empty] | VV | 2 | 2 | True | 0 | ROZPOCET
| VV |  | Súčet |  | 83.81 | [14 empty] | VV | 2 | 4 | True | 1 | ROZPOCET
29 | K | 567124115.S | Podklad z podkladového betónu PB I tr. C 20/25 hr. 150 mm | m2 | 83.68 | 23.76 |  | 1988.2368 |  |  |  | znížená | 0.163 | 13.6398 | 0.34283 | 28.688 | 0 | 0 | 4 | K | 2 |  |  |  | ROZPOCET | 0 | 1988.2368 | 0 | 0 | 0 | 2 | 1988.24 | 4 | 498095765
| VV |  | "SO -02 D / P4b - podkladný betón" | [16 empty] | VV | 2 | 1 | True | 0 | ROZPOCET
| VV |  | 83,680 |  | 83.68 | [14 empty] | VV | 2 | 2 | True | 0 | ROZPOCET
| VV |  | Súčet |  | 83.68 | [14 empty] | VV | 2 | 4 | True | 1 | ROZPOCET
30 | K | 573411213.S | Náter jednovrstvový asfaltový spenetračný z asfaltu cestného v množstve 1,50 kg/m2 | m2 | 475.03 | 2.86 |  | 1358.5858 |  |  |  | znížená | 0.049 | 23.2765 | 0.01551 | 7.3677 | 0 | 0 | 4 | K | 2 |  |  |  | ROZPOCET | 0 | 1358.5858 | 0 | 0 | 0 | 2 | 1358.59 | 4 | -751851355
| VV |  | "SO -02 D / P4a - penetračný náter" | [16 empty] | VV | 2 | 1 | True | 0 | ROZPOCET
| VV |  | 391,350 |  | 391.35 | [14 empty] | VV | 2 | 2 | True | 0 | ROZPOCET
| VV |  | "SO -02 D / P4b - penetračný náter" | [16 empty] | VV | 2 | 1 | True | 0 | ROZPOCET
| VV |  | 83,680 |  | 83.68 | [14 empty] | VV | 2 | 2 | True | 0 | ROZPOCET
| VV |  | Súčet |  | 475.03 | [14 empty] | VV | 2 | 4 | True | 1 | ROZPOCET
31 | K | 576131411.S | Koberec asfaltový modifikovaný I.tr. mastixový SMA 16 O hrubozrnný, po zhutnení hr. 40 mm š. do 3 m | m2 | 475.03 | 12.36 |  | 5871.3708 |  |  |  | znížená | 0.049 | 23.2765 | 0.09668 | 45.9259 | 0 | 0 | 4 | K | 2 |  |  |  | ROZPOCET | 0 | 5871.3708 | 0 | 0 | 0 | 2 | 5871.37 | 4 | 1036779522
| VV |  | "SO -02 D / P4a - obrusná vrstva" | [16 empty] | VV | 2 | 1 | True | 0 | ROZPOCET
| VV |  | 391,350 |  | 391.35 | [14 empty] | VV | 2 | 2 | True | 0 | ROZPOCET
| VV |  | "SO -02 D / P4b - obrusná vrstva" | [16 empty] | VV | 2 | 1 | True | 0 | ROZPOCET
| VV |  | 83,680 |  | 83.68 | [14 empty] | VV | 2 | 2 | True | 0 | ROZPOCET
| VV |  | Súčet |  | 475.03 | [14 empty] | VV | 2 | 4 | True | 1 | ROZPOCET
32 | K | 581130115.S | Kryt cementobetónový cestných komunikácií skupiny CB I pre TDZ I a II, hr. 200 mm | m2 | 90.85 | 35.39 |  | 3215.1815 |  |  |  | znížená | 0.425 | 38.6112 | 0.49935 | 45.3659 | 0 | 0 | 4 | K | 2 |  |  |  | ROZPOCET | 0 | 3215.1815 | 0 | 0 | 0 | 2 | 3215.18 | 4 | 1660762959
| VV |  | "SO -02 C / P2- cestný betón" | [16 empty] | VV | 2 | 1 | True | 0 | ROZPOCET
| VV |  | 90,850 |  | 90.85 | [14 empty] | VV | 2 | 2 | True | 0 | ROZPOCET
| VV |  | Súčet |  | 90.85 | [14 empty] | VV | 2 | 4 | True | 1 | ROZPOCET
33 | K | 596911222.S | Kladenie betónovej zámkovej dlažby pozemných komunikácií hr. 80 mm pre peších nad 50 do 100 m2 so zriadením lôžka z kameniva hr. 50 mm | m2 | 83.81 | 22.94 |  | 1922.6014 |  |  |  | znížená | 0.855 | 71.6576 | 0.138 | 11.5658 | 0 | 0 | 4 | K | 2 |  |  |  | ROZPOCET | 0 | 1922.6014 | 0 | 0 | 0 | 2 | 1922.6 | 4 | -1511174756
| VV |  | "SO -01 F - betónová dlažba 80 mm" | [16 empty] | VV | 2 | 1 | True | 0 | ROZPOCET
| VV |  | 83,810 |  | 83.81 | [14 empty] | VV | 2 | 2 | True | 0 | ROZPOCET
| VV |  | Súčet |  | 83.81 | [14 empty] | VV | 2 | 4 | True | 1 | ROZPOCET
34 | M | 4400041072 | Dlažba pr. Premac City XL 750 mm sivo-biela | m2 | 85.486 |  |  | 0 |  |  |  | znížená | 0 | 0 | 0 | 0 | 0 | 0 | 8 | M | 2 |  |  |  | ROZPOCET | 0 | 0 | 0 | 0 | 0 | 2 | 0 | 4 | -1876817778
| VV |  | "SO -01 F - betónová dlažba 80 mm" | [16 empty] | VV | 2 | 1 | True | 0 | ROZPOCET
| VV |  | 83,810 |  | 83.81 | [14 empty] | VV | 2 | 2 | True | 0 | ROZPOCET
| VV |  | Súčet |  | 83.81 | [14 empty] | VV | 2 | 4 | True | 1 | ROZPOCET
| VV |  | 83,81*1,02 'Prepočítané koeficientom množstva |  | 85.486 | [14 empty] | VV | 2 | 2 | False | 1 | ROZPOCET
| D | 6 | Úpravy povrchov, podlahy, osadenie |  |  |  |  | 1264.0605 | [5 empty] | 49.7015 |  | 0 |  | 0 | 1 | D | 1 |  |  |  | ROZPOCET | [6 empty] | 1264.06
35 | K | 632311001.S | Brúsenie nerovností nových betónových podláh - zbrúsenie povlaku hrúbky do 2 mm | m2 | 391.35 | 3.23 |  | 1264.0605 |  |  |  | znížená | 0.127 | 49.7015 | 0 | 0 | 0 | 0 | 4 | K | 2 |  |  |  | ROZPOCET | 0 | 1264.0605 | 0 | 0 | 0 | 2 | 1264.06 | 4 | 2032842880
| VV |  | "S0 - 02 D / B04 " | [16 empty] | VV | 2 | 1 | True | 0 | ROZPOCET
| VV |  | "zbrúsenie povrchu" | [16 empty] | VV | 2 | 1 | True | 0 | ROZPOCET
| VV |  | 391,350 |  | 391.35 | [14 empty] | VV | 2 | 2 | True | 0 | ROZPOCET
| VV |  | Súčet |  | 391.35 | [14 empty] | VV | 2 | 4 | True | 1 | ROZPOCET
| D | 8 | Rúrové vedenie |  |  |  |  | 0 | [5 empty] | 7.142 |  | 0.04534 |  | 0.008 | 1 | D | 1 |  |  |  | ROZPOCET | [6 empty] | 0
36 | K | 891247VS1.S | Vodomerná šachta - renovácia | ks | 1 |  |  | 0 |  |  |  | znížená | 0.67 | 0.67 | 0.00034 | 0.00034 | 0 | 0 | 4 | K | 2 |  |  |  | ROZPOCET | 0 | 0 | 0 | 0 | 0 | 2 | 0 | 4 | -2143445943
| VV |  | "SO 02 / vodomerná šachta - renovácia" | [16 empty] | VV | 2 | 1 | True | 0 | ROZPOCET
| VV |  | "príprava podkladu, nový náter" | [16 empty] | VV | 2 | 1 | True | 0 | ROZPOCET
| VV |  | 1,0 |  | 1 | [14 empty] | VV | 2 | 2 | True | 0 | ROZPOCET
| VV |  | Súčet |  | 1 | [14 empty] | VV | 2 | 4 | True | 1 | ROZPOCET
37 | K | 894421KS3.S | Kanalizačná šachta - renovácia | ks | 2 |  |  | 0 |  |  |  | znížená | 2.926 | 5.852 | 0.0055 | 0.011 | 0 | 0 | 4 | K | 2 |  |  |  | ROZPOCET | 0 | 0 | 0 | 0 | 0 | 2 | 0 | 4 | -1805440051
| VV |  | "SO 02 / KS x - kanalizačná šachta - renovácia" | [16 empty] | VV | 2 | 1 | True | 0 | ROZPOCET
| VV |  | "príprava podkladu, nový náter" | [16 empty] | VV | 2 | 1 | True | 0 | ROZPOCET
| VV |  | 2,0 |  | 2 | [14 empty] | VV | 2 | 2 | True | 0 | ROZPOCET
| VV |  | Súčet |  | 2 | [14 empty] | VV | 2 | 4 | True | 1 | ROZPOCET
38 | K | 89950PL01.S | Plynový uzáver - renovácia | ks | 2 |  |  | 0 |  |  |  | znížená | 0.31 | 0.62 | 0.017 | 0.034 | 0.004 | 0.008 | 4 | K | 2 |  |  |  | ROZPOCET | 0 | 0 | 0 | 0 | 0 | 2 | 0 | 4 | 521341361
| VV |  | "SO - 02D / PL - plynový uzáver , renovácia, nový náter" | [16 empty] | VV | 2 | 1 | True | 0 | ROZPOCET
| VV |  | 2 |  | 2 | [14 empty] | VV | 2 | 2 | True | 0 | ROZPOCET
| VV |  | Súčet |  | 2 | [14 empty] | VV | 2 | 4 | True | 1 | ROZPOCET
| D | 9 | Ostatné konštrukcie a práce-búranie |  |  |  |  | 41829.9481 | [5 empty] | 628.1308 |  | 75.4969 |  | 7.3838 | 1 | D | 1 |  |  |  | ROZPOCET | [6 empty] | 41829.95
39 | K | 915716R85.S | Vodorovné dopravné značenie dvojzložkovým studeným plastom čiar hrubých súvislých, farba antrazit šírky nad 300 mm | m | 6.8 |  |  | 0 |  |  |  | znížená | 0.041 | 0.2788 | 0.00088 | 0.005984 | 0 | 0 | 4 | K | 2 |  |  |  | ROZPOCET | 0 | 0 | 0 | 0 | 0 | 2 | 0 | 4 | -1552856387
| VV |  | "SO -01 F" | [16 empty] | VV | 2 | 1 | True | 0 | ROZPOCET
| VV |  | "signálny pás " | [16 empty] | VV | 2 | 1 | True | 0 | ROZPOCET
| VV |  | 4,0+2,80 |  | 6.8 | [14 empty] | VV | 2 | 2 | True | 0 | ROZPOCET
| VV |  | Súčet |  | 6.8 | [14 empty] | VV | 2 | 4 | True | 1 | ROZPOCET
40 | K | 917832112.S | Osadenie chodník. obrubníka betónového stojatého do lôžka z betónu prosteho tr. C 16/20 bez bočnej opory | m | 282.19 | 10.28 |  | 2900.9132 |  |  |  | znížená | 0.234 | 66.0325 | 0.09372 | 26.4468 | 0 | 0 | 4 | K | 2 |  |  |  | ROZPOCET | 0 | 2900.9132 | 0 | 0 | 0 | 2 | 2900.91 | 4 | -1266748064
| VV |  | "SO -01 F - obrubník" | [16 empty] | VV | 2 | 1 | True | 0 | ROZPOCET
| VV |  | 2,660+8,280 |  | 10.94 | [14 empty] | VV | 2 | 2 | True | 0 | ROZPOCET
| VV |  | "SO -02 D - obrubníky" | [16 empty] | VV | 2 | 1 | True | 0 | ROZPOCET
| VV |  | 271,250 |  | 271.25 | [14 empty] | VV | 2 | 2 | True | 0 | ROZPOCET
| VV |  | Súčet |  | 282.19 | [14 empty] | VV | 2 | 4 | True | 1 | ROZPOCET
41 | M | 592170003500.S | Obrubník rovný, lxšxv 1000x100x200 mm, prírodný | ks | 285.012 | 7.14 |  | 2034.9857 |  |  |  | znížená | 0 | 0 | 0.048 | 13.6806 | 0 | 0 | 8 | M | 2 |  |  |  | ROZPOCET | 0 | 2034.9857 | 0 | 0 | 0 | 2 | 2034.99 | 4 | 852811605
| VV |  | "SO -01 F - obrubník" | [16 empty] | VV | 2 | 1 | True | 0 | ROZPOCET
| VV |  | 2,660+8,280 |  | 10.94 | [14 empty] | VV | 2 | 2 | True | 0 | ROZPOCET
| VV |  | "SO -02 D - obrubníky" | [16 empty] | VV | 2 | 1 | True | 0 | ROZPOCET
| VV |  | 271,250 |  | 271.25 | [14 empty] | VV | 2 | 2 | True | 0 | ROZPOCET
| VV |  | Súčet |  | 282.19 | [14 empty] | VV | 2 | 4 | True | 1 | ROZPOCET
| VV |  | 282,19*1,01 'Prepočítané koeficientom množstva |  | 285.012 | [14 empty] | VV | 2 | 2 | False | 1 | ROZPOCET
42 | K | 918101112.S | Lôžko pod obrubníky, krajníky alebo obruby z dlažobných kociek z betónu prostého tr. C 16/20 | m3 | 12.256 | 140.86 |  | 1726.3802 |  |  |  | znížená | 1.363 | 16.7049 | 2.2151 | 27.1486 | 0 | 0 | 4 | K | 2 |  |  |  | ROZPOCET | 0 | 1726.3802 | 0 | 0 | 0 | 2 | 1726.38 | 4 | 1181091238
| VV |  | "SO -01 F - obrubník" | [16 empty] | VV | 2 | 1 | True | 0 | ROZPOCET
| VV |  | (2,660+8,280)*0,035 |  | 0.383 | [14 empty] | VV | 2 | 2 | True | 0 | ROZPOCET
| VV |  | "SO -02 D - obrubníky" | [16 empty] | VV | 2 | 1 | True | 0 | ROZPOCET
| VV |  | 271,250*0,035 |  | 9.494 | [14 empty] | VV | 2 | 2 | True | 0 | ROZPOCET
| VV |  | "lôžko pre žľab" | [16 empty] | VV | 2 | 1 | True | 0 | ROZPOCET
| VV |  | (0,505*0,315-0,265*0,215)*23,30 |  | 2.379 | [14 empty] | VV | 2 | 2 | True | 0 | ROZPOCET
| VV |  | Súčet |  | 12.256 | [14 empty] | VV | 2 | 4 | True | 1 | ROZPOCET
43 | K | 935152113.S | Osadenie odvodňovacieho plastového žľabu štrbinového svetlej šírky 100 mm, pre zaťaženie triedy C 250 | m | 23.3 | 24.46 |  | 569.918 |  |  |  | znížená | 0.454 | 10.5782 | 0.28462 | 6.6316 | 0 | 0 | 4 | K | 2 |  |  |  | ROZPOCET | 0 | 569.918 | 0 | 0 | 0 | 2 | 569.92 | 4 | 752784362
| VV |  | " SO 01 F - odvodňovací žľab" | [16 empty] | VV | 2 | 1 | True | 0 | ROZPOCET
| VV |  | 23,30 |  | 23.3 | [14 empty] | VV | 2 | 2 | True | 0 | ROZPOCET
| VV |  | Súčet |  | 23.3 | [14 empty] | VV | 2 | 4 | True | 1 | ROZPOCET
44 | M | 592270052000 | Odvodňovací žľab Multiline V100S bez spádu, H80 nízky, odtok s tesnením DN 110, dĺ. 1 m, svetlá šírka 100 mm, s pozinkovanou ochrannou hranou, polymérbetón, ACO | ks | 23.3 | 86.37 |  | 2012.421 |  |  |  | znížená | 0 | 0 | 0.0115 | 0.26795 | 0 | 0 | 8 | M | 2 |  |  |  | ROZPOCET | 0 | 2012.421 | 0 | 0 | 0 | 2 | 2012.42 | 4 | 1384598324
| VV |  | " SO 01 F - odvodňovací žľab" | [16 empty] | VV | 2 | 1 | True | 0 | ROZPOCET
| VV |  | 23,30 |  | 23.3 | [14 empty] | VV | 2 | 2 | True | 0 | ROZPOCET
| VV |  | Súčet |  | 23.3 | [14 empty] | VV | 2 | 4 | True | 1 | ROZPOCET
45 | M | 592270116100.S | Pororošt pozinkovaný lxšxv 1000x149x20 mm, oká 30x30 mm, tr. zaťaženia C 250, k odvodňovaciemu žľabu z vláknobetónu s ochrannou hranou svetlej šírky 100 mm | ks | 23.3 | 110.16 |  | 2566.728 |  |  |  | znížená | 0 | 0 | 0.0049 | 0.11417 | 0 | 0 | 8 | M | 2 |  |  |  | ROZPOCET | 0 | 2566.728 | 0 | 0 | 0 | 2 | 2566.73 | 4 | 109136755
| VV |  | " SO 01 F - odvodňovací žľab" | [16 empty] | VV | 2 | 1 | True | 0 | ROZPOCET
| VV |  | 23,30 |  | 23.3 | [14 empty] | VV | 2 | 2 | True | 0 | ROZPOCET
| VV |  | Súčet |  | 23.3 | [14 empty] | VV | 2 | 4 | True | 1 | ROZPOCET
46 | M | 592270117250.S | Čelná stena plná z pozinkovanej ocele, šxv 160x80 mm, k odvodňovaciemu žľabu z vláknobetónu s ochrannou hranou svetlej šírky 100 mm | ks | 2 | 12.51 |  | 25.02 |  |  |  | znížená | 0 | 0 | 0.0002 | 0.0004 | 0 | 0 | 8 | M | 2 |  |  |  | ROZPOCET | 0 | 25.02 | 0 | 0 | 0 | 2 | 25.02 | 4 | 1853025935
| VV |  | " SO 01 F - odvodňovací žľab" | [16 empty] | VV | 2 | 1 | True | 0 | ROZPOCET
| VV |  | 2,0 |  | 2 | [14 empty] | VV | 2 | 2 | True | 0 | ROZPOCET
| VV |  | Súčet |  | 2 | [14 empty] | VV | 2 | 4 | True | 1 | ROZPOCET
47 | K | 935152191.S | Osadenie vpustu s kalovým košom vrátane adaptéru pre napojenie na plastový žľab štrbinový svetlej šírky 100 mm | ks | 2 | 49.09 |  | 98.18 |  |  |  | znížená | 0.865 | 1.73 | 0.58838 | 1.1768 | 0 | 0 | 4 | K | 2 |  |  |  | ROZPOCET | 0 | 98.18 | 0 | 0 | 0 | 2 | 98.18 | 4 | -1725373198
| VV |  | "ŽV - žľabová vpusť" | [16 empty] | VV | 2 | 1 | True | 0 | ROZPOCET
| VV |  | 2,0 |  | 2 | [14 empty] | VV | 2 | 2 | True | 0 | ROZPOCET
| VV |  | Súčet |  | 2 | [14 empty] | VV | 2 | 4 | True | 1 | ROZPOCET
48 | M | 286630003176.S | Vpust pre odvodňovacie štrbinové žľaby plastové PP, dĺ. 0,5 m, s revíznym pozinkovaným nástavcom výšky 100 mm | ks | 2 | 248.81 |  | 497.62 |  |  |  | znížená | 0 | 0 | 0.00789 | 0.01578 | 0 | 0 | 8 | M | 2 |  |  |  | ROZPOCET | 0 | 497.62 | 0 | 0 | 0 | 2 | 497.62 | 4 | 635991510
| VV |  | "ŽV - žľabová vpusť" | [16 empty] | VV | 2 | 1 | True | 0 | ROZPOCET
| VV |  | 2,0 |  | 2 | [14 empty] | VV | 2 | 2 | True | 0 | ROZPOCET
| VV |  | Súčet |  | 2 | [14 empty] | VV | 2 | 4 | True | 1 | ROZPOCET
49 | M | 286630003199.S | Kôš na nečistoty veľký pozinkovaný, pre odvodňovacie vpusty plastové PP | ks | 2 | 47.42 |  | 94.84 |  |  |  | znížená | 0 | 0 | 0.00406 | 0.00812 | 0 | 0 | 8 | M | 2 |  |  |  | ROZPOCET | 0 | 94.84 | 0 | 0 | 0 | 2 | 94.84 | 4 | 268886507
| VV |  | "ŽV - žľabová vpusť" | [16 empty] | VV | 2 | 1 | True | 0 | ROZPOCET
| VV |  | 2,0 |  | 2 | [14 empty] | VV | 2 | 2 | True | 0 | ROZPOCET
| VV |  | Súčet |  | 2 | [14 empty] | VV | 2 | 4 | True | 1 | ROZPOCET
50 | K | 936104R32.S | Búranie odpadkového koša na existujúci stĺpik | ks | 4 |  |  | 0 |  |  |  | znížená | 0.251 | 1.004 | 0 | 0 | 0.002 | 0.008 | 4 | K | 2 |  |  |  | ROZPOCET | 0 | 0 | 0 | 0 | 0 | 2 | 0 | 4 | 1937412944
| VV |  | "odstránenie smetného koša" | [16 empty] | VV | 2 | 1 | True | 0 | ROZPOCET
| VV |  | 4,0 |  | 4 | [14 empty] | VV | 2 | 2 | True | 0 | ROZPOCET
| VV |  | Súčet |  | 4 | [14 empty] | VV | 2 | 4 | True | 1 | ROZPOCET
51 | K | 936124R1.S | Búranie parkovej lavičky | ks | 5 |  |  | 0 |  |  |  | znížená | 0.818 | 4.09 | 0 | 0 | 0.02 | 0.1 | 4 | K | 2 |  |  |  | ROZPOCET | 0 | 0 | 0 | 0 | 0 | 2 | 0 | 4 | -1310214122
| VV |  | "odstránenie parkovej lavičky" | [16 empty] | VV | 2 | 1 | True | 0 | ROZPOCET
| VV |  | 5,0 |  | 5 | [14 empty] | VV | 2 | 2 | True | 0 | ROZPOCET
| VV |  | Súčet |  | 5 | [14 empty] | VV | 2 | 4 | True | 1 | ROZPOCET
52 | K | 963042819.S | Búranie akýchkoľvek betónových schodiskových stupňov zhotovených na mieste, -0,07000t | m2 | 46.75 | 11.6 |  | 542.3 |  |  |  | znížená | 0.606 | 28.3305 | 0 | 0 | 0.07 | 3.2725 | 4 | K | 2 |  |  |  | ROZPOCET | 0 | 542.3 | 0 | 0 | 0 | 2 | 542.3 | 4 | -198369925
| VV |  | "S0 - 02 C, SO - 02 B / B09 - búranie schodiska" | [16 empty] | VV | 2 | 1 | True | 0 | ROZPOCET
| VV |  | 46,750 |  | 46.75 | [14 empty] | VV | 2 | 2 | True | 0 | ROZPOCET
| VV |  | Súčet |  | 46.75 | [14 empty] | VV | 2 | 4 | True | 1 | ROZPOCET
53 | K | 976071R03.S | Vybúranie kovových madiel a zábradlí, -0,03700t | m | 20.9 |  |  | 0 |  |  |  | znížená | 0.52 | 10.868 | 0 | 0 | 0.037 | 0.7733 | 4 | K | 2 |  |  |  | ROZPOCET | 0 | 0 | 0 | 0 | 0 | 2 | 0 | 4 | 918128754
| VV |  | "ZA 01 - ZA 05- odstránenie kovových zábradlí so základom" | [16 empty] | VV | 2 | 1 | True | 0 | ROZPOCET
| VV |  | 2,4+2,25*2+2,35 |  | 9.25 | [14 empty] | VV | 2 | 2 | True | 0 | ROZPOCET
| VV |  | 5,75+5,90 |  | 11.65 | [14 empty] | VV | 2 | 2 | True | 0 | ROZPOCET
| VV |  | Súčet |  | 20.9 | [14 empty] | VV | 2 | 4 | True | 1 | ROZPOCET
54 | K | 9944392R20.S | Demontáž dažďových vpustí, -0,32t | ks | 2 |  |  | 0 |  |  |  | znížená | 0.93 | 1.86 | 0 | 0 | 0.32 | 0.64 | 4 | K | 2 |  |  |  | ROZPOCET | 0 | 0 | 0 | 0 | 0 | 2 | 0 | 4 | -1784142022
| VV |  | "SO - 02 / VP x - demontáž dažďových vpustí" | [16 empty] | VV | 2 | 1 | True | 0 | ROZPOCET
| VV |  | "VP03, VP04" | [16 empty] | VV | 2 | 1 | True | 0 | ROZPOCET
| VV |  | 2,0 |  | 2 | [14 empty] | VV | 2 | 2 | True | 0 | ROZPOCET
| VV |  | Súčet |  | 2 | [14 empty] | VV | 2 | 4 | True | 1 | ROZPOCET
55 | K | 9944392R40S | Demontáž vodného uzávera, zaslepenie, -0,02600t | ks | 2 |  |  | 0 |  |  |  | znížená | 0.93 | 1.86 | 0 | 0 | 0.32 | 0.64 | 4 | K | 2 |  |  |  | ROZPOCET | 0 | 0 | 0 | 0 | 0 | 2 | 0 | 4 | 1104874948
| VV |  | "SO- 01 / UV 4 - demontáž vodného uzávera" | [16 empty] | VV | 2 | 1 | True | 0 | ROZPOCET
| VV |  | 2,0 |  | 2 | [14 empty] | VV | 2 | 2 | True | 0 | ROZPOCET
| VV |  | Súčet |  | 2 | [14 empty] | VV | 2 | 4 | True | 1 | ROZPOCET
56 | K | 994439210.S | Demontáž kanalizačnej šachty u objemu nad 3 do 5 m3, -0,06t | m3 | 3 | 46.7 |  | 140.1 |  |  |  | znížená | 0.54 | 1.62 | 0 | 0 | 0.65 | 1.95 | 4 | K | 2 |  |  |  | ROZPOCET | 0 | 140.1 | 0 | 0 | 0 | 2 | 140.1 | 4 | -849533125
| VV |  | "KS /xx - demontáž kanalizačnej šachty" | [16 empty] | VV | 2 | 1 | True | 0 | ROZPOCET
| VV |  | "KS03, KS04, KS11" | [16 empty] | VV | 2 | 1 | True | 0 | ROZPOCET
| VV |  | 3,0 |  | 3 | [14 empty] | VV | 2 | 2 | True | 0 | ROZPOCET
| VV |  | Súčet |  | 3 | [14 empty] | VV | 2 | 4 | True | 1 | ROZPOCET
57 | K | 979081111.S | Odvoz sutiny a vybúraných hmôt na skládku do 1 km | t | 210.167 | 16.77 |  | 3524.5006 |  |  |  | znížená | 0.598 | 125.6799 | 0 | 0 | 0 | 0 | 4 | K | 2 |  |  |  | ROZPOCET | 0 | 3524.5006 | 0 | 0 | 0 | 2 | 3524.5 | 4 | -166163890
58 | K | 979081121.S | Odvoz sutiny a vybúraných hmôt na skládku za každý ďalší 1 km | t | 4203.34 | 0.5 |  | 2101.67 |  |  |  | znížená | 0.007 | 29.4234 | 0 | 0 | 0 | 0 | 4 | K | 2 |  |  |  | ROZPOCET | 0 | 2101.67 | 0 | 0 | 0 | 2 | 2101.67 | 4 | -217726422
| VV |  | 210,167*20 'Prepočítané koeficientom množstva |  | 4203.34 | [14 empty] | VV | 2 | 2 | False | 1 | ROZPOCET
59 | K | 979084212.S | Vodorovná doprava vybúraných hmôt po suchu s naložením a so zložením na vzdialenosť do 50 m | t | 210.167 | 15.99 |  | 3360.5703 |  |  |  | znížená | 0.812 | 170.6556 | 0 | 0 | 0 | 0 | 4 | K | 2 |  |  |  | ROZPOCET | 0 | 3360.5703 | 0 | 0 | 0 | 2 | 3360.57 | 4 | 930405445
60 | K | 979087213.S | Nakladanie na dopravné prostriedky pre vodorovnú dopravu vybúraných hmôt | t | 210.167 | 26.42 |  | 5552.6121 |  |  |  | znížená | 0.749 | 157.4151 | 0 | 0 | 0 | 0 | 4 | K | 2 |  |  |  | ROZPOCET | 0 | 5552.6121 | 0 | 0 | 0 | 2 | 5552.61 | 4 | -1861562608
61 | K | 979089012.S | Poplatok za skládku - betón, tehly, dlaždice, obkladačky a keramika (17 01), ostatné | t | 210.167 | 67 |  | 14081.189 |  |  |  | znížená | 0 | 0 | 0 | 0 | 0 | 0 | 4 | K | 2 |  |  |  | ROZPOCET | 0 | 14081.189 | 0 | 0 | 0 | 2 | 14081.19 | 4 | -178179572
| D | 99 | Presun hmôt HSV |  |  |  |  | 15582.3322 | [5 empty] | 2130.7138 |  | 0 |  | 0 | 1 | D | 1 |  |  |  | ROZPOCET | [6 empty] | 15582.33
62 | K | 998231322.S | Presun hmôt na objektoch rekultivácie území verejných priestorov, pre sadovnícke a krajinárske úpravy do 5000 m vodorovne bez zvislého presunu | t | 335.176 | 46.49 |  | 15582.3322 |  |  |  | znížená | 6.357 | 2130.7138 | 0 | 0 | 0 | 0 | 4 | K | 2 |  |  |  | ROZPOCET | 0 | 15582.3322 | 0 | 0 | 0 | 2 | 15582.33 | 4 | 119916132
| D | PSV | Práce a dodávky PSV |  |  |  |  | 3200.0256 | [5 empty] | 7.4154 |  | 0.14725 |  | 0 | 2 | D | 0 |  |  |  | ROZPOCET | [6 empty] | 3200.03
| D | 767 | Konštrukcie doplnkové kovové |  |  |  |  | 3200.0256 | [5 empty] | 7.4154 |  | 0.14725 |  | 0 | 2 | D | 1 |  |  |  | ROZPOCET | [6 empty] | 3200.03
63 | K | 767221210.S | Montáž zábradlí schodísk z rúrok na oceľovú konštrukciu, kotvenie do podlahy, s hmotnosťou 1 m zábradlia do 15 kg | m | 17.84 | 50.26 |  | 896.6384 |  |  |  | znížená | 0.291 | 5.1914 | 5e-05 | 0.000892 | 0 | 0 | 16 | K | 2 |  |  |  | ROZPOCET | 0 | 896.6384 | 0 | 0 | 0 | 2 | 896.64 | 16 | -1291422627
| VV |  | "Z3 - SO 02 A - zábradlie rampa" | [16 empty] | VV | 2 | 1 | True | 0 | ROZPOCET
| VV |  | (0,235+8,525+0,165)*1 |  | 8.925 | [14 empty] | VV | 2 | 2 | True | 0 | ROZPOCET
| VV |  | "Z4 - SO 02 B - zábradlie rampa" | [16 empty] | VV | 2 | 1 | True | 0 | ROZPOCET
| VV |  | 1,620+7,105+0,190 |  | 8.915 | [14 empty] | VV | 2 | 2 | True | 0 | ROZPOCET
| VV |  | Súčet |  | 17.84 | [14 empty] | VV | 2 | 4 | True | 1 | ROZPOCET
64 | K | 767222190.S | Montáž zábradlí schodiskových z profilovej ocele Príplatok k cene za vytvorenie ohybu alebo ohybníka | ks | 4 | 14.44 |  | 57.76 |  |  |  | znížená | 0.556 | 2.224 | 0.00014 | 0.00056 | 0 | 0 | 16 | K | 2 |  |  |  | ROZPOCET | 0 | 57.76 | 0 | 0 | 0 | 2 | 57.76 | 16 | -842983183
| VV |  | "Z3 - SO 02 A - zábradlie rampa - ohyb" | [16 empty] | VV | 2 | 1 | True | 0 | ROZPOCET
| VV |  | 2 |  | 2 | [14 empty] | VV | 2 | 2 | True | 0 | ROZPOCET
| VV |  | "Z4 - SO 02 B - zábradlie rampa - ohyb" | [16 empty] | VV | 2 | 1 | True | 0 | ROZPOCET
| VV |  | 2 |  | 2 | [14 empty] | VV | 2 | 2 | True | 0 | ROZPOCET
| VV |  | Súčet |  | 4 | [14 empty] | VV | 2 | 4 | True | 1 | ROZPOCET
65 | M | 553520000885.S | Zábradlie exteriérové na schody oceľové, horizontálna výplň nerez, výška 900 mm, kotvenie do podlahy | m | 17.84 | 116.82 |  | 2084.0688 |  |  |  | znížená | 0 | 0 | 0.008 | 0.14272 | 0 | 0 | 32 | M | 2 |  |  |  | ROZPOCET | 0 | 2084.0688 | 0 | 0 | 0 | 2 | 2084.07 | 16 | 1954021438
| VV |  | "Z3 - SO 02 A - zábradlie rampa" | [16 empty] | VV | 2 | 1 | True | 0 | ROZPOCET
| VV |  | (0,235+8,525+0,165)*1 |  | 8.925 | [14 empty] | VV | 2 | 2 | True | 0 | ROZPOCET
| VV |  | "Z4 - SO 02 B - zábradlie rampa" | [16 empty] | VV | 2 | 1 | True | 0 | ROZPOCET
| VV |  | 1,620+7,105+0,190 |  | 8.915 | [14 empty] | VV | 2 | 2 | True | 0 | ROZPOCET
| VV |  | Súčet |  | 17.84 | [14 empty] | VV | 2 | 4 | True | 1 | ROZPOCET
66 | M | 000000021500101991 | kotviaci prvok schodiska - oceľ platňa | ks | 14 |  |  | 0 |  |  |  | znížená | 0 | 0 | 0 | 0 | 0 | 0 | 32 | M | 2 |  |  |  | ROZPOCET | 0 | 0 | 0 | 0 | 0 | 2 | 0 | 16 | -259340350
| VV |  | "Z3 - SO 02 A - zábradlie rampa - oceľ. platňa 150/50 mm" | [16 empty] | VV | 2 | 1 | True | 0 | ROZPOCET
| VV |  | 7 |  | 7 | [14 empty] | VV | 2 | 2 | True | 0 | ROZPOCET
| VV |  | "Z4 - SO 02 B - zábradlie rampa - oceľ. platňa 150/50 mm" | [16 empty] | VV | 2 | 1 | True | 0 | ROZPOCET
| VV |  | 7 |  | 7 | [14 empty] | VV | 2 | 2 | True | 0 | ROZPOCET
| VV |  | Súčet |  | 14 | [14 empty] | VV | 2 | 4 | True | 1 | ROZPOCET
67 | M | 311740010920.S | Kotva do betónu M12x115/20, matica s čiapočkou | ks | 28 | 4.71 |  | 131.88 |  |  |  | znížená | 0 | 0 | 0.00011 | 0.00308 | 0 | 0 | 32 | M | 2 |  |  |  | ROZPOCET | 0 | 131.88 | 0 | 0 | 0 | 2 | 131.88 | 16 | 1135043436
| VV |  | "Z1 - SO 02 A - zábradlie schody - kotva do betónu" | [16 empty] | VV | 2 | 1 | True | 0 | ROZPOCET
| VV |  | 7*2 |  | 14 | [14 empty] | VV | 2 | 2 | True | 0 | ROZPOCET
| VV |  | "Z2 - SO 02 B - zábradlie rampa - kotva do betónu" | [16 empty] | VV | 2 | 1 | True | 0 | ROZPOCET
| VV |  | 7*2 |  | 14 | [14 empty] | VV | 2 | 2 | True | 0 | ROZPOCET
| VV |  | Súčet |  | 28 | [14 empty] | VV | 2 | 4 | True | 1 | ROZPOCET
68 | K | 998767201.S | Presun hmôt pre kovové stavebné doplnkové konštrukcie v objektoch výšky do 6 m | % | 32.976 | 0.9 |  | 29.6784 |  |  |  | znížená | 0 | 0 | 0 | 0 | 0 | 0 | 16 | K | 2 |  |  |  | ROZPOCET | 0 | 29.6784 | 0 | 0 | 0 | 2 | 29.68 | 16 | -1116319756

## SO 03 - Vodný prvok
[10 empty] | >> skryté stĺpce << | [9 empty] | {af04b402-fe78-430b-a6cc-05854f6fc282}
0
| KRYCÍ LIST ROZPOČTU | [9 empty] | v --- nižšie sa nachádzajú doplnkové a pomocné údaje k zostavám --- v | [8 empty] | False
Stavba:
Revitalizácia verejného priestoru - Dom služieb Dúbravka
Objekt:
SO 03 - Vodný prvok
| JKSO: |  |  |  |  | KS:
| Miesto: |  | k.ú. Dúbravka, Bratislava |  |  | Dátum: |  | 0
| Objednávateľ: |  |  |  |  | IČO:
IČ DPH:
| Zhotoviteľ: |  |  |  |  | IČO:
IČ DPH:
| Projektant: |  |  |  |  | IČO:
IČ DPH:
| Spracovateľ: |  |  |  |  | IČO:
IČ DPH:
Poznámka:
| Náklady z rozpočtu | [6 empty] | 78900.8618
| Ostatné náklady | [6 empty] | 1814.72
| Cena bez DPH | [6 empty] | 80715.58
|  |  | Základ dane |  |  | Sadzba dane |  | Výška dane
| DPH | základná | 0 |  |  | 23% |  | 0
|  | znížená | 80715.58 |  |  | 23% |  | 18564.5834
|  | zákl. prenesená | 0 |  |  | 23% |  | 0
|  | zníž. prenesená | 0 |  |  | 23% |  | 0
|  | nulová | 0 |  |  | 0% |  | 0
| Cena s DPH |  |  | v | EUR |  |  | 99280.1634
| Projektant |  |  | Spracovateľ
| Dátum a podpis: |  | Pečiatka | Dátum a podpis: |  |  |  | Pečiatka
| Objednávateľ |  |  | Zhotoviteľ
| Dátum a podpis: |  | Pečiatka | Dátum a podpis: |  |  |  | Pečiatka
REKAPITULÁCIA ROZPOČTU
Stavba:
Revitalizácia verejného priestoru - Dom služieb Dúbravka
Objekt:
SO 03 - Vodný prvok
Miesto: |  |  | k.ú. Dúbravka, Bratislava |  |  | Dátum: |  | 0
Objednávateľ: | [5 empty] | Projektant:
Zhotoviteľ: | [5 empty] | Spracovateľ:
Kód dielu - Popis | [7 empty] | Cena celkom [EUR]
1) Náklady z rozpočtu | [7 empty] | 78900.8618 | [12 empty] | -1
| HSV - Práce a dodávky HSV | [6 empty] | 78900.8618
| 1 - Zemné práce | [6 empty] | 16356.2107
| 2 - Zakladanie | [6 empty] | 13125.4801
| 3 - Zvislé a kompletné konštrukcie | [6 empty] | 28205.6204
| 4 - Vodorovné konštrukcie | [6 empty] | 10009.6559
| 9 - Ostatné konštrukcie a práce-búranie | [6 empty] | 814.1718
| 99 - Presun hmôt HSV | [6 empty] | 10389.7229
2) Ostatné náklady | [7 empty] | 1814.72 |  |  |  | DPH
| GZS (2,3%) | [6 empty] | 1814.7198 |  |  |  | znížená | [12 empty] | VRN | 0 | 1814.7198 | 0 | 0 | 0 | 2
| Iné VRN | [10 empty] | znížená | [12 empty] | VRN | 0 | 0 | 0 | 0 | 0 | 2
Celkové náklady za stavbu 1) + 2) | [7 empty] | 80715.58
ROZPOČET
Stavba:
Revitalizácia verejného priestoru - Dom služieb Dúbravka
Objekt:
SO 03 - Vodný prvok
Miesto: |  |  | k.ú. Dúbravka, Bratislava |  |  | Dátum: |  | 0
Objednávateľ: |  |  | 0 |  |  | Projektant: |  | 0
Zhotoviteľ: | [5 empty] | Spracovateľ:
PČ | Typ | Kód | Popis | MJ | Množstvo | J.cena [EUR] | Poskytnutá zľava [%] | Cena celkom [EUR] | Cenová sústava |  |  | DPH | J. Nh [h] | Nh celkom [h] | J. hmotnosť [t] | Hmotnosť celkom [t] | J. suť [t] | Suť Celkom [t]
Náklady z rozpočtu | [7 empty] | 78900.8618 | [5 empty] | 1394.5678 |  | 296.5954 |  | 0 |  | D | -1 | [10 empty] | 78900.89
| D | HSV | Práce a dodávky HSV |  |  |  |  | 78900.8618 | [5 empty] | 1394.5678 |  | 296.5954 |  | 0 | 1 | D | 0 |  |  |  | ROZPOCET | [6 empty] | 78900.89
| D | 1 | Zemné práce |  |  |  |  | 16356.2107 | [5 empty] | 276.9065 |  | 0 |  | 0 | 1 | D | 1 |  |  |  | ROZPOCET | [6 empty] | 16356.23
1 | K | 131201102.S | Výkop nezapaženej jamy a zárezov v hornine 3, nad 100 do 1000 m3 | m3 | 259.304 | 8.54 |  | 2214.4562 |  |  |  | znížená | 0.433 | 112.2786 | 0 | 0 | 0 | 0 | 4 | K | 2 |  |  |  | ROZPOCET | 0 | 2214.4562 | 0 | 0 | 0 | 2 | 2214.46 | 4 | 1455117477
| VV |  | "SO 03 - strojovňa + akum. nádrž - výkopy" | [16 empty] | VV | 2 | 1 | True | 0 | ROZPOCET
| VV |  | 4,85*3,20*3,030+3,230*3,320*4,850 |  | 99.035 | [14 empty] | VV | 2 | 2 | True | 0 | ROZPOCET
| VV |  | (7,04+4,85)/2*3,100*1,0+(6,77+4,85)/2*3,020*0,75 |  | 31.589 | [14 empty] | VV | 2 | 2 | True | 0 | ROZPOCET
| VV |  | (8,61+6,250)/2*3,25*1,16+(7,99+6,250)/2*2,60*0,92 |  | 45.042 | [14 empty] | VV | 2 | 2 | True | 0 | ROZPOCET
| VV |  | "SO 03 - vodný prvok - výkopy" | [16 empty] | VV | 2 | 1 | True | 0 | ROZPOCET
| VV |  | 15,50*7,60*0,710 |  | 83.638 | [14 empty] | VV | 2 | 2 | True | 0 | ROZPOCET
| VV |  | Súčet |  | 259.304 | [14 empty] | VV | 2 | 4 | True | 1 | ROZPOCET
2 | K | 131201109.S | Hĺbenie nezapažených jám a zárezov. Príplatok za lepivosť horniny 3 | m3 | 259.304 | 1.17 |  | 303.3857 |  |  |  | znížená | 0.042 | 10.8908 | 0 | 0 | 0 | 0 | 4 | K | 2 |  |  |  | ROZPOCET | 0 | 303.3857 | 0 | 0 | 0 | 2 | 303.39 | 4 | -960754454
| VV |  | "SO 03 - strojovňa + akum. nádrž - výkopy" | [16 empty] | VV | 2 | 1 | True | 0 | ROZPOCET
| VV |  | 4,85*3,20*3,030+3,230*3,320*4,850 |  | 99.035 | [14 empty] | VV | 2 | 2 | True | 0 | ROZPOCET
| VV |  | (7,04+4,85)/2*3,100*1,0+(6,77+4,85)/2*3,020*0,75 |  | 31.589 | [14 empty] | VV | 2 | 2 | True | 0 | ROZPOCET
| VV |  | (8,61+6,250)/2*3,25*1,16+(7,99+6,250)/2*2,60*0,92 |  | 45.042 | [14 empty] | VV | 2 | 2 | True | 0 | ROZPOCET
| VV |  | "SO 03 - vodný prvok - výkopy" | [16 empty] | VV | 2 | 1 | True | 0 | ROZPOCET
| VV |  | 15,50*7,60*0,710 |  | 83.638 | [14 empty] | VV | 2 | 2 | True | 0 | ROZPOCET
| VV |  | Súčet |  | 259.304 | [14 empty] | VV | 2 | 4 | True | 1 | ROZPOCET
3 | K | 162201102.S | Vodorovné premiestnenie výkopku z horniny 1-4 nad 20-50m | m3 | 259.304 | 2.04 |  | 528.9802 |  |  |  | znížená | 0.069 | 17.892 | 0 | 0 | 0 | 0 | 4 | K | 2 |  |  |  | ROZPOCET | 0 | 528.9802 | 0 | 0 | 0 | 2 | 528.98 | 4 | -1086609427
| VV |  | "vnútrostaveniskové premiestnenie výkopu" | [16 empty] | VV | 2 | 1 | True | 0 | ROZPOCET
| VV |  | 259,304 |  | 259.304 | [14 empty] | VV | 2 | 2 | True | 0 | ROZPOCET
| VV |  | Súčet |  | 259.304 | [14 empty] | VV | 2 | 4 | True | 1 | ROZPOCET
4 | K | 162301122.S | Vodorovné premiestnenie výkopku po spevnenej ceste z horniny tr.1-4, nad 100 do 1000 m3 na vzdialenosť do 1000 m | m3 | 182.673 | 2.67 |  | 487.7369 |  |  |  | znížená | 0.037 | 6.7589 | 0 | 0 | 0 | 0 | 4 | K | 2 |  |  |  | ROZPOCET | 0 | 487.7369 | 0 | 0 | 0 | 2 | 487.74 | 4 | -1572068672
| VV |  | "Odvoz vykopanej zeminy" | [16 empty] | VV | 2 | 1 | True | 0 | ROZPOCET
| VV |  | "odpočet - spätný zásyp okolia" | [16 empty] | VV | 2 | 1 | True | 0 | ROZPOCET
| VV |  | 259,304-76,631 |  | 182.673 | [14 empty] | VV | 2 | 2 | True | 0 | ROZPOCET
| VV |  | Súčet |  | 182.673 | [14 empty] | VV | 2 | 4 | True | 1 | ROZPOCET
5 | K | 162501123.S | Vodorovné premiestnenie výkopku po spevnenej ceste z horniny tr.1-4, nad 100 do 1000 m3, príplatok k cene za každých ďalšich a začatých 1000 m | m3 | 3653.46 | 0.41 |  | 1497.9186 |  |  |  | znížená | 0.006 | 21.9208 | 0 | 0 | 0 | 0 | 4 | K | 2 |  |  |  | ROZPOCET | 0 | 1497.9186 | 0 | 0 | 0 | 2 | 1497.92 | 4 | -988673510
| VV |  | "Odvoz vykopanej zeminy" | [16 empty] | VV | 2 | 1 | True | 0 | ROZPOCET
| VV |  | "odpočet - spätný zásyp okolia" | [16 empty] | VV | 2 | 1 | True | 0 | ROZPOCET
| VV |  | 259,304-76,631 |  | 182.673 | [14 empty] | VV | 2 | 2 | True | 0 | ROZPOCET
| VV |  | Súčet |  | 182.673 | [14 empty] | VV | 2 | 4 | True | 1 | ROZPOCET
| VV |  | 182,673*20 'Prepočítané koeficientom množstva |  | 3653.46 | [14 empty] | VV | 2 | 2 | False | 1 | ROZPOCET
6 | K | 167101102.S | Nakladanie neuľahnutého výkopku z hornín tr.1-4 nad 100 do 1000 m3 | m3 | 182.673 | 2.45 |  | 447.5489 |  |  |  | znížená | 0.087 | 15.8926 | 0 | 0 | 0 | 0 | 4 | K | 2 |  |  |  | ROZPOCET | 0 | 447.5489 | 0 | 0 | 0 | 2 | 447.55 | 4 | -1587308519
| VV |  | "nakladanie vykopanej zeminy" | [16 empty] | VV | 2 | 1 | True | 0 | ROZPOCET
| VV |  | "odpočet - spätný zásyp okolia" | [16 empty] | VV | 2 | 1 | True | 0 | ROZPOCET
| VV |  | 259,304-76,631 |  | 182.673 | [14 empty] | VV | 2 | 2 | True | 0 | ROZPOCET
| VV |  | Súčet |  | 182.673 | [14 empty] | VV | 2 | 4 | True | 1 | ROZPOCET
7 | K | 171201202.S | Uloženie sypaniny na skládky nad 100 do 1000 m3 | m3 | 182.673 | 0.77 |  | 140.6582 |  |  |  | znížená | 0.008 | 1.4614 | 0 | 0 | 0 | 0 | 4 | K | 2 |  |  |  | ROZPOCET | 0 | 140.6582 | 0 | 0 | 0 | 2 | 140.66 | 4 | -557784391
| VV |  | "skládka vykopanej zeminy" | [16 empty] | VV | 2 | 1 | True | 0 | ROZPOCET
| VV |  | "odpočet - spätný zásyp okolia" | [16 empty] | VV | 2 | 1 | True | 0 | ROZPOCET
| VV |  | 259,304-76,631 |  | 182.673 | [14 empty] | VV | 2 | 2 | True | 0 | ROZPOCET
| VV |  | Súčet |  | 182.673 | [14 empty] | VV | 2 | 4 | True | 1 | ROZPOCET
8 | K | 171209002.S | Poplatok za skládku - zemina a kamenivo (17 05), ostatné | t | 310.544 | 30 |  | 9316.32 |  |  |  | znížená | 0 | 0 | 0 | 0 | 0 | 0 | 4 | K | 2 |  |  |  | ROZPOCET | 0 | 9316.32 | 0 | 0 | 0 | 2 | 9316.32 | 4 | 644480760
| VV |  | "skládka vykopanej zeminy" | [16 empty] | VV | 2 | 1 | True | 0 | ROZPOCET
| VV |  | "odpočet - spätný zásyp okolia" | [16 empty] | VV | 2 | 1 | True | 0 | ROZPOCET
| VV |  | 259,304-76,631 |  | 182.673 | [14 empty] | VV | 2 | 2 | True | 0 | ROZPOCET
| VV |  | Súčet |  | 182.673 | [14 empty] | VV | 2 | 4 | True | 1 | ROZPOCET
| VV |  | 182,673*1,7 'Prepočítané koeficientom množstva |  | 310.544 | [14 empty] | VV | 2 | 2 | False | 1 | ROZPOCET
9 | K | 174101102.S | Zásyp sypaninou v uzavretých priestoroch s urovnaním povrchu zásypu | m3 | 76.631 | 18.52 |  | 1419.2061 |  |  |  | znížená | 1.172 | 89.8115 | 0 | 0 | 0 | 0 | 4 | K | 2 |  |  |  | ROZPOCET | 0 | 1419.2061 | 0 | 0 | 0 | 2 | 1419.21 | 4 | -1231110097
| VV |  | "spätný zásyp - okolie objektov" | [16 empty] | VV | 2 | 1 | True | 0 | ROZPOCET
| VV |  | "SO 03 - strojovňa + akum. nádrž" | [16 empty] | VV | 2 | 1 | True | 0 | ROZPOCET
| VV |  | (7,04+4,85)/2*3,100*1,0+(6,77+4,85)/2*3,020*0,75 |  | 31.589 | [14 empty] | VV | 2 | 2 | True | 0 | ROZPOCET
| VV |  | (8,61+6,250)/2*3,25*1,16+(7,99+6,250)/2*2,60*0,92 |  | 45.042 | [14 empty] | VV | 2 | 2 | True | 0 | ROZPOCET
| VV |  | Súčet |  | 76.631 | [14 empty] | VV | 2 | 4 | True | 1 | ROZPOCET
| D | 2 | Zakladanie |  |  |  |  | 13125.4801 | [5 empty] | 154.282 |  | 158.4533 |  | 0 | 1 | D | 1 |  |  |  | ROZPOCET | [6 empty] | 13125.49
10 | K | 273313811.S | Betón základových dosiek, prostý tr. C 30/37 | m3 | 13.453 | 150.26 |  | 2021.4478 |  |  |  | znížená | 0.618 | 8.314 | 2.3224 | 31.2426 | 0 | 0 | 4 | K | 2 |  |  |  | ROZPOCET | 0 | 2021.4478 | 0 | 0 | 0 | 2 | 2021.45 | 4 | 1087546030
| VV |  | "projekt statika" | [16 empty] | VV | 2 | 1 | True | 0 | ROZPOCET
| VV |  | "SO 03 - strojovňa + akum. nádrž" | [16 empty] | VV | 2 | 1 | True | 0 | ROZPOCET
| VV |  | "podkladný betón - základ. doska" | [16 empty] | VV | 2 | 1 | True | 0 | ROZPOCET
| VV |  | 4,850*3,450*0,10 |  | 1.673 | [14 empty] | VV | 2 | 2 | True | 0 | ROZPOCET
| VV |  | "SO 03 - vodný prvok" | [16 empty] | VV | 2 | 1 | True | 0 | ROZPOCET
| VV |  | "podkladný betón - základ. doska" | [16 empty] | VV | 2 | 1 | True | 0 | ROZPOCET
| VV |  | 15,50*7,60*0,10 |  | 11.78 | [14 empty] | VV | 2 | 2 | True | 0 | ROZPOCET
| VV |  | Súčet |  | 13.453 | [14 empty] | VV | 2 | 4 | True | 1 | ROZPOCET
11 | K | 273321511.S | Betón základových dosiek, železový (bez výstuže), tr. C 30/37 | m3 | 30.128 | 151.82 |  | 4574.033 |  |  |  | znížená | 0.619 | 18.6492 | 2.3453 | 70.6604 | 0 | 0 | 4 | K | 2 |  |  |  | ROZPOCET | 0 | 4574.033 | 0 | 0 | 0 | 2 | 4574.03 | 4 | -1613826811
| VV |  | "projekt statika" | [16 empty] | VV | 2 | 1 | True | 0 | ROZPOCET
| VV |  | "SO 03 - strojovňa + akum. nádrž" | [16 empty] | VV | 2 | 1 | True | 0 | ROZPOCET
| VV |  | "základ. doska - dno/dolná doska" | [16 empty] | VV | 2 | 1 | True | 0 | ROZPOCET
| VV |  | 4,650*3,250*0,250 |  | 3.778 | [14 empty] | VV | 2 | 2 | True | 0 | ROZPOCET
| VV |  | "SO 03 - vodný prvok" | [16 empty] | VV | 2 | 1 | True | 0 | ROZPOCET
| VV |  | "základ. doska" | [16 empty] | VV | 2 | 1 | True | 0 | ROZPOCET
| VV |  | 8,50*15,50*0,20 |  | 26.35 | [14 empty] | VV | 2 | 2 | True | 0 | ROZPOCET
| VV |  | Súčet |  | 30.128 | [14 empty] | VV | 2 | 4 | True | 1 | ROZPOCET
12 | K | 273351217.S | Debnenie stien základových dosiek, zhotovenie-tradičné | m2 | 10.45 | 21.86 |  | 228.437 |  |  |  | znížená | 0.788 | 8.2346 | 0.00377 | 0.039396 | 0 | 0 | 4 | K | 2 |  |  |  | ROZPOCET | 0 | 228.437 | 0 | 0 | 0 | 2 | 228.44 | 4 | -328665196
| VV |  | "projekt statika" | [16 empty] | VV | 2 | 1 | True | 0 | ROZPOCET
| VV |  | "SO 03 - strojovňa + akum. nádrž" | [16 empty] | VV | 2 | 1 | True | 0 | ROZPOCET
| VV |  | "základ. doska - dno/dolná doska" | [16 empty] | VV | 2 | 1 | True | 0 | ROZPOCET
| VV |  | (4,650+3,250)*2*0,250 |  | 3.95 | [14 empty] | VV | 2 | 2 | True | 0 | ROZPOCET
| VV |  | "SO 03 - vodný prvok" | [16 empty] | VV | 2 | 1 | True | 0 | ROZPOCET
| VV |  | (8,50*2+15,50)*0,20 |  | 6.5 | [14 empty] | VV | 2 | 2 | True | 0 | ROZPOCET
| VV |  | Súčet |  | 10.45 | [14 empty] | VV | 2 | 4 | True | 1 | ROZPOCET
13 | K | 273351218.S | Debnenie stien základových dosiek, odstránenie-tradičné | m2 | 10.45 | 6.9 |  | 72.105 |  |  |  | znížená | 0.322 | 3.3649 | 0 | 0 | 0 | 0 | 4 | K | 2 |  |  |  | ROZPOCET | 0 | 72.105 | 0 | 0 | 0 | 2 | 72.11 | 4 | 602710442
| VV |  | "projekt statika" | [16 empty] | VV | 2 | 1 | True | 0 | ROZPOCET
| VV |  | "SO 03 - strojovňa + akum. nádrž" | [16 empty] | VV | 2 | 1 | True | 0 | ROZPOCET
| VV |  | "základ. doska - dno/dolná doska" | [16 empty] | VV | 2 | 1 | True | 0 | ROZPOCET
| VV |  | (4,650+3,250)*2*0,250 |  | 3.95 | [14 empty] | VV | 2 | 2 | True | 0 | ROZPOCET
| VV |  | "SO 03 - vodný prvok" | [16 empty] | VV | 2 | 1 | True | 0 | ROZPOCET
| VV |  | (8,50*2+15,50)*0,20 |  | 6.5 | [14 empty] | VV | 2 | 2 | True | 0 | ROZPOCET
| VV |  | Súčet |  | 10.45 | [14 empty] | VV | 2 | 4 | True | 1 | ROZPOCET
14 | K | 273361821.S | Výstuž základových dosiek z ocele B500 (10505) | t | 0 | 1874.87 |  | 0 |  |  |  | znížená | 34.372 | 0 | 1.019 | 0 | 0 | 0 | 4 | K | 2 |  |  |  | ROZPOCET | 0 | 0 | 0 | 0 | 0 | 2 | 0 | 4 | -864658420
| VV |  | "projekt statika" | [16 empty] | VV | 2 | 1 | True | 0 | ROZPOCET
| VV |  | "SO 03 - strojovňa + akum. nádrž" | [16 empty] | VV | 2 | 1 | True | 0 | ROZPOCET
| VV |  | "započítané vo výstuži stien" | [16 empty] | VV | 2 | 1 | True | 0 | ROZPOCET
| VV |  | 0,0 |  | 0 | [14 empty] | VV | 2 | 2 | True | 0 | ROZPOCET
| VV |  | "SO 03 - vodný prvok" | [16 empty] | VV | 2 | 1 | True | 0 | ROZPOCET
| VV |  | "započítané vo výstuži stien" | [16 empty] | VV | 2 | 1 | True | 0 | ROZPOCET
| VV |  | 0,0 |  | 0 | [14 empty] | VV | 2 | 2 | True | 0 | ROZPOCET
| VV |  | Súčet |  | 0 | [14 empty] | VV | 2 | 4 | True | 1 | ROZPOCET
15 | K | 274313811.S | Betón základových pásov, prostý tr. C 30/37 | m3 | 1.625 | 148.72 |  | 241.67 |  |  |  | znížená | 0.581 | 0.94412 | 2.3224 | 3.7738 | 0 | 0 | 4 | K | 2 |  |  |  | ROZPOCET | 0 | 241.67 | 0 | 0 | 0 | 2 | 241.67 | 4 | 1423228215
| VV |  | "SO 03 - vodný prvok" | [16 empty] | VV | 2 | 1 | True | 0 | ROZPOCET
| VV |  | "podkladný betón - základ. pásy" | [16 empty] | VV | 2 | 1 | True | 0 | ROZPOCET
| VV |  | 8,50*0,50*2*0,10+15,50*0,50*0,10 |  | 1.625 | [14 empty] | VV | 2 | 2 | True | 0 | ROZPOCET
| VV |  | Súčet |  | 1.625 | [14 empty] | VV | 2 | 4 | True | 1 | ROZPOCET
16 | K | 274321511.S | Betón základových pásov, železový (bez výstuže), tr. C 30/37 | m3 | 22.562 | 148.95 |  | 3360.6099 |  |  |  | znížená | 0.583 | 13.1536 | 2.3224 | 52.3969 | 0 | 0 | 4 | K | 2 |  |  |  | ROZPOCET | 0 | 3360.6099 | 0 | 0 | 0 | 2 | 3360.61 | 4 | 1670075895
| VV |  | "SO 03 - vodný prvok" | [16 empty] | VV | 2 | 1 | True | 0 | ROZPOCET
| VV |  | "základ. pásy" | [16 empty] | VV | 2 | 1 | True | 0 | ROZPOCET
| VV |  | 8,50*0,50*0,790+8,50*0,50*1,015 |  | 7.671 | [14 empty] | VV | 2 | 2 | True | 0 | ROZPOCET
| VV |  | 16,50*0,790*0,50+16,50*1,015*0,50 |  | 14.891 | [14 empty] | VV | 2 | 2 | True | 0 | ROZPOCET
| VV |  | Súčet |  | 22.562 | [14 empty] | VV | 2 | 4 | True | 1 | ROZPOCET
17 | K | 274351217.S | Debnenie stien základových pásov, zhotovenie-tradičné | m2 | 90.25 | 22.1 |  | 1994.525 |  |  |  | znížená | 0.799 | 72.1098 | 0.00377 | 0.34024 | 0 | 0 | 4 | K | 2 |  |  |  | ROZPOCET | 0 | 1994.525 | 0 | 0 | 0 | 2 | 1994.53 | 4 | -918302365
| VV |  | "SO 03 - vodný prvok" | [16 empty] | VV | 2 | 1 | True | 0 | ROZPOCET
| VV |  | "základ. pásy" | [16 empty] | VV | 2 | 1 | True | 0 | ROZPOCET
| VV |  | 8,50*2*0,790+8,50*2*1,015 |  | 30.685 | [14 empty] | VV | 2 | 2 | True | 0 | ROZPOCET
| VV |  | 16,50*0,790*2+16,50*1,015*2 |  | 59.565 | [14 empty] | VV | 2 | 2 | True | 0 | ROZPOCET
| VV |  | Súčet |  | 90.25 | [14 empty] | VV | 2 | 4 | True | 1 | ROZPOCET
18 | K | 274351218.S | Debnenie stien základových pásov, odstránenie-tradičné | m2 | 90.25 | 7.01 |  | 632.6525 |  |  |  | znížená | 0.327 | 29.5118 | 0 | 0 | 0 | 0 | 4 | K | 2 |  |  |  | ROZPOCET | 0 | 632.6525 | 0 | 0 | 0 | 2 | 632.65 | 4 | -1162877689
| VV |  | "SO 03 - vodný prvok" | [16 empty] | VV | 2 | 1 | True | 0 | ROZPOCET
| VV |  | "základ. pásy" | [16 empty] | VV | 2 | 1 | True | 0 | ROZPOCET
| VV |  | 8,50*2*0,790+8,50*2*1,015 |  | 30.685 | [14 empty] | VV | 2 | 2 | True | 0 | ROZPOCET
| VV |  | 16,50*0,790*2+16,50*1,015*2 |  | 59.565 | [14 empty] | VV | 2 | 2 | True | 0 | ROZPOCET
| VV |  | Súčet |  | 90.25 | [14 empty] | VV | 2 | 4 | True | 1 | ROZPOCET
19 | K | 274361821.S | Výstuž základových pásov z ocele B500 (10505) | t | 0 | 1873.8 |  | 0 |  |  |  | znížená | 34.322 | 0 | 1.019 | 0 | 0 | 0 | 4 | K | 2 |  |  |  | ROZPOCET | 0 | 0 | 0 | 0 | 0 | 2 | 0 | 4 | 1681896818
| VV |  | "projekt statika" | [16 empty] | VV | 2 | 1 | True | 0 | ROZPOCET
| VV |  | "SO 03 - vodný prvok" | [16 empty] | VV | 2 | 1 | True | 0 | ROZPOCET
| VV |  | "započítané vo výstuži stien" | [16 empty] | VV | 2 | 1 | True | 0 | ROZPOCET
| VV |  | 0,0 |  | 0 | [14 empty] | VV | 2 | 2 | True | 0 | ROZPOCET
| VV |  | Súčet |  | 0 | [14 empty] | VV | 2 | 4 | True | 1 | ROZPOCET
| D | 3 | Zvislé a kompletné konštrukcie |  |  |  |  | 28205.6204 | [5 empty] | 541.4166 |  | 66.1811 |  | 0 | 1 | D | 1 |  |  |  | ROZPOCET | [6 empty] | 28205.62
20 | K | 311321511.S | Betón nadzákladových múrov, železový (bez výstuže) tr. C 30/37 | m3 | 23.141 | 155.19 |  | 3591.2518 |  |  |  | znížená | 1.008 | 23.3261 | 2.3255 | 53.8139 | 0 | 0 | 4 | K | 2 |  |  |  | ROZPOCET | 0 | 3591.2518 | 0 | 0 | 0 | 2 | 3591.25 | 4 | -72563767
| VV |  | "projekt statika" | [16 empty] | VV | 2 | 1 | True | 0 | ROZPOCET
| VV |  | "SO 03 - strojovňa + akum. nádrž" | [16 empty] | VV | 2 | 1 | True | 0 | ROZPOCET
| VV |  | "steny W1, W2, W3, W4, W5 " | [16 empty] | VV | 2 | 1 | True | 0 | ROZPOCET
| VV |  | 2,40*2,30*0,250+2,40*2,50*0,250 |  | 2.88 | [14 empty] | VV | 2 | 2 | True | 0 | ROZPOCET
| VV |  | 2,30*3,250*0,250 |  | 1.869 | [14 empty] | VV | 2 | 2 | True | 0 | ROZPOCET
| VV |  | 2,30*2,50*0,150+0,40*0,60*0,250 |  | 0.923 | [14 empty] | VV | 2 | 2 | True | 0 | ROZPOCET
| VV |  | 2,40*2,50*0,250+0,40*0,60*0,250 |  | 1.56 | [14 empty] | VV | 2 | 2 | True | 0 | ROZPOCET
| VV |  | 2,250*2,30*0,250+0,60*0,60*0,250 |  | 1.384 | [14 empty] | VV | 2 | 2 | True | 0 | ROZPOCET
| VV |  | 2,50*3,250*0,250+(0,590+0,80)*2*0,250 |  | 2.726 | [14 empty] | VV | 2 | 2 | True | 0 | ROZPOCET
| VV |  | "SO 03 - vodný prvok" | [16 empty] | VV | 2 | 1 | True | 0 | ROZPOCET
| VV |  | "prvok P1 - 2x" | [16 empty] | VV | 2 | 1 | True | 0 | ROZPOCET
| VV |  | (1,670+1,435)/2*0,50*7,60*2 |  | 11.799 | [14 empty] | VV | 2 | 2 | True | 0 | ROZPOCET
| VV |  | Súčet |  | 23.141 | [14 empty] | VV | 2 | 4 | True | 1 | ROZPOCET
21 | K | 311351107.S | Debnenie nadzákladových múrov obojstranné zhotovenie-tradičné | m2 | 142.526 | 20.99 |  | 2991.6207 |  |  |  | znížená | 0.662 | 94.3522 | 0.00672 | 0.95777 | 0 | 0 | 4 | K | 2 |  |  |  | ROZPOCET | 0 | 2991.6207 | 0 | 0 | 0 | 2 | 2991.62 | 4 | -675387561
| VV |  | "projekt statika" | [16 empty] | VV | 2 | 1 | True | 0 | ROZPOCET
| VV |  | "SO 03 - strojovňa + akum. nádrž" | [16 empty] | VV | 2 | 1 | True | 0 | ROZPOCET
| VV |  | "steny W1, W2, W3, W4, W5 " | [16 empty] | VV | 2 | 1 | True | 0 | ROZPOCET
| VV |  | 2,40*2,30*2+2,40*2,50*2 |  | 23.04 | [14 empty] | VV | 2 | 2 | True | 0 | ROZPOCET
| VV |  | 2,30*3,250*2 |  | 14.95 | [14 empty] | VV | 2 | 2 | True | 0 | ROZPOCET
| VV |  | 2,30*2,50*2+0,40*0,60*2 |  | 11.98 | [14 empty] | VV | 2 | 2 | True | 0 | ROZPOCET
| VV |  | 2,40*2,50*2+0,40*0,60*2 |  | 12.48 | [14 empty] | VV | 2 | 2 | True | 0 | ROZPOCET
| VV |  | 2,250*2,30*2+0,60*0,60*2 |  | 11.07 | [14 empty] | VV | 2 | 2 | True | 0 | ROZPOCET
| VV |  | 2,50*3,250*2+(0,590+0,80)*2*2 |  | 21.81 | [14 empty] | VV | 2 | 2 | True | 0 | ROZPOCET
| VV |  | "SO 03 - vodný prvok" | [16 empty] | VV | 2 | 1 | True | 0 | ROZPOCET
| VV |  | "prvok P1 - 2x" | [16 empty] | VV | 2 | 1 | True | 0 | ROZPOCET
| VV |  | (1,670+1,435)/2*2*7,60*2 |  | 47.196 | [14 empty] | VV | 2 | 2 | True | 0 | ROZPOCET
| VV |  | Súčet |  | 142.526 | [14 empty] | VV | 2 | 4 | True | 1 | ROZPOCET
22 | K | 311351108.S | Debnenie nadzákladových múrov obojstranné odstránenie-tradičné | m2 | 142.526 | 2.32 |  | 330.6603 |  |  |  | znížená | 0.128 | 18.2433 | 0 | 0 | 0 | 0 | 4 | K | 2 |  |  |  | ROZPOCET | 0 | 330.6603 | 0 | 0 | 0 | 2 | 330.66 | 4 | 1042665604
| VV |  | "projekt statika" | [16 empty] | VV | 2 | 1 | True | 0 | ROZPOCET
| VV |  | "SO 03 - strojovňa + akum. nádrž" | [16 empty] | VV | 2 | 1 | True | 0 | ROZPOCET
| VV |  | "steny W1, W2, W3, W4, W5 " | [16 empty] | VV | 2 | 1 | True | 0 | ROZPOCET
| VV |  | 2,40*2,30*2+2,40*2,50*2 |  | 23.04 | [14 empty] | VV | 2 | 2 | True | 0 | ROZPOCET
| VV |  | 2,30*3,250*2 |  | 14.95 | [14 empty] | VV | 2 | 2 | True | 0 | ROZPOCET
| VV |  | 2,30*2,50*2+0,40*0,60*2 |  | 11.98 | [14 empty] | VV | 2 | 2 | True | 0 | ROZPOCET
| VV |  | 2,40*2,50*2+0,40*0,60*2 |  | 12.48 | [14 empty] | VV | 2 | 2 | True | 0 | ROZPOCET
| VV |  | 2,250*2,30*2+0,60*0,60*2 |  | 11.07 | [14 empty] | VV | 2 | 2 | True | 0 | ROZPOCET
| VV |  | 2,50*3,250*2+(0,590+0,80)*2*2 |  | 21.81 | [14 empty] | VV | 2 | 2 | True | 0 | ROZPOCET
| VV |  | "SO 03 - vodný prvok" | [16 empty] | VV | 2 | 1 | True | 0 | ROZPOCET
| VV |  | "prvok P1 - 2x" | [16 empty] | VV | 2 | 1 | True | 0 | ROZPOCET
| VV |  | (1,670+1,435)/2*2*7,60*2 |  | 47.196 | [14 empty] | VV | 2 | 2 | True | 0 | ROZPOCET
| VV |  | Súčet |  | 142.526 | [14 empty] | VV | 2 | 4 | True | 1 | ROZPOCET
23 | K | 311361821.S | Výstuž nadzákladových múrov B500 (10505) | t | 11.03 | 1902.92 |  | 20989.2076 |  |  |  | znížená | 35.799 | 394.863 | 1.0152 | 11.1977 | 0 | 0 | 4 | K | 2 |  |  |  | ROZPOCET | 0 | 20989.2076 | 0 | 0 | 0 | 2 | 20989.21 | 4 | 227580215
| VV |  | "projekt statika" | [16 empty] | VV | 2 | 1 | True | 0 | ROZPOCET
| VV |  | "SO 03 - strojovňa + akum. nádoba" | [16 empty] | VV | 2 | 1 | True | 0 | ROZPOCET
| VV |  | "výstuž- základ doska, steny, strop" | [16 empty] | VV | 2 | 1 | True | 0 | ROZPOCET
| VV |  | 3632,89/1000 |  | 3.633 | [14 empty] | VV | 2 | 2 | True | 0 | ROZPOCET
| VV |  | "SO 03 - vodný prvok" | [16 empty] | VV | 2 | 1 | True | 0 | ROZPOCET
| VV |  | "výstuž- základ doska, steny, strop, prvok P1, zostava Z1" | [16 empty] | VV | 2 | 1 | True | 0 | ROZPOCET
| VV |  | (1241,64+5338,68)/1000 |  | 6.58 | [14 empty] | VV | 2 | 2 | True | 0 | ROZPOCET
| VV |  | Súčet |  | 10.213 | [14 empty] | VV | 2 | 4 | True | 1 | ROZPOCET
| VV |  | 10,213*1,08 'Prepočítané koeficientom množstva |  | 11.03 | [14 empty] | VV | 2 | 2 | False | 1 | ROZPOCET
24 | K | 342141461.S | Montáž dielca priečkového pórobetónového šírky do 600 mm, hr. 100-150 mm | ks | 8 | 37.86 |  | 302.88 |  |  |  | znížená | 1.329 | 10.632 | 0.02336 | 0.18688 | 0 | 0 | 4 | K | 2 |  |  |  | ROZPOCET | 0 | 302.88 | 0 | 0 | 0 | 2 | 302.88 | 4 | 567685345
| VV |  | "šalovacie dielce" | [16 empty] | VV | 2 | 1 | True | 0 | ROZPOCET
| VV |  | 2*4 |  | 8 | [14 empty] | VV | 2 | 2 | True | 0 | ROZPOCET
| VV |  | Súčet |  | 8 | [14 empty] | VV | 2 | 4 | True | 1 | ROZPOCET
25 | M | 595410004550.S | Stenový dielec - tvárnica šalovacieho debnenia | ks | 8 |  |  | 0 |  |  |  | znížená | 0 | 0 | 0.00311 | 0.02488 | 0 | 0 | 8 | M | 2 |  |  |  | ROZPOCET | 0 | 0 | 0 | 0 | 0 | 2 | 0 | 4 | 829593034
| VV |  | "šalovacie dielce 2000x450 mm" | [16 empty] | VV | 2 | 1 | True | 0 | ROZPOCET
| VV |  | 2*4 |  | 8 | [14 empty] | VV | 2 | 2 | True | 0 | ROZPOCET
| VV |  | Súčet |  | 8 | [14 empty] | VV | 2 | 4 | True | 1 | ROZPOCET
| D | 4 | Vodorovné konštrukcie |  |  |  |  | 10009.6559 | [5 empty] | 211.6146 |  | 64.2125 |  | 0 | 1 | D | 1 |  |  |  | ROZPOCET | [6 empty] | 10009.66
26 | K | 411121145.S | Montáž panela stropného prefabrikovaného zo železobetónu šírky 1800-2400 mm | ks | 8 | 42.61 |  | 340.88 |  |  |  | znížená | 0.988 | 7.904 | 0.065 | 0.52 | 0 | 0 | 4 | K | 2 |  |  |  | ROZPOCET | 0 | 340.88 | 0 | 0 | 0 | 2 | 340.88 | 4 | 140609708
| VV |  | "krycie panely hr. 50 mm" | [16 empty] | VV | 2 | 1 | True | 0 | ROZPOCET
| VV |  | 8,0 |  | 8 | [14 empty] | VV | 2 | 2 | True | 0 | ROZPOCET
| VV |  | Súčet |  | 8 | [14 empty] | VV | 2 | 4 | True | 1 | ROZPOCET
27 | M | 593430006558 | Stropný panel , hr. 50 mm, max. dĺžka 2000 mm | m | 15.32 |  |  | 0 |  |  |  | znížená | 0 | 0 | 0.0065 | 0.09958 | 0 | 0 | 8 | M | 2 |  |  |  | ROZPOCET | 0 | 0 | 0 | 0 | 0 | 2 | 0 | 4 | 1970395459
| VV |  | "krycie panely hr. 50 mm" | [16 empty] | VV | 2 | 1 | True | 0 | ROZPOCET
| VV |  | 8,0*1,915 |  | 15.32 | [14 empty] | VV | 2 | 2 | True | 0 | ROZPOCET
| VV |  | Súčet |  | 15.32 | [14 empty] | VV | 2 | 4 | True | 1 | ROZPOCET
28 | K | 411321616.S | Betón stropov doskových a trámových, železový tr. C 30/37 | m3 | 27.158 | 162.11 |  | 4402.5834 |  |  |  | znížená | 1.254 | 34.0561 | 2.3142 | 62.8482 | 0 | 0 | 4 | K | 2 |  |  |  | ROZPOCET | 0 | 4402.5834 | 0 | 0 | 0 | 2 | 4402.58 | 4 | -1104298531
| VV |  | "projekt statika" | [16 empty] | VV | 2 | 1 | True | 0 | ROZPOCET
| VV |  | "SO 03 - strojovňa + akum. nádrž" | [16 empty] | VV | 2 | 1 | True | 0 | ROZPOCET
| VV |  | 3,250*4,650*0,250 |  | 3.778 | [14 empty] | VV | 2 | 2 | True | 0 | ROZPOCET
| VV |  | -0,6*0,6*0,250*2 |  | -0.18 | [14 empty] | VV | 2 | 2 | True | 0 | ROZPOCET
| VV |  | "SO 03 - vodný prvok" | [16 empty] | VV | 2 | 1 | True | 0 | ROZPOCET
| VV |  | "zostava Z1- 3x" | [16 empty] | VV | 2 | 1 | True | 0 | ROZPOCET
| VV |  | (5,175*2+5,150)*7,60*0,20 |  | 23.56 | [14 empty] | VV | 2 | 2 | True | 0 | ROZPOCET
| VV |  | Súčet |  | 27.158 | [14 empty] | VV | 2 | 4 | True | 1 | ROZPOCET
29 | K | 411351101.S | Debnenie stropov doskových zhotovenie-dielce | m2 | 132.75 | 16.85 |  | 2236.8375 |  |  |  | znížená | 0.377 | 50.0468 | 0.00186 | 0.24692 | 0 | 0 | 4 | K | 2 |  |  |  | ROZPOCET | 0 | 2236.8375 | 0 | 0 | 0 | 2 | 2236.84 | 4 | 765373892
| VV |  | "projekt statika" | [16 empty] | VV | 2 | 1 | True | 0 | ROZPOCET
| VV |  | "SO 03 - strojovňa + akum. nádrž" | [16 empty] | VV | 2 | 1 | True | 0 | ROZPOCET
| VV |  | (3,250+4,650)*2*0,250 |  | 3.95 | [14 empty] | VV | 2 | 2 | True | 0 | ROZPOCET
| VV |  | 2,750*2*2 |  | 11 | [14 empty] | VV | 2 | 2 | True | 0 | ROZPOCET
| VV |  | "SO 03 - vodný prvok" | [16 empty] | VV | 2 | 1 | True | 0 | ROZPOCET
| VV |  | "zostava Z1- 3x" | [16 empty] | VV | 2 | 1 | True | 0 | ROZPOCET
| VV |  | (5,175*2+5,150)*7,60 |  | 117.8 | [14 empty] | VV | 2 | 2 | True | 0 | ROZPOCET
| VV |  | Súčet |  | 132.75 | [14 empty] | VV | 2 | 4 | True | 1 | ROZPOCET
30 | K | 411351102.S | Debnenie stropov doskových odstránenie-dielce | m2 | 132.75 | 6.49 |  | 861.5475 |  |  |  | znížená | 0.266 | 35.3115 | 0 | 0 | 0 | 0 | 4 | K | 2 |  |  |  | ROZPOCET | 0 | 861.5475 | 0 | 0 | 0 | 2 | 861.55 | 4 | -561187897
| VV |  | "projekt statika" | [16 empty] | VV | 2 | 1 | True | 0 | ROZPOCET
| VV |  | "SO 03 - strojovňa + akum. nádrž" | [16 empty] | VV | 2 | 1 | True | 0 | ROZPOCET
| VV |  | (3,250+4,650)*2*0,250 |  | 3.95 | [14 empty] | VV | 2 | 2 | True | 0 | ROZPOCET
| VV |  | 2,750*2*2 |  | 11 | [14 empty] | VV | 2 | 2 | True | 0 | ROZPOCET
| VV |  | "SO 03 - vodný prvok" | [16 empty] | VV | 2 | 1 | True | 0 | ROZPOCET
| VV |  | "zostava Z1- 3x" | [16 empty] | VV | 2 | 1 | True | 0 | ROZPOCET
| VV |  | (5,175*2+5,150)*7,60 |  | 117.8 | [14 empty] | VV | 2 | 2 | True | 0 | ROZPOCET
| VV |  | Súčet |  | 132.75 | [14 empty] | VV | 2 | 4 | True | 1 | ROZPOCET
31 | K | 411354173.S | Podporná konštrukcia stropov výšky do 4 m pre zaťaženie do 12 kPa zhotovenie | m2 | 132.75 | 12.74 |  | 1691.235 |  |  |  | znížená | 0.477 | 63.3217 | 0.00375 | 0.49781 | 0 | 0 | 4 | K | 2 |  |  |  | ROZPOCET | 0 | 1691.235 | 0 | 0 | 0 | 2 | 1691.24 | 4 | 397444956
| VV |  | "projekt statika" | [16 empty] | VV | 2 | 1 | True | 0 | ROZPOCET
| VV |  | "SO 03 - strojovňa + akum. nádrž" | [16 empty] | VV | 2 | 1 | True | 0 | ROZPOCET
| VV |  | (3,250+4,650)*2*0,250 |  | 3.95 | [14 empty] | VV | 2 | 2 | True | 0 | ROZPOCET
| VV |  | 2,750*2*2 |  | 11 | [14 empty] | VV | 2 | 2 | True | 0 | ROZPOCET
| VV |  | "SO 03 - vodný prvok" | [16 empty] | VV | 2 | 1 | True | 0 | ROZPOCET
| VV |  | "zostava Z1- 3x" | [16 empty] | VV | 2 | 1 | True | 0 | ROZPOCET
| VV |  | (5,175*2+5,150)*7,60 |  | 117.8 | [14 empty] | VV | 2 | 2 | True | 0 | ROZPOCET
| VV |  | Súčet |  | 132.75 | [14 empty] | VV | 2 | 4 | True | 1 | ROZPOCET
32 | K | 411354174.S | Podporná konštrukcia stropov výšky do 4 m pre zaťaženie do 12 kPa odstránenie | m2 | 132.75 | 3.59 |  | 476.5725 |  |  |  | znížená | 0.158 | 20.9745 | 0 | 0 | 0 | 0 | 4 | K | 2 |  |  |  | ROZPOCET | 0 | 476.5725 | 0 | 0 | 0 | 2 | 476.57 | 4 | -1225073451
| VV |  | "projekt statika" | [16 empty] | VV | 2 | 1 | True | 0 | ROZPOCET
| VV |  | "SO 03 - strojovňa + akum. nádrž" | [16 empty] | VV | 2 | 1 | True | 0 | ROZPOCET
| VV |  | (3,250+4,650)*2*0,250 |  | 3.95 | [14 empty] | VV | 2 | 2 | True | 0 | ROZPOCET
| VV |  | 2,750*2*2 |  | 11 | [14 empty] | VV | 2 | 2 | True | 0 | ROZPOCET
| VV |  | "SO 03 - vodný prvok" | [16 empty] | VV | 2 | 1 | True | 0 | ROZPOCET
| VV |  | "zostava Z1- 3x" | [16 empty] | VV | 2 | 1 | True | 0 | ROZPOCET
| VV |  | (5,175*2+5,150)*7,60 |  | 117.8 | [14 empty] | VV | 2 | 2 | True | 0 | ROZPOCET
| VV |  | Súčet |  | 132.75 | [14 empty] | VV | 2 | 4 | True | 1 | ROZPOCET
33 | K | 411361821.S | Výstuž stropov doskových, trámových, vložkových,konzolových alebo balkónových, B500 (10505) | t | 0 | 1896.19 |  | 0 |  |  |  | znížená | 35.759 | 0 | 1.0163 | 0 | 0 | 0 | 4 | K | 2 |  |  |  | ROZPOCET | 0 | 0 | 0 | 0 | 0 | 2 | 0 | 4 | 269235224
| VV |  | "projekt statika" | [16 empty] | VV | 2 | 1 | True | 0 | ROZPOCET
| VV |  | "SO 03 - strojovňa + akum. nádrž" | [16 empty] | VV | 2 | 1 | True | 0 | ROZPOCET
| VV |  | "strop - horná doska" | [16 empty] | VV | 2 | 1 | True | 0 | ROZPOCET
| VV |  | "započítané vo výstuži stien" | [16 empty] | VV | 2 | 1 | True | 0 | ROZPOCET
| VV |  | 0,0 |  | 0 | [14 empty] | VV | 2 | 2 | True | 0 | ROZPOCET
| VV |  | "SO 03 - vodný prvok" | [16 empty] | VV | 2 | 1 | True | 0 | ROZPOCET
| VV |  | "započítané vo výstuži stien" | [16 empty] | VV | 2 | 1 | True | 0 | ROZPOCET
| VV |  | 0,0 |  | 0 | [14 empty] | VV | 2 | 2 | True | 0 | ROZPOCET
| VV |  | Súčet |  | 0 | [14 empty] | VV | 2 | 4 | True | 1 | ROZPOCET
| D | 9 | Ostatné konštrukcie a práce-búranie |  |  |  |  | 814.1718 | [5 empty] | 10.1464 |  | 7.7484 |  | 0 | 1 | D | 1 |  |  |  | ROZPOCET | [6 empty] | 814.17
34 | K | 935151132.S | Osadenie odvodňovacieho plastového žľabu svetlej šírky nad 200 mm s roštom pre zaťaženie triedy B 125 | m | 16.5 | 13.22 |  | 218.13 |  |  |  | znížená | 0.39 | 6.435 | 0.09515 | 1.57 | 0 | 0 | 4 | K | 2 |  |  |  | ROZPOCET | 0 | 218.13 | 0 | 0 | 0 | 2 | 218.13 | 4 | -1132982450
| VV |  | "krabicový žľab" | [16 empty] | VV | 2 | 1 | True | 0 | ROZPOCET
| VV |  | 16,50 |  | 16.5 | [14 empty] | VV | 2 | 2 | True | 0 | ROZPOCET
| VV |  | Súčet |  | 16.5 | [14 empty] | VV | 2 | 4 | True | 1 | ROZPOCET
35 | M | 447038 | ACO Krab. žlab W 330/300, ,standard,1.4301 | ks | 16.5 |  |  | 0 |  |  |  | znížená | 0 | 0 | 0.00672 | 0.11088 | 0 | 0 | 8 | M | 2 |  |  |  | ROZPOCET | 0 | 0 | 0 | 0 | 0 | 2 | 0 | 4 | 1989532453
| VV |  | "krabicový žľab" | [16 empty] | VV | 2 | 1 | True | 0 | ROZPOCET
| VV |  | 16,50 |  | 16.5 | [14 empty] | VV | 2 | 2 | True | 0 | ROZPOCET
| VV |  | Súčet |  | 16.5 | [14 empty] | VV | 2 | 4 | True | 1 | ROZPOCET
36 | M | 105100 | Kombi stena pre začiatok/koniec 125 čelo, H=50, 1.4301 | ks | 2 |  |  | 0 |  |  |  | znížená | 0 | 0 | 0.0002 | 0.0004 | 0 | 0 | 8 | M | 2 |  |  |  | ROZPOCET | 0 | 0 | 0 | 0 | 0 | 2 | 0 | 4 | -832613061
| VV |  | "krabicový žľab" | [16 empty] | VV | 2 | 1 | True | 0 | ROZPOCET
| VV |  | 2,0 |  | 2 | [14 empty] | VV | 2 | 2 | True | 0 | ROZPOCET
| VV |  | Súčet |  | 2 | [14 empty] | VV | 2 | 4 | True | 1 | ROZPOCET
37 | M | 592270073500.S | Mriežkový rošt pozinkovaný, dĺ. 1 m, B 125, pre odvodňovacie žľaby univerzálne polymérbetónové alebo plastové s ochrannou hranou | ks | 2 | 106.24 |  | 212.48 |  |  |  | znížená | 0 | 0 | 0.00736 | 0.01472 | 0 | 0 | 8 | M | 2 |  |  |  | ROZPOCET | 0 | 212.48 | 0 | 0 | 0 | 2 | 212.48 | 4 | 941494208
| VV |  | "krabicový žľab" | [16 empty] | VV | 2 | 1 | True | 0 | ROZPOCET
| VV |  | 2,0 |  | 2 | [14 empty] | VV | 2 | 2 | True | 0 | ROZPOCET
| VV |  | Súčet |  | 2 | [14 empty] | VV | 2 | 4 | True | 1 | ROZPOCET
38 | M | 446513 | ACO stabilizační set pro Hyg. žlaby W200 a Krab. žlaby W330 | m | 16.5 |  |  | 0 |  |  |  | znížená | 0 | 0 | 0.00125 | 0.020625 | 0 | 0 | 8 | M | 2 |  |  |  | ROZPOCET | 0 | 0 | 0 | 0 | 0 | 2 | 0 | 4 | 1303520692
| VV |  | "krabicový žľab" | [16 empty] | VV | 2 | 1 | True | 0 | ROZPOCET
| VV |  | 16,50 |  | 16.5 | [14 empty] | VV | 2 | 2 | True | 0 | ROZPOCET
| VV |  | Súčet |  | 16.5 | [14 empty] | VV | 2 | 4 | True | 1 | ROZPOCET
41 | K | 918101112.S | Lôžko pod obrubníky, krajníky alebo obruby z dlažobných kociek z betónu prostého tr. C 16/20 | m3 | 2.723 | 140.86 |  | 383.5618 |  |  |  | znížená | 1.363 | 3.7114 | 2.2151 | 6.0318 | 0 | 0 | 4 | K | 2 |  |  |  | ROZPOCET | 0 | 383.5618 | 0 | 0 | 0 | 2 | 383.56 | 4 | -1868939008
| VV |  | "lôžko pod žľab" | [16 empty] | VV | 2 | 1 | True | 0 | ROZPOCET
| VV |  | 0,5*0,33*16,50 |  | 2.723 | [14 empty] | VV | 2 | 2 | True | 0 | ROZPOCET
| VV |  | Súčet |  | 2.723 | [14 empty] | VV | 2 | 4 | True | 1 | ROZPOCET
| D | 99 | Presun hmôt HSV |  |  |  |  | 10389.7229 | [5 empty] | 200.2016 |  | 0 |  | 0 | 1 | D | 1 |  |  |  | ROZPOCET | [6 empty] | 10389.72
39 | K | 998142251.S | Presun hmôt pre obj.8141, 8142,8143,zvislá nosná konštr.monolitická betónová,výšky do 25 m | t | 296.595 | 24.68 |  | 7319.9646 |  |  |  | znížená | 0.406 | 120.4176 | 0 | 0 | 0 | 0 | 4 | K | 2 |  |  |  | ROZPOCET | 0 | 7319.9646 | 0 | 0 | 0 | 2 | 7319.96 | 4 | -1911957947
40 | K | 998142252.S | Príplatok za zväčšený presun (8141,8142,8143) zvislá nosná konštr.monolitická betónová nad vymedzenú najväčšiu dopravnú vzdialenosť do 1000 m | t | 296.595 | 10.35 |  | 3069.7583 |  |  |  | znížená | 0.269 | 79.7841 | 0 | 0 | 0 | 0 | 4 | K | 2 |  |  |  | ROZPOCET | 0 | 3069.7583 | 0 | 0 | 0 | 2 | 3069.76 | 4 | 1677803115

## VP 01 - Fontána - ZTI
[10 empty] | >> skryté stĺpce << | [9 empty] | {b9c8631f-76a2-4825-84cf-f8d0b28ba1fa}
0
| KRYCÍ LIST ROZPOČTU | [9 empty] | v --- nižšie sa nachádzajú doplnkové a pomocné údaje k zostavám --- v | [8 empty] | False
Stavba:
Revitalizácia verejného priestoru - Dom služieb Dúbravka
Objekt:
VP 01 - Fontána - ZTI
| JKSO: |  |  |  |  | KS:
| Miesto: |  | k.ú. Dúbravka, Bratislava |  |  | Dátum: |  | 0
| Objednávateľ: |  |  |  |  | IČO:
IČ DPH:
| Zhotoviteľ: |  |  |  |  | IČO:
IČ DPH:
| Projektant: |  |  |  |  | IČO:
IČ DPH:
| Spracovateľ: |  |  |  |  | IČO:
IČ DPH:
Poznámka:
| Náklady z rozpočtu | [6 empty] | 29612.0224
| Ostatné náklady | [6 empty] | 681.0765
| Cena bez DPH | [6 empty] | 30293.1
|  |  | Základ dane |  |  | Sadzba dane |  | Výška dane
| DPH | základná | 0 |  |  | 23% |  | 0
|  | znížená | 30293.1 |  |  | 23% |  | 6967.413
|  | zákl. prenesená | 0 |  |  | 23% |  | 0
|  | zníž. prenesená | 0 |  |  | 23% |  | 0
|  | nulová | 0 |  |  | 0% |  | 0
| Cena s DPH |  |  | v | EUR |  |  | 37260.513
| Projektant |  |  | Spracovateľ
| Dátum a podpis: |  | Pečiatka | Dátum a podpis: |  |  |  | Pečiatka
| Objednávateľ |  |  | Zhotoviteľ
| Dátum a podpis: |  | Pečiatka | Dátum a podpis: |  |  |  | Pečiatka
REKAPITULÁCIA ROZPOČTU
Stavba:
Revitalizácia verejného priestoru - Dom služieb Dúbravka
Objekt:
VP 01 - Fontána - ZTI
Miesto: |  |  | k.ú. Dúbravka, Bratislava |  |  | Dátum: |  | 0
Objednávateľ: | [5 empty] | Projektant:
Zhotoviteľ: | [5 empty] | Spracovateľ:
Kód dielu - Popis | [7 empty] | Cena celkom [EUR]
1) Náklady z rozpočtu | [7 empty] | 29612.0224 | [12 empty] | -1
| HSV - Práce a dodávky HSV | [6 empty] | 22446.3277
| 1 - Zemné práce | [6 empty] | 5991.2359
| 4 - Vodorovné konštrukcie | [6 empty] | 371.6719
| 8 - Rúrové vedenie | [6 empty] | 5338.7885
| 9 - Ostatné konštrukcie a práce-búranie | [6 empty] | 8222.5
| 99 - Presun hmôt HSV | [6 empty] | 2522.1314
| PSV - Práce a dodávky PSV | [6 empty] | 7165.6947
| 721 - Zdravotechnika - vnútorná kanalizácia | [6 empty] | 0
| 722 - Zdravotechnika - vnútorný vodovod | [6 empty] | 6356.8347
| 723 - Zdravotechnika - vnútorný plynovod | [6 empty] | 12.92
| 724 - Zdravotechnika - strojné vybavenie | [6 empty] | 795.94
| M - Práce a dodávky M | [6 empty] | 0
| 21-M - Elektromontáže | [6 empty] | 0
2) Ostatné náklady | [7 empty] | 681.0765 |  |  |  | DPH
| GZS (2,3%) | [6 empty] | 681.0765
Iné VRN
Celkové náklady za stavbu 1) + 2) | [7 empty] | 30293.1
ROZPOČET
Stavba:
Revitalizácia verejného priestoru - Dom služieb Dúbravka
Objekt:
VP 01 - Fontána - ZTI
Miesto: |  |  | k.ú. Dúbravka, Bratislava |  |  | Dátum: |  | 0
Objednávateľ: |  |  | 0 |  |  | Projektant: |  | 0
Zhotoviteľ: | [5 empty] | Spracovateľ:
PČ | Typ | Kód | Popis | MJ | Množstvo | J.cena [EUR] | Poskytnutá zľava [%] | Cena celkom [EUR] | Cenová sústava |  |  | DPH | J. Nh [h] | Nh celkom [h] | J. hmotnosť [t] | Hmotnosť celkom [t] | J. suť [t] | Suť Celkom [t]
Náklady z rozpočtu | [7 empty] | 29612.0224 | [5 empty] | 0 |  | 0 |  | 0 |  | D | -1 | [10 empty] | 29612
| D | HSV | Práce a dodávky HSV |  |  |  |  | 22446.3277 | [5 empty] | 0 |  | 0 |  | 0 | 1 | D | 0 |  |  |  | ROZPOCET | [6 empty] | 22446.31
| D | 1 | Zemné práce |  |  |  |  | 5991.2359 | [5 empty] | 0 |  | 0 |  | 0 | 1 | D | 1 |  |  |  | ROZPOCET | [6 empty] | 5991.21
1 | K | 132201201.S | Výkop ryhy šírky 600-2000mm horn.3 do 100m3 | m3 | 63.588 | 26.89 |  | 1709.8813 |  |  |  | znížená | 0 | 0 | 0 | 0 | 0 | 0 | 4 | K | 2 |  |  |  | ROZPOCET | 0 | 1709.8813 | 0 | 0 | 0 | 2 | 1709.88 | 4 | 2
| VV |  | 0,70*(14,5+10,9+4,5)*1.20 |  | 25.116 | [14 empty] | VV | 2 | 2 | True | 0 | ROZPOCET
| VV |  | 1,50*16,5*1,20 |  | 29.7 | [14 empty] | VV | 2 | 2 | True | 0 | ROZPOCET
| VV |  | 1,70*4,30*1,20 |  | 8.772 | [14 empty] | VV | 2 | 2 | True | 0 | ROZPOCET
| VV |  | Súčet |  | 63.588 | [14 empty] | VV | 2 | 4 | True | 1 | ROZPOCET
2 | K | 132201209.S | Príplatok k cenám za lepivosť pri hĺbení rýh š. nad 600 do 2 000 mm zapaž. i nezapažených, s urovnaním dna v hornine 3 | m3 | 63.588 | 1.47 |  | 93.4744 |  |  |  | znížená | 0 | 0 | 0 | 0 | 0 | 0 | 4 | K | 2 |  |  |  | ROZPOCET | 0 | 93.4744 | 0 | 0 | 0 | 2 | 93.47 | 4 | 4
| VV |  | 63,588 |  | 63.588 | [14 empty] | VV | 2 | 2 | True | 0 | ROZPOCET
| VV |  | Súčet |  | 63.588 | [14 empty] | VV | 2 | 4 | True | 1 | ROZPOCET
3 | K | 162201102.S | Vodorovné premiestnenie výkopku z horniny 1-4 nad 20-50m | m3 | 63.072 | 2.04 |  | 128.6669 |  |  |  | znížená | 0 | 0 | 0 | 0 | 0 | 0 | 4 | K | 2 |  |  |  | ROZPOCET | 0 | 128.6669 | 0 | 0 | 0 | 2 | 128.67 | 4 | 6
| VV |  | zásyp zeminou 2x | [16 empty] | VV | 2 | 1 | True | 0 | ROZPOCET
| VV |  | 31,536*2 |  | 63.072 | [14 empty] | VV | 2 | 2 | True | 0 | ROZPOCET
| VV |  | Súčet |  | 63.072 | [14 empty] | VV | 2 | 4 | True | 1 | ROZPOCET
4 | K | 162501102.S | Vodorovné premiestnenie výkopku po spevnenej ceste z horniny tr.1-4, do 100 m3 na vzdialenosť do 3000 m | m3 | 32.052 | 5.01 |  | 160.5805 |  |  |  | znížená | 0 | 0 | 0 | 0 | 0 | 0 | 4 | K | 2 |  |  |  | ROZPOCET | 0 | 160.5805 | 0 | 0 | 0 | 2 | 160.58 | 4 | 8
| VV |  | 63,588 |  | 63.588 | [14 empty] | VV | 2 | 2 | True | 0 | ROZPOCET
| VV |  | -31,536 |  | -31.536 | [14 empty] | VV | 2 | 2 | True | 0 | ROZPOCET
| VV |  | Súčet |  | 32.052 | [14 empty] | VV | 2 | 4 | True | 1 | ROZPOCET
5 | K | 162501105.S | Vodorovné premiestnenie výkopku po spevnenej ceste z horniny tr.1-4, do 100 m3, príplatok k cene za každých ďalšich a začatých 1000 m | m3 | 705.144 | 0.5 |  | 352.572 |  |  |  | znížená | 0 | 0 | 0 | 0 | 0 | 0 | 4 | K | 2 |  |  |  | ROZPOCET | 0 | 352.572 | 0 | 0 | 0 | 2 | 352.57 | 4 | 10
| VV |  | 32,052*22 "Prepočítané koeficientom množstva |  | 705.144 | [14 empty] | VV | 2 | 2 | True | 0 | ROZPOCET
| VV |  | Súčet |  | 705.144 | [14 empty] | VV | 2 | 4 | True | 1 | ROZPOCET
6 | K | 167101101.S.1 | Nakladanie neuľahnutého výkopku z hornín tr.1-4 do 100 m3 | m3 | 31.536 | 10.27 |  | 323.8747 |  |  |  | znížená | 0 | 0 | 0 | 0 | 0 | 0 | 4 | K | 2 |  |  |  | ROZPOCET | 0 | 323.8747 | 0 | 0 | 0 | 2 | 323.87 | 4 | 12
| VV |  | zásyp zeminou | [16 empty] | VV | 2 | 1 | True | 0 | ROZPOCET
| VV |  | 31,536 |  | 31.536 | [14 empty] | VV | 2 | 2 | True | 0 | ROZPOCET
| VV |  | Súčet |  | 31.536 | [14 empty] | VV | 2 | 4 | True | 1 | ROZPOCET
7 | K | 171201201.S.1 | Uloženie sypaniny na skládky do 100 m3 | m3 | 32.052 | 0.86 |  | 27.5647 |  |  |  | znížená | 0 | 0 | 0 | 0 | 0 | 0 | 4 | K | 2 |  |  |  | ROZPOCET | 0 | 27.5647 | 0 | 0 | 0 | 2 | 27.56 | 4 | 14
8 | K | 171209002.S.1 | Poplatok za skladovanie - zemina a kamenivo (17 05) ostatné | t | 54.488 | 30 |  | 1634.64 |  |  |  | znížená | 0 | 0 | 0 | 0 | 0 | 0 | 4 | K | 2 |  |  |  | ROZPOCET | 0 | 1634.64 | 0 | 0 | 0 | 2 | 1634.64 | 4 | 16
| VV |  | 32,052*1,7 "Prepočítané koeficientom množstva |  | 54.488 | [14 empty] | VV | 2 | 2 | True | 0 | ROZPOCET
| VV |  | Súčet |  | 54.488 | [14 empty] | VV | 2 | 4 | True | 1 | ROZPOCET
9 | K | 174101001.S | Zásyp sypaninou so zhutnením jám, šachiet, rýh, zárezov alebo okolo objektov do 100 m3 | m3 | 31.536 | 4.78 |  | 150.7421 |  |  |  | znížená | 0 | 0 | 0 | 0 | 0 | 0 | 4 | K | 2 |  |  |  | ROZPOCET | 0 | 150.7421 | 0 | 0 | 0 | 2 | 150.74 | 4 | 18
| VV |  | 63,588 |  | 63.588 | [14 empty] | VV | 2 | 2 | True | 0 | ROZPOCET
| VV |  | -(63,588/1,20)*0,10 |  | -5.299 | [14 empty] | VV | 2 | 2 | True | 0 | ROZPOCET
| VV |  | -26,753 |  | -26.753 | [14 empty] | VV | 2 | 2 | True | 0 | ROZPOCET
| VV |  | Súčet |  | 31.536 | [14 empty] | VV | 2 | 4 | True | 1 | ROZPOCET
10 | K | 175101101.S | Obsyp potrubia sypaninou z vhodných hornín 1 až 4 bez prehodenia sypaniny | m3 | 26.753 | 23.3 |  | 623.3449 |  |  |  | znížená | 0 | 0 | 0 | 0 | 0 | 0 | 4 | K | 2 |  |  |  | ROZPOCET | 0 | 623.3449 | 0 | 0 | 0 | 2 | 623.34 | 4 | 20
| VV |  | 0,70*(0,20+0,30)*(14,5+9+4,5) |  | 9.8 | [14 empty] | VV | 2 | 2 | True | 0 | ROZPOCET
| VV |  | 0,70*(0,09+0,30)*(1,90) |  | 0.519 | [14 empty] | VV | 2 | 2 | True | 0 | ROZPOCET
| VV |  | 1,50*(0,25+0,30)*(14,70) |  | 12.128 | [14 empty] | VV | 2 | 2 | True | 0 | ROZPOCET
| VV |  | 1,50*(0,09+0,30)*(1,80) |  | 1.053 | [14 empty] | VV | 2 | 2 | True | 0 | ROZPOCET
| VV |  | 1,70*((0,09+0,20)/2+0,30)*(4,30) |  | 3.253 | [14 empty] | VV | 2 | 2 | True | 0 | ROZPOCET
| VV |  | Súčet |  | 26.753 | [14 empty] | VV | 2 | 4 | True | 1 | ROZPOCET
11 | M | 583310002900.S | Štrkopiesok frakcia 0-16 mm | t | 45.48 | 17.28 |  | 785.8944 |  |  |  | znížená | 0 | 0 | 0 | 0 | 0 | 0 | 8 | M | 2 |  |  |  | ROZPOCET | 0 | 785.8944 | 0 | 0 | 0 | 2 | 785.89 | 4 | 22
| VV |  | 26,753*1,7 "Prepočítané koeficientom množstva |  | 45.48 | [14 empty] | VV | 2 | 2 | True | 0 | ROZPOCET
| VV |  | Súčet |  | 45.48 | [14 empty] | VV | 2 | 4 | True | 1 | ROZPOCET
| D | 4 | Vodorovné konštrukcie |  |  |  |  | 371.6719 | [5 empty] | 0 |  | 0 |  | 0 | 1 | D | 1 |  |  |  | ROZPOCET | [6 empty] | 371.67
12 | K | 451572111.S | Lôžko pod potrubie, stoky a drobné objekty, v otvorenom výkope z kameniva drobného ťaženého 0-4 mm | m3 | 5.299 | 70.14 |  | 371.6719 |  |  |  | znížená | 0 | 0 | 0 | 0 | 0 | 0 | 4 | K | 2 |  |  |  | ROZPOCET | 0 | 371.6719 | 0 | 0 | 0 | 2 | 371.67 | 4 | 24
| VV |  | lôžko pod potrubie | [16 empty] | VV | 2 | 1 | True | 0 | ROZPOCET
| VV |  | (63,588/1,20)*0,10 |  | 5.299 | [14 empty] | VV | 2 | 2 | True | 0 | ROZPOCET
| VV |  | Súčet |  | 5.299 | [14 empty] | VV | 2 | 4 | True | 1 | ROZPOCET
| D | 8 | Rúrové vedenie |  |  |  |  | 5338.7885 | [5 empty] | 0 |  | 0 |  | 0 | 1 | D | 1 |  |  |  | ROZPOCET | [6 empty] | 5338.8
13 | K | 871173209. | Potrubie PE-RT/Al/PE-RT Uponor MLC 32x3 mm | m | 2 |  |  | 0 |  |  |  | znížená | 0 | 0 | 0 | 0 | 0 | 0 | 4 | K | 2 |  |  |  | ROZPOCET | 0 | 0 | 0 | 0 | 0 | 2 | 0 | 4 | 26
14 | K | 871173203.S. | Potrubie z PVC - rozvod cirkulácie fotnány, D 32 mm | m | 21.45 |  |  | 0 |  |  |  | znížená | 0 | 0 | 0 | 0 | 0 | 0 | 4 | K | 2 |  |  |  | ROZPOCET | 0 | 0 | 0 | 0 | 0 | 2 | 0 | 4 | 28
| VV |  | VÝTLAK | [16 empty] | VV | 2 | 1 | True | 0 | ROZPOCET
| VV |  | 0,65*2*15 |  | 19.5 | [14 empty] | VV | 2 | 2 | True | 0 | ROZPOCET
| VV |  | Súčet |  | 19.5 | [14 empty] | VV | 2 | 4 | True | 0 | ROZPOCET
| VV |  | 19,5*1,1 "Prepočítané koeficientom množstva |  | 21.45 | [14 empty] | VV | 2 | 2 | True | 0 | ROZPOCET
| VV |  | Súčet |  | 21.45 | [14 empty] | VV | 2 | 4 | True | 1 | ROZPOCET
15 | K | 871173205.S. | Potrubie z PVC - rozvod cirkulácie fotnány, D 50 mm | m | 24.97 |  |  | 0 |  |  |  | znížená | 0 | 0 | 0 | 0 | 0 | 0 | 4 | K | 2 |  |  |  | ROZPOCET | 0 | 0 | 0 | 0 | 0 | 2 | 0 | 4 | 30
| VV |  | VÝTLAK | [16 empty] | VV | 2 | 1 | True | 0 | ROZPOCET
| VV |  | 15*(0,40+0,50) |  | 13.5 | [14 empty] | VV | 2 | 2 | True | 0 | ROZPOCET
| VV |  | FILTRACIA | [16 empty] | VV | 2 | 1 | True | 0 | ROZPOCET
| VV |  | 1,70+1,7+0,8+2,50*2 |  | 9.2 | [14 empty] | VV | 2 | 2 | True | 0 | ROZPOCET
| VV |  | Súčet |  | 22.7 | [14 empty] | VV | 2 | 4 | True | 0 | ROZPOCET
| VV |  | 22,7*1,1 "Prepočítané koeficientom množstva |  | 24.97 | [14 empty] | VV | 2 | 2 | True | 0 | ROZPOCET
| VV |  | Súčet |  | 24.97 | [14 empty] | VV | 2 | 4 | True | 1 | ROZPOCET
16 | K | 871173207.S. | Potrubie z PVC - rozvod cirkulácie fotnány, D 90 mm | m | 12.76 |  |  | 0 |  |  |  | znížená | 0 | 0 | 0 | 0 | 0 | 0 | 4 | K | 2 |  |  |  | ROZPOCET | 0 | 0 | 0 | 0 | 0 | 2 | 0 | 4 | 32
17 | K | 871173208.S. | Potrubie z PVC - rozvod cirkulácie fotnány, D 110 mm | m | 16.06 |  |  | 0 |  |  |  | znížená | 0 | 0 | 0 | 0 | 0 | 0 | 4 | K | 2 |  |  |  | ROZPOCET | 0 | 0 | 0 | 0 | 0 | 2 | 0 | 4 | 34
| VV |  | BEZPEČNOSTNÝ PRIEPAD | [16 empty] | VV | 2 | 1 | True | 0 | ROZPOCET
| VV |  | 0,70+2,50 |  | 3.2 | [14 empty] | VV | 2 | 2 | True | 0 | ROZPOCET
| VV |  | ZBERNÉ POTRUBIE | [16 empty] | VV | 2 | 1 | True | 0 | ROZPOCET
| VV |  | 0,90*5+2,90+5*0,80 |  | 11.4 | [14 empty] | VV | 2 | 2 | True | 0 | ROZPOCET
| VV |  | Súčet |  | 14.6 | [14 empty] | VV | 2 | 4 | True | 0 | ROZPOCET
| VV |  | 14,6*1,1 "Prepočítané koeficientom množstva |  | 16.06 | [14 empty] | VV | 2 | 2 | True | 0 | ROZPOCET
| VV |  | Súčet |  | 16.06 | [14 empty] | VV | 2 | 4 | True | 1 | ROZPOCET
18 | K | 721171113.S | Potrubie z PVC - rozvod cirkulácie fotnány, D 200 mm | m | 35.09 | 47.76 |  | 1675.8984 |  |  |  | znížená | 0 | 0 | 0 | 0 | 0 | 0 | 4 | K | 2 |  |  |  | ROZPOCET | 0 | 1675.8984 | 0 | 0 | 0 | 2 | 1675.9 | 4 | 36
| VV |  | ODPAD Z FONTÁNY | [16 empty] | VV | 2 | 1 | True | 0 | ROZPOCET
| VV |  | 1,70 |  | 1.7 | [14 empty] | VV | 2 | 2 | True | 0 | ROZPOCET
| VV |  | ZBERNÉ POTRUBIE | [16 empty] | VV | 2 | 1 | True | 0 | ROZPOCET
| VV |  | 11,70+7,7+5,5+2,8+2,5 |  | 30.2 | [14 empty] | VV | 2 | 2 | True | 0 | ROZPOCET
| VV |  | Súčet |  | 31.9 | [14 empty] | VV | 2 | 4 | True | 0 | ROZPOCET
| VV |  | 31,9*1,1 "Prepočítané koeficientom množstva |  | 35.09 | [14 empty] | VV | 2 | 2 | True | 0 | ROZPOCET
| VV |  | Súčet |  | 35.09 | [14 empty] | VV | 2 | 4 | True | 1 | ROZPOCET
19 | K | 721171116.S | Potrubie z PVC - rozvod cirkulácie fotnány, D 250 mm | m | 15.95 | 71.83 |  | 1145.6885 |  |  |  | znížená | 0 | 0 | 0 | 0 | 0 | 0 | 4 | K | 2 |  |  |  | ROZPOCET | 0 | 1145.6885 | 0 | 0 | 0 | 2 | 1145.69 | 4 | 38
20 | K | 871171200.Z | Napojenie potubí D110 a D200 do RŠ | sub | 1 |  |  | 0 |  |  |  | znížená | 0 | 0 | 0 | 0 | 0 | 0 | 4 | K | 2 |  |  |  | ROZPOCET | 0 | 0 | 0 | 0 | 0 | 2 | 0 | 4 | 40
21 | K | 892233111.S | Preplach a dezinfekcia vodovodného potrubia DN od 40 do 70 | m | 48.42 | 4.76 |  | 230.4792 |  |  |  | znížená | 0 | 0 | 0 | 0 | 0 | 0 | 4 | K | 2 |  |  |  | ROZPOCET | 0 | 230.4792 | 0 | 0 | 0 | 2 | 230.48 | 4 | 42
| VV |  | 2+21,45+24,97 |  | 48.42 | [14 empty] | VV | 2 | 2 | True | 0 | ROZPOCET
| VV |  | Súčet |  | 48.42 | [14 empty] | VV | 2 | 4 | True | 1 | ROZPOCET
22 | K | 892273111.S | Preplach a dezinfekcia vodovodného potrubia DN od 80 do 125 | m | 28.82 | 6.97 |  | 200.8754 |  |  |  | znížená | 0 | 0 | 0 | 0 | 0 | 0 | 4 | K | 2 |  |  |  | ROZPOCET | 0 | 200.8754 | 0 | 0 | 0 | 2 | 200.88 | 4 | 44
| VV |  | 12,76+16,06 |  | 28.82 | [14 empty] | VV | 2 | 2 | True | 0 | ROZPOCET
| VV |  | Súčet |  | 28.82 | [14 empty] | VV | 2 | 4 | True | 1 | ROZPOCET
23 | K | 892353111.S | Preplach a dezinfekcia vodovodného potrubia DN 150 alebo 200 | m | 51.04 | 13.66 |  | 697.2064 |  |  |  | znížená | 0 | 0 | 0 | 0 | 0 | 0 | 4 | K | 2 |  |  |  | ROZPOCET | 0 | 697.2064 | 0 | 0 | 0 | 2 | 697.21 | 4 | 46
| VV |  | 35,09+15,95 |  | 51.04 | [14 empty] | VV | 2 | 2 | True | 0 | ROZPOCET
| VV |  | Súčet |  | 51.04 | [14 empty] | VV | 2 | 4 | True | 1 | ROZPOCET
24 | K | 892241111.S | Ostatné práce na rúrovom vedení, tlakové skúšky vodovodného potrubia DN do 80 | m | 48.42 | 1.04 |  | 50.3568 |  |  |  | znížená | 0 | 0 | 0 | 0 | 0 | 0 | 4 | K | 2 |  |  |  | ROZPOCET | 0 | 50.3568 | 0 | 0 | 0 | 2 | 50.36 | 4 | 48
| VV |  | 48,42 |  | 48.42 | [14 empty] | VV | 2 | 2 | True | 0 | ROZPOCET
| VV |  | Súčet |  | 48.42 | [14 empty] | VV | 2 | 4 | True | 1 | ROZPOCET
25 | K | 892271111.S | Ostatné práce na rúrovom vedení, tlakové skúšky vodovodného potrubia DN 100 alebo 125 | m | 28.82 | 1.04 |  | 29.9728 |  |  |  | znížená | 0 | 0 | 0 | 0 | 0 | 0 | 4 | K | 2 |  |  |  | ROZPOCET | 0 | 29.9728 | 0 | 0 | 0 | 2 | 29.97 | 4 | 50
| VV |  | 28,82 |  | 28.82 | [14 empty] | VV | 2 | 2 | True | 0 | ROZPOCET
| VV |  | Súčet |  | 28.82 | [14 empty] | VV | 2 | 4 | True | 1 | ROZPOCET
26 | K | 892351111.S | Ostatné práce na rúrovom vedení, tlakové skúšky vodovodného potrubia DN 150 alebo 200 | m | 51.04 | 1.35 |  | 68.904 |  |  |  | znížená | 0 | 0 | 0 | 0 | 0 | 0 | 4 | K | 2 |  |  |  | ROZPOCET | 0 | 68.904 | 0 | 0 | 0 | 2 | 68.9 | 4 | 52
| VV |  | 51,04 |  | 51.04 | [14 empty] | VV | 2 | 2 | True | 0 | ROZPOCET
| VV |  | Súčet |  | 51.04 | [14 empty] | VV | 2 | 4 | True | 1 | ROZPOCET
27 | K | 892372111.S | Zabezpečenie koncov vodovodného potrubia pri tlakových skúškach DN do 300 | ks | 4 | 283.72 |  | 1134.88 |  |  |  | znížená | 0 | 0 | 0 | 0 | 0 | 0 | 4 | K | 2 |  |  |  | ROZPOCET | 0 | 1134.88 | 0 | 0 | 0 | 2 | 1134.88 | 4 | 54
28 | K | 899721111.S | Vyhľadávací vodič na potrubí PVC DN do 150 | m | 13.9 | 1.78 |  | 24.742 |  |  |  | znížená | 0 | 0 | 0 | 0 | 0 | 0 | 4 | K | 2 |  |  |  | ROZPOCET | 0 | 24.742 | 0 | 0 | 0 | 2 | 24.74 | 4 | 56
| VV |  | 3+1,5+1,7+4,7+3 |  | 13.9 | [14 empty] | VV | 2 | 2 | True | 0 | ROZPOCET
| VV |  | Súčet |  | 13.9 | [14 empty] | VV | 2 | 4 | True | 1 | ROZPOCET
29 | K | 899721112.S | Vyhľadávací vodič na potrubí PVC DN nad 150 | m | 40.5 | 1.97 |  | 79.785 |  |  |  | znížená | 0 | 0 | 0 | 0 | 0 | 0 | 4 | K | 2 |  |  |  | ROZPOCET | 0 | 79.785 | 0 | 0 | 0 | 2 | 79.79 | 4 | 58
| VV |  | 14,5+12+7,7+4,8+1,5 |  | 40.5 | [14 empty] | VV | 2 | 2 | True | 0 | ROZPOCET
| VV |  | Súčet |  | 40.5 | [14 empty] | VV | 2 | 4 | True | 1 | ROZPOCET
| D | 9 | Ostatné konštrukcie a práce-búranie |  |  |  |  | 8222.5 | [5 empty] | 0 |  | 0 |  | 0 | 1 | D | 1 |  |  |  | ROZPOCET | [6 empty] | 8222.5
30 | K | 935114000.S | Napúšťací žľab dl. 900m ref.: OASE, ozn. 5, montáž a dodávka | sub | 15 | 495.5 |  | 7432.5 |  |  |  | znížená | 0 | 0 | 0 | 0 | 0 | 0 | 4 | K | 2 |  |  |  | ROZPOCET | 0 | 7432.5 | 0 | 0 | 0 | 2 | 7432.5 | 4 | 60
31 | K | 971056008.S | Jadrové vrty diamantovými korunkami do D 90 mm do stien - železobetónových -0,00015t | cm | 20 | 7.9 |  | 158 |  |  |  | znížená | 0 | 0 | 0 | 0 | 0 | 0 | 4 | K | 2 |  |  |  | ROZPOCET | 0 | 158 | 0 | 0 | 0 | 2 | 158 | 4 | 62
| VV |  | 20 |  | 20 | [14 empty] | VV | 2 | 2 | True | 0 | ROZPOCET
| VV |  | Súčet |  | 20 | [14 empty] | VV | 2 | 4 | True | 1 | ROZPOCET
32 | K | 971056017.S | Jadrové vrty diamantovými korunkami do D 180 mm do stien - železobetónových -0,00061t | cm | 20 | 7.9 |  | 158 |  |  |  | znížená | 0 | 0 | 0 | 0 | 0 | 0 | 4 | K | 2 |  |  |  | ROZPOCET | 0 | 158 | 0 | 0 | 0 | 2 | 158 | 4 | 64
| VV |  | 20 |  | 20 | [14 empty] | VV | 2 | 2 | True | 0 | ROZPOCET
| VV |  | Súčet |  | 20 | [14 empty] | VV | 2 | 4 | True | 1 | ROZPOCET
33 | K | 971056018.S | Jadrové vrty diamantovými korunkami do D 200 mm do stien - železobetónových -0,00075t | cm | 20 | 7.9 |  | 158 |  |  |  | znížená | 0 | 0 | 0 | 0 | 0 | 0 | 4 | K | 2 |  |  |  | ROZPOCET | 0 | 158 | 0 | 0 | 0 | 2 | 158 | 4 | 66
| VV |  | 20 |  | 20 | [14 empty] | VV | 2 | 2 | True | 0 | ROZPOCET
| VV |  | Súčet |  | 20 | [14 empty] | VV | 2 | 4 | True | 1 | ROZPOCET
34 | K | 849821000. | Bočný bezpečnostný priepad DN110, ozn. 7, montáž+dodávka montáž+dodávka | sub | 1 |  |  | 0 |  |  |  | znížená | 0 | 0 | 0 | 0 | 0 | 0 | 4 | K | 2 |  |  |  | ROZPOCET | 0 | 0 | 0 | 0 | 0 | 2 | 0 | 4 | 68
35 | K | 99951.T | Utesnenie prestupov potrubia D32, D90, D110, D200 , montáž a dodávka | kpl | 1 |  |  | 0 |  |  |  | znížená | 0 | 0 | 0 | 0 | 0 | 0 | 4 | K | 2 |  |  |  | ROZPOCET | 0 | 0 | 0 | 0 | 0 | 2 | 0 | 4 | 70
36 | K | 971056021.S | Jadrové vrty diamantovými korunkami do D 300 mm do stien - železobetónových -0,00170t | cm | 40 | 7.9 |  | 316 |  |  |  | znížená | 0 | 0 | 0 | 0 | 0 | 0 | 4 | K | 2 |  |  |  | ROZPOCET | 0 | 316 | 0 | 0 | 0 | 2 | 316 | 4 | 72
| VV |  | 20*2 |  | 40 | [14 empty] | VV | 2 | 2 | True | 0 | ROZPOCET
| VV |  | Súčet |  | 40 | [14 empty] | VV | 2 | 4 | True | 1 | ROZPOCET
| D | 99 | Presun hmôt HSV |  |  |  |  | 2522.1314 | [5 empty] | 0 |  | 0 |  | 0 | 1 | D | 1 |  |  |  | ROZPOCET | [6 empty] | 2522.13
37 | K | 998276101.S | Presun hmôt pre rúrové vedenie hĺbené z rúr z plast., hmôt alebo sklolamin. v otvorenom výkope | t | 60.151 | 41.93 |  | 2522.1314 |  |  |  | znížená | 0 | 0 | 0 | 0 | 0 | 0 | 4 | K | 2 |  |  |  | ROZPOCET | 0 | 2522.1314 | 0 | 0 | 0 | 2 | 2522.13 | 4 | 74
| D | PSV | Práce a dodávky PSV |  |  |  |  | 7165.6947 | [5 empty] | 0 |  | 0 |  | 0 | 2 | D | 0 |  |  |  | ROZPOCET | [6 empty] | 7165.69
| D | 721 | Zdravotechnika - vnútorná kanalizácia |  |  |  |  | 0 | [5 empty] | 0 |  | 0 |  | 0 | 2 | D | 1 |  |  |  | ROZPOCET | [6 empty] | 0
| D | 722 | Zdravotechnika - vnútorný vodovod |  |  |  |  | 6356.8347 | [5 empty] | 0 |  | 0 |  | 0 | 2 | D | 1 |  |  |  | ROZPOCET | [6 empty] | 6356.83
38 | K | 722211115.S | Uzatváracia klapka na vodu DN 50 | ks | 2 | 117.43 |  | 234.86 |  |  |  | znížená | 0 | 0 | 0 | 0 | 0 | 0 | 16 | K | 2 |  |  |  | ROZPOCET | 0 | 234.86 | 0 | 0 | 0 | 2 | 234.86 | 16 | 76
39 | K | 722211125.S | Uzatváracia klapka na vodu DN 80 | ks | 2 | 124.8 |  | 249.6 |  |  |  | znížená | 0 | 0 | 0 | 0 | 0 | 0 | 16 | K | 2 |  |  |  | ROZPOCET | 0 | 249.6 | 0 | 0 | 0 | 2 | 249.6 | 16 | 78
40 | K | 722211145.S | Uzatváracia klapka na vodu DN 200 | ks | 2 | 404.66 |  | 809.32 |  |  |  | znížená | 0 | 0 | 0 | 0 | 0 | 0 | 16 | K | 2 |  |  |  | ROZPOCET | 0 | 809.32 | 0 | 0 | 0 | 2 | 809.32 | 16 | 80
41 | K | 722219102.S | Guľový uzáver pre vodu DN 50 | ks | 2 | 241.55 |  | 483.1 |  |  |  | znížená | 0 | 0 | 0 | 0 | 0 | 0 | 16 | K | 2 |  |  |  | ROZPOCET | 0 | 483.1 | 0 | 0 | 0 | 2 | 483.1 | 16 | 82
42 | K | 722219104.S | Guľový uzáver pre vodu DN 80 | ks | 2 | 395.66 |  | 791.32 |  |  |  | znížená | 0 | 0 | 0 | 0 | 0 | 0 | 16 | K | 2 |  |  |  | ROZPOCET | 0 | 791.32 | 0 | 0 | 0 | 2 | 791.32 | 16 | 84
43 | K | 722219108.S | Guľový uzáver pre vodu DN 200 | ks | 2 | 1870.97 |  | 3741.94 |  |  |  | znížená | 0 | 0 | 0 | 0 | 0 | 0 | 16 | K | 2 |  |  |  | ROZPOCET | 0 | 3741.94 | 0 | 0 | 0 | 2 | 3741.94 | 16 | 86
44 | K | 998722201.S | Presun hmôt pre vnútorný vodovod v objektoch výšky do 6 m | % | 63.101 | 0.74 |  | 46.6947 |  |  |  | znížená | 0 | 0 | 0 | 0 | 0 | 0 | 16 | K | 2 |  |  |  | ROZPOCET | 0 | 46.6947 | 0 | 0 | 0 | 2 | 46.69 | 16 | 88
| D | 723 | Zdravotechnika - vnútorný plynovod |  |  |  |  | 12.92 | [5 empty] | 0 |  | 0 |  | 0 | 2 | D | 1 |  |  |  | ROZPOCET | [6 empty] | 12.92
45 | K | 723239103.S | Montáž armatúry závitovej s dvoma závitmi, kohútik priamy,solenoidový ventil G 1 | ks | 2 | 6.46 |  | 12.92 |  |  |  | znížená | 0 | 0 | 0 | 0 | 0 | 0 | 16 | K | 2 |  |  |  | ROZPOCET | 0 | 12.92 | 0 | 0 | 0 | 2 | 12.92 | 16 | 90
| D | 724 | Zdravotechnika - strojné vybavenie |  |  |  |  | 795.94 | [5 empty] | 0 |  | 0 |  | 0 | 2 | D | 1 |  |  |  | ROZPOCET | [6 empty] | 795.94
46 | K | 7241000.C1 | Čerpadlo Filtrácie, P = 0,80 kW, 230V, ozn. Č1 , montáž+dodávka | sub | 1 |  |  | 0 |  |  |  | znížená | 0 | 0 | 0 | 0 | 0 | 0 | 16 | K | 2 |  |  |  | ROZPOCET | 0 | 0 | 0 | 0 | 0 | 2 | 0 | 16 | 92
47 | K | 7241000.C2 | Čerpadlo efektové, P = 4,00 kW, 400V, ozn. Č2 , montáž+dodávka | sub | 1 |  |  | 0 |  |  |  | znížená | 0 | 0 | 0 | 0 | 0 | 0 | 16 | K | 2 |  |  |  | ROZPOCET | 0 | 0 | 0 | 0 | 0 | 2 | 0 | 16 | 94
48 | K | 7241000.Cst | Čerpadlo prečerpávania, P = 0,72 kW, 400V, ozn. Čst , montáž+dodávka | sub | 1 |  |  | 0 |  |  |  | znížená | 0 | 0 | 0 | 0 | 0 | 0 | 16 | K | 2 |  |  |  | ROZPOCET | 0 | 0 | 0 | 0 | 0 | 2 | 0 | 16 | 96
49 | K | 724883000.S.13 | Meracie a dávkovacie zariadenie na dávkovanie pH, Cl a úpravu tvrdosti vody, ozn. 1 montáž+dodávka | sub | 1 |  |  | 0 |  |  |  | znížená | 0 | 0 | 0 | 0 | 0 | 0 | 16 | K | 2 |  |  |  | ROZPOCET | 0 | 0 | 0 | 0 | 0 | 2 | 0 | 16 | 98
50 | K | 724883000.S.12 | Vodomerná zosvava (UV40-1x, UV25-2x,SV25-1x,UV25+servopohon-1x, HUV40-1x) , montáž+dodávka | KPL | 1 |  |  | 0 |  |  |  | znížená | 0 | 0 | 0 | 0 | 0 | 0 | 16 | K | 2 |  |  |  | ROZPOCET | 0 | 0 | 0 | 0 | 0 | 2 | 0 | 16 | 100
51 | K | 724883000.S.5 | Pieskový filter 600mm, ozn. 4 , montáž+dodávka | sub | 1 |  |  | 0 |  |  |  | znížená | 0 | 0 | 0 | 0 | 0 | 0 | 16 | K | 2 |  |  |  | ROZPOCET | 0 | 0 | 0 | 0 | 0 | 2 | 0 | 16 | 102
52 | K | 7248833244 | Chemická úprava vody REDOX - dodávka a montáž | sub | 1 |  |  | 0 |  |  |  | znížená | 0 | 0 | 0 | 0 | 0 | 0 | 16 | K | 2 |  |  |  | ROZPOCET | 0 | 0 | 0 | 0 | 0 | 2 | 0 | 16 | 104
53 | K | 998724201.S | Presun hmôt pre strojné vybavenie v objektoch výšky do 6 m | % | 117.05 | 6.8 |  | 795.94 |  |  |  | znížená | 0 | 0 | 0 | 0 | 0 | 0 | 16 | K | 2 |  |  |  | ROZPOCET | 0 | 795.94 | 0 | 0 | 0 | 2 | 795.94 | 16 | 106
| D | M | Práce a dodávky M |  |  |  |  | 0 | [5 empty] | 0 |  | 0 |  | 0 | 3 | D | 0 |  |  |  | ROZPOCET | [6 empty] | 0
| D | 21-M | Elektromontáže |  |  |  |  | 0 | [5 empty] | 0 |  | 0 |  | 0 | 3 | D | 1 |  |  |  | ROZPOCET | [6 empty] | 0
54 | K | 210.8677.R | Rozvádzač - ozn. 2, dodávka a montáž | KPL | 1 |  |  | 0 |  |  |  | znížená | 0 | 0 | 0 | 0 | 0 | 0 | 64 | K | 2 |  |  |  | ROZPOCET | 0 | 0 | 0 | 0 | 0 | 2 | 0 | 64 | 108
55 | K | 210.8721.F | Frekvenčný menič, ozn. 3 dodávka a montáž | KPL | 1 |  |  | 0 |  |  |  | znížená | 0 | 0 | 0 | 0 | 0 | 0 | 64 | K | 2 |  |  |  | ROZPOCET | 0 | 0 | 0 | 0 | 0 | 2 | 0 | 64 | 110

## SO 04 - Vodovodné a kanal...
[10 empty] | >> skryté stĺpce << | [9 empty] | {bf38077d-e918-495c-8372-c100752ee402}
0
| KRYCÍ LIST ROZPOČTU | [9 empty] | v --- nižšie sa nachádzajú doplnkové a pomocné údaje k zostavám --- v | [8 empty] | False
Stavba:
Revitalizácia verejného priestoru - Dom služieb Dúbravka
Objekt:
SO 04 - Vodovodné a kanalizačné prípojky
| JKSO: |  |  |  |  | KS:
| Miesto: |  | k.ú. Dúbravka, Bratislava |  |  | Dátum: |  | 0
| Objednávateľ: |  |  |  |  | IČO:
IČ DPH:
| Zhotoviteľ: |  |  |  |  | IČO:
IČ DPH:
| Projektant: |  |  |  |  | IČO:
IČ DPH:
| Spracovateľ: |  |  |  |  | IČO:
IČ DPH:
Poznámka:
| Náklady z rozpočtu | [6 empty] | 25985.0288
| Ostatné náklady | [6 empty] | 597.66
| Cena bez DPH | [6 empty] | 26582.69
|  |  | Základ dane |  |  | Sadzba dane |  | Výška dane
| DPH | základná | 0 |  |  | 23% |  | 0
|  | znížená | 26582.68 |  |  | 23% |  | 6114.0164
|  | zákl. prenesená | 0 |  |  | 23% |  | 0
|  | zníž. prenesená | 0 |  |  | 23% |  | 0
|  | nulová | 0 |  |  | 0% |  | 0
| Cena s DPH |  |  | v | EUR |  |  | 32696.7064
| Projektant |  |  | Spracovateľ
| Dátum a podpis: |  | Pečiatka | Dátum a podpis: |  |  |  | Pečiatka
| Objednávateľ |  |  | Zhotoviteľ
| Dátum a podpis: |  | Pečiatka | Dátum a podpis: |  |  |  | Pečiatka
REKAPITULÁCIA ROZPOČTU
Stavba:
Revitalizácia verejného priestoru - Dom služieb Dúbravka
Objekt:
SO 04 - Vodovodné a kanalizačné prípojky
Miesto: |  |  | k.ú. Dúbravka, Bratislava |  |  | Dátum: |  | 0
Objednávateľ: | [5 empty] | Projektant:
Zhotoviteľ: | [5 empty] | Spracovateľ:
Kód dielu - Popis | [7 empty] | Cena celkom [EUR]
1) Náklady z rozpočtu | [7 empty] | 25985.0288 | [12 empty] | -1
| HSV - Práce a dodávky HSV | [6 empty] | 25846.3288
| 1 - Zemné práce | [6 empty] | 20814.077
| 4 - Vodorovné konštrukcie | [6 empty] | 1639.1718
| 8 - Rúrové vedenie | [6 empty] | 2973.78
| 99 - Presun hmôt HSV | [6 empty] | 419.3
| M - Práce a dodávky M | [6 empty] | 138.7
| 60-M - Geodetické a kartografické práce a služby | [6 empty] | 138.7
2) Ostatné náklady | [7 empty] | 597.66 |  |  |  | DPH
| GZS (2,3%) | [6 empty] | 597.6557 |  |  |  | znížená | [9 empty] | VRN | 0 | 597.6557 | 0 | 0 | 0 | 2
| Iné VRN | [10 empty] | znížená | [9 empty] | VRN | 0 | 0 | 0 | 0 | 0 | 2
Celkové náklady za stavbu 1) + 2) | [7 empty] | 26582.69
ROZPOČET
Stavba:
Revitalizácia verejného priestoru - Dom služieb Dúbravka
Objekt:
SO 04 - Vodovodné a kanalizačné prípojky
Miesto: |  |  | k.ú. Dúbravka, Bratislava |  |  | Dátum: |  | 0
Objednávateľ: |  |  | 0 |  |  | Projektant: |  | 0
Zhotoviteľ: | [5 empty] | Spracovateľ:
PČ | Typ | Kód | Popis | MJ | Množstvo | J.cena [EUR] | Poskytnutá zľava [%] | Cena celkom [EUR] | Cenová sústava |  |  | DPH | J. Nh [h] | Nh celkom [h] | J. hmotnosť [t] | Hmotnosť celkom [t] | J. suť [t] | Suť Celkom [t]
Náklady z rozpočtu | [7 empty] | 25985.0288 | [5 empty] | 0 |  | 594.3224 |  | 0 |  | D | -1 | [7 empty] | 25985.03
| D | HSV | Práce a dodávky HSV |  |  |  |  | 25846.3288 | [5 empty] | 0 |  | 594.3224 |  | 0 | 1 | D | 0 | ROZPOCET | [6 empty] | 25846.33
| D | 1 | Zemné práce |  |  |  |  | 20814.077 | [5 empty] | 0 |  | 547.0159 |  | 0 | 1 | D | 1 | ROZPOCET | [6 empty] | 20814.08
1 | K | 131201101.S | Výkop nezapaženej jamy v hornine 3, do 100 m3 | m3 | 36 | 15.69 |  | 564.84 |  |  |  | znížená | 0 | 0 | 0 | 0 | 0 | 0 | 4 | K | 2 | ROZPOCET | 0 | 564.84 | 0 | 0 | 0 | 2 | 564.84 | 4 | 2
2 | K | 132201201.S | Výkop ryhy šírky 600-2000mm horn.3 do 100m3 | m3 | 219 | 26.89 |  | 5888.91 |  |  |  | znížená | 0 | 0 | 0 | 0 | 0 | 0 | 4 | K | 2 | ROZPOCET | 0 | 5888.91 | 0 | 0 | 0 | 2 | 5888.91 | 4 | 4
3 | K | 132201209.S | Príplatok k cenám za lepivosť pri hĺbení rýh š. nad 600 do 2 000 mm zapaž. i nezapažených, s urovnaním dna v hornine 3 | m3 | 109 | 1.47 |  | 160.23 |  |  |  | znížená | 0 | 0 | 0 | 0 | 0 | 0 | 4 | K | 2 | ROZPOCET | 0 | 160.23 | 0 | 0 | 0 | 2 | 160.23 | 4 | 6
4 | K | 151101101.S | Paženie a rozopretie stien rýh pre podzemné vedenie, príložné do 2 m | m2 | 438 | 5.37 |  | 2352.06 |  |  |  | znížená | 0 | 0 | 0.00097 | 0.42486 | 0 | 0 | 4 | K | 2 | ROZPOCET | 0 | 2352.06 | 0 | 0 | 0 | 2 | 2352.06 | 4 | 8
5 | K | 151101111.S | Odstránenie paženia rýh pre podzemné vedenie, príložné hĺbky do 2 m | m2 | 438 | 3.47 |  | 1519.86 |  |  |  | znížená | 0 | 0 | 0 | 0 | 0 | 0 | 4 | K | 2 | ROZPOCET | 0 | 1519.86 | 0 | 0 | 0 | 2 | 1519.86 | 4 | 10
6 | K | 174101001.S | Zásyp sypaninou so zhutnením jám, šachiet, rýh, zárezov alebo okolo objektov do 100 m3 | m3 | 150 | 4.78 |  | 717 |  |  |  | znížená | 0 | 0 | 0 | 0 | 0 | 0 | 4 | K | 2 | ROZPOCET | 0 | 717 | 0 | 0 | 0 | 2 | 717 | 4 | 12
7 | M | 583310003400.S | Štrkopiesok frakcia 0-63 mm | t | 473.445 | 14.78 |  | 6997.5171 |  |  |  | znížená | 0 | 0 | 1 | 473.445 | 0 | 0 | 8 | M | 2 | ROZPOCET | 0 | 6997.5171 | 0 | 0 | 0 | 2 | 6997.52 | 4 | 14
8 | K | 175101101.S | Obsyp potrubia sypaninou z vhodných hornín 1 až 4 bez prehodenia sypaniny | m3 | 43.8 | 23.3 |  | 1020.54 |  |  |  | znížená | 0 | 0 | 0 | 0 | 0 | 0 | 4 | K | 2 | ROZPOCET | 0 | 1020.54 | 0 | 0 | 0 | 2 | 1020.54 | 4 | 16
9 | M | 583310000600.S | Kamenivo ťažené drobné frakcia 0-4 mm | t | 73.146 | 21.78 |  | 1593.1199 |  |  |  | znížená | 0 | 0 | 1 | 73.146 | 0 | 0 | 8 | M | 2 | ROZPOCET | 0 | 1593.1199 | 0 | 0 | 0 | 2 | 1593.12 | 4 | 18
| D | 4 | Vodorovné konštrukcie |  |  |  |  | 1639.1718 | [5 empty] | 0 |  | 44.1873 |  | 0 | 1 | D | 1 | ROZPOCET | [6 empty] | 1639.17
10 | K | 451572111.S | Lôžko pod potrubie, stoky a drobné objekty, v otvorenom výkope z kameniva drobného ťaženého 0-4 mm | m3 | 23.37 | 70.14 |  | 1639.1718 |  |  |  | znížená | 0 | 0 | 1.8908 | 44.1873 | 0 | 0 | 4 | K | 2 | ROZPOCET | 0 | 1639.1718 | 0 | 0 | 0 | 2 | 1639.17 | 4 | 20
| D | 8 | Rúrové vedenie |  |  |  |  | 2973.78 | [5 empty] | 0 |  | 3.1193 |  | 0 | 1 | D | 1 | ROZPOCET | [6 empty] | 2973.78
11 | K | 871171456.S | Potrubie vodovodné z PE 100 SDR17/PN10 zvárané natupo D 32x2,0 mm | m | 8 | 2.6 |  | 20.8 |  |  |  | znížená | 0 | 0 | 0.00019 | 0.00152 | 0 | 0 | 4 | K | 2 | ROZPOCET | 0 | 20.8 | 0 | 0 | 0 | 2 | 20.8 | 4 | 22
12 | K | 871315506.S | Potrubie kanalizačné PVC-U gravitačné hladké viacvrstvové SN 4 DN 150 | m | 138 | 11.15 |  | 1538.7 |  |  |  | znížená | 0 | 0 | 0.00219 | 0.30222 | 0 | 0 | 4 | K | 2 | ROZPOCET | 0 | 1538.7 | 0 | 0 | 0 | 2 | 1538.7 | 4 | 24
13 | K | 891163111.S | Montáž vodovodnej armatúry na potrubí ventil hlavný pre prípojky DN 25 | ks | 1 | 9.28 |  | 9.28 |  |  |  | znížená | 0 | 0 | 2e-05 | 2e-05 | 0 | 0 | 4 | K | 2 | ROZPOCET | 0 | 9.28 | 0 | 0 | 0 | 2 | 9.28 | 4 | 26
14 | M | 551110027500 | Ventil priamy PP-R, rozmer 25x3/4", Instaplast - systém pre rozvod pitnej, teplej vody a stlačeného vzduchu, PIPELIFE | ks | 1 | 10.13 |  | 10.13 |  |  |  | znížená | 0 | 0 | 0.00024 | 0.00024 | 0 | 0 | 8 | M | 2 | ROZPOCET | 0 | 10.13 | 0 | 0 | 0 | 2 | 10.13 | 4 | 28
15 | K | 892233111.S | Preplach a dezinfekcia vodovodného potrubia DN od 40 do 70 | m | 8 | 4.76 |  | 38.08 |  |  |  | znížená | 0 | 0 | 0 | 0 | 0 | 0 | 4 | K | 2 | ROZPOCET | 0 | 38.08 | 0 | 0 | 0 | 2 | 38.08 | 4 | 30
16 | K | 892241111.S | Ostatné práce na rúrovom vedení, tlakové skúšky vodovodného potrubia DN do 80 | m | 8 | 1.04 |  | 8.32 |  |  |  | znížená | 0 | 0 | 0 | 0 | 0 | 0 | 4 | K | 2 | ROZPOCET | 0 | 8.32 | 0 | 0 | 0 | 2 | 8.32 | 4 | 32
17 | K | 892311000.S | Skúška tesnosti kanalizácie D 150 mm | m | 138 | 1.99 |  | 274.62 |  |  |  | znížená | 0 | 0 | 0 | 0 | 0 | 0 | 4 | K | 2 | ROZPOCET | 0 | 274.62 | 0 | 0 | 0 | 2 | 274.62 | 4 | 34
18 | K | 893301001.S | Osadenie vodomernej šachty železobetónovej, hmotnosti do 3 t | ks | 1 | 105.72 |  | 105.72 |  |  |  | znížená | 0 | 0 | 0 | 0 | 0 | 0 | 4 | K | 2 | ROZPOCET | 0 | 105.72 | 0 | 0 | 0 | 2 | 105.72 | 4 | 36
19 | M | 594300000100.S | Vodomerná a armatúrna šachta, objem 1,9 m3, železobetónová | ks | 1 | 740.51 |  | 740.51 |  |  |  | znížená | 0 | 0 | 2.8 | 2.8 | 0 | 0 | 8 | M | 2 | ROZPOCET | 0 | 740.51 | 0 | 0 | 0 | 2 | 740.51 | 4 | 38
20 | K | 894431143.S | Montáž revíznej šachty z PVC, DN 600/160 tlak 40 t, hĺ. 1400 do 1700mm | ks | 1 | 49.26 |  | 49.26 |  |  |  | znížená | 0 | 0 | 3e-05 | 3e-05 | 0 | 0 | 4 | K | 2 | ROZPOCET | 0 | 49.26 | 0 | 0 | 0 | 2 | 49.26 | 4 | 40
21 | M | sachta | KANALIZAČNÁ ŠACHTA S LIATINOVÝM POKLOPOM A S BETÓNOVÝM POKLOPOM | kpl | 1 |  |  | 0 |  |  |  | znížená | 0 | 0 | 0 | 0 | 0 | 0 | 8 | M | 2 | ROZPOCET | 0 | 0 | 0 | 0 | 0 | 2 | 0 | 4 | 42
22 | K | 899721121.S | Signalizačný vodič na potrubí PVC DN do 150 | m | 8 | 2.22 |  | 17.76 |  |  |  | znížená | 0 | 0 | 8e-05 | 0.00064 | 0 | 0 | 4 | K | 2 | ROZPOCET | 0 | 17.76 | 0 | 0 | 0 | 2 | 17.76 | 4 | 44
23 | K | 899721131.S | Označenie vodovodného potrubia bielou výstražnou fóliou | m | 8 | 1.1 |  | 8.8 |  |  |  | znížená | 0 | 0 | 0.0001 | 0.0008 | 0 | 0 | 4 | K | 2 | ROZPOCET | 0 | 8.8 | 0 | 0 | 0 | 2 | 8.8 | 4 | 46
24 | K | 899721132.S | Označenie kanalizačného potrubia hnedou výstražnou fóliou | m | 138 | 1.1 |  | 151.8 |  |  |  | znížená | 0 | 0 | 0.0001 | 0.0138 | 0 | 0 | 4 | K | 2 | ROZPOCET | 0 | 151.8 | 0 | 0 | 0 | 2 | 151.8 | 4 | 48
25 | K | vz | Vodomerná zostava DN 20 | ks | 1 |  |  | 0 |  |  |  | znížená | 0 | 0 | 0 | 0 | 0 | 0 | 4 | K | 2 | ROZPOCET | 0 | 0 | 0 | 0 | 0 | 2 | 0 | 4 | 50
| D | 99 | Presun hmôt HSV |  |  |  |  | 419.3 | [5 empty] | 0 |  | 0 |  | 0 | 1 | D | 1 | ROZPOCET | [6 empty] | 419.3
26 | K | 998276101.S | Presun hmôt pre rúrové vedenie hĺbené z rúr z plast., hmôt alebo sklolamin. v otvorenom výkope | t | 10 | 41.93 |  | 419.3 |  |  |  | znížená | 0 | 0 | 0 | 0 | 0 | 0 | 4 | K | 2 | ROZPOCET | 0 | 419.3 | 0 | 0 | 0 | 2 | 419.3 | 4 | 52
| D | M | Práce a dodávky M |  |  |  |  | 138.7 | [5 empty] | 0 |  | 0 |  | 0 | 3 | D | 0 | ROZPOCET | [6 empty] | 138.7
| D | 60-M | Geodetické a kartografické práce a služby |  |  |  |  | 138.7 | [5 empty] | 0 |  | 0 |  | 0 | 3 | D | 1 | ROZPOCET | [6 empty] | 138.7
27 | K | 960141021.S | Zameranie skutočného stavu trasy a zariadení plynovodu/vodovodu | 100 m | 1.46 | 95 |  | 138.7 |  |  |  | znížená | 0 | 0 | 0 | 0 | 0 | 0 | 64 | K | 2 | ROZPOCET | 0 | 138.7 | 0 | 0 | 0 | 2 | 138.7 | 64 | 54

## SO 05 - Prekládka kanaliz...
[10 empty] | >> skryté stĺpce << | [9 empty] | {496be183-20fe-4014-bea5-7dfcd810b8a1}
0
| KRYCÍ LIST ROZPOČTU | [9 empty] | v --- nižšie sa nachádzajú doplnkové a pomocné údaje k zostavám --- v | [8 empty] | False
Stavba:
Revitalizácia verejného priestoru - Dom služieb Dúbravka
Objekt:
SO 05 - Prekládka kanalizácie
| JKSO: |  |  |  |  | KS:
| Miesto: |  | k.ú. Dúbravka, Bratislava |  |  | Dátum: |  | 0
| Objednávateľ: |  |  |  |  | IČO:
IČ DPH:
| Zhotoviteľ: |  |  |  |  | IČO:
IČ DPH:
| Projektant: |  |  |  |  | IČO:
IČ DPH:
| Spracovateľ: |  |  |  |  | IČO:
IČ DPH:
Poznámka:
| Náklady z rozpočtu | [6 empty] | 31073.179
| Ostatné náklady | [6 empty] | 714.68
| Cena bez DPH | [6 empty] | 31787.86
|  |  | Základ dane |  |  | Sadzba dane |  | Výška dane
| DPH | základná | 0 |  |  | 23% |  | 0
|  | znížená | 31787.86 |  |  | 23% |  | 7311.2078
|  | zákl. prenesená | 0 |  |  | 23% |  | 0
|  | zníž. prenesená | 0 |  |  | 23% |  | 0
|  | nulová | 0 |  |  | 0% |  | 0
| Cena s DPH |  |  | v | EUR |  |  | 39099.0678
| Projektant |  |  | Spracovateľ
| Dátum a podpis: |  | Pečiatka | Dátum a podpis: |  |  |  | Pečiatka
| Objednávateľ |  |  | Zhotoviteľ
| Dátum a podpis: |  | Pečiatka | Dátum a podpis: |  |  |  | Pečiatka
REKAPITULÁCIA ROZPOČTU
Stavba:
Revitalizácia verejného priestoru - Dom služieb Dúbravka
Objekt:
SO 05 - Prekládka kanalizácie
Miesto: |  |  | k.ú. Dúbravka, Bratislava |  |  | Dátum: |  | 0
Objednávateľ: | [5 empty] | Projektant:
Zhotoviteľ: | [5 empty] | Spracovateľ:
Kód dielu - Popis | [7 empty] | Cena celkom [EUR]
1) Náklady z rozpočtu | [7 empty] | 31073.179 | [12 empty] | -1
| HSV - Práce a dodávky HSV | [6 empty] | 31006.679
| 1 - Zemné práce | [6 empty] | 20348.769
| 4 - Vodorovné konštrukcie | [6 empty] | 647.01
| 8 - Rúrové vedenie | [6 empty] | 9637
| 99 - Presun hmôt HSV | [6 empty] | 373.9
| M - Práce a dodávky M | [6 empty] | 66.5
| 60-M - Geodetické a kartografické práce a služby | [6 empty] | 66.5
2) Ostatné náklady | [7 empty] | 714.68 |  |  |  | DPH
| GZS (2,3%) | [6 empty] | 714.6831 |  |  |  | znížená | [9 empty] | VRN | 0 | 714.6831 | 0 | 0 | 0 | 2
| Iné VRN | [10 empty] | znížená | [9 empty] | VRN | 0 | 0 | 0 | 0 | 0 | 2
Celkové náklady za stavbu 1) + 2) | [7 empty] | 31787.86
ROZPOČET
Stavba:
Revitalizácia verejného priestoru - Dom služieb Dúbravka
Objekt:
SO 05 - Prekládka kanalizácie
Miesto: |  |  | k.ú. Dúbravka, Bratislava |  |  | Dátum: |  | 0
Objednávateľ: |  |  | 0 |  |  | Projektant: |  | 0
Zhotoviteľ: | [5 empty] | Spracovateľ:
PČ | Typ | Kód | Popis | MJ | Množstvo | J.cena [EUR] | Poskytnutá zľava [%] | Cena celkom [EUR] | Cenová sústava |  |  | DPH | J. Nh [h] | Nh celkom [h] | J. hmotnosť [t] | Hmotnosť celkom [t] | J. suť [t] | Suť Celkom [t]
Náklady z rozpočtu | [7 empty] | 31073.179 | [5 empty] | 0 |  | 499.6417 |  | 0 |  | D | -1 | [7 empty] | 31073.18
| D | HSV | Práce a dodávky HSV |  |  |  |  | 31006.679 | [5 empty] | 0 |  | 499.6417 |  | 0 | 1 | D | 0 | ROZPOCET | [6 empty] | 31006.68
| D | 1 | Zemné práce |  |  |  |  | 20348.769 | [5 empty] | 0 |  | 478.926 |  | 0 | 1 | D | 1 | ROZPOCET | [6 empty] | 20348.77
1 | K | 132201202.S | Výkop ryhy šírky 600-2000mm horn.3 od 100 do 1000 m3 | m3 | 280 | 12.25 |  | 3430 |  |  |  | znížená | 0 | 0 | 0 | 0 | 0 | 0 | 4 | K | 2 | ROZPOCET | 0 | 3430 | 0 | 0 | 0 | 2 | 3430 | 4 | 2
2 | K | 132201209.S | Príplatok k cenám za lepivosť pri hĺbení rýh š. nad 600 do 2 000 mm zapaž. i nezapažených, s urovnaním dna v hornine 3 | m3 | 140 | 1.21 |  | 169.4 |  |  |  | znížená | 0 | 0 | 0 | 0 | 0 | 0 | 4 | K | 2 | ROZPOCET | 0 | 169.4 | 0 | 0 | 0 | 2 | 169.4 | 4 | 4
3 | K | 151101102.S | Paženie a rozopretie stien rýh pre podzemné vedenie, príložné do 4 m | m2 | 560 | 8.71 |  | 4877.6 |  |  |  | znížená | 0 | 0 | 0.00085 | 0.476 | 0 | 0 | 4 | K | 2 | ROZPOCET | 0 | 4877.6 | 0 | 0 | 0 | 2 | 4877.6 | 4 | 6
4 | K | 151101112.S | Odstránenie paženia rýh pre podzemné vedenie, príložné hĺbky do 4 m | m2 | 560 | 5.72 |  | 3203.2 |  |  |  | znížená | 0 | 0 | 0 | 0 | 0 | 0 | 4 | K | 2 | ROZPOCET | 0 | 3203.2 | 0 | 0 | 0 | 2 | 3203.2 | 4 | 8
5 | K | 174101001.S | Zásyp sypaninou so zhutnením jám, šachiet, rýh, zárezov alebo okolo objektov do 100 m3 | m3 | 252 | 4.23 |  | 1065.96 |  |  |  | znížená | 0 | 0 | 0 | 0 | 0 | 0 | 4 | K | 2 | ROZPOCET | 0 | 1065.96 | 0 | 0 | 0 | 2 | 1065.96 | 4 | 10
6 | M | 583310003400.S | Štrkopiesok frakcia 0-63 mm | t | 420 | 13.72 |  | 5762.4 |  |  |  | znížená | 0 | 0 | 1 | 420 | 0 | 0 | 8 | M | 2 | ROZPOCET | 0 | 5762.4 | 0 | 0 | 0 | 2 | 5762.4 | 4 | 12
7 | K | 175101101.S | Obsyp potrubia sypaninou z vhodných hornín 1 až 4 bez prehodenia sypaniny | m3 | 35 | 18.81 |  | 658.35 |  |  |  | znížená | 0 | 0 | 0 | 0 | 0 | 0 | 4 | K | 2 | ROZPOCET | 0 | 658.35 | 0 | 0 | 0 | 2 | 658.35 | 4 | 14
8 | M | 583310000600.S | Kamenivo ťažené drobné frakcia 0-4 mm | t | 58.45 | 20.22 |  | 1181.859 |  |  |  | znížená | 0 | 0 | 1 | 58.45 | 0 | 0 | 8 | M | 2 | ROZPOCET | 0 | 1181.859 | 0 | 0 | 0 | 2 | 1181.86 | 4 | 16
| D | 4 | Vodorovné konštrukcie |  |  |  |  | 647.01 | [5 empty] | 0 |  | 19.8531 |  | 0 | 1 | D | 1 | ROZPOCET | [6 empty] | 647.01
9 | K | 451572111.S | Lôžko pod potrubie, stoky a drobné objekty, v otvorenom výkope z kameniva drobného ťaženého 0-4 mm | m3 | 10.5 | 61.62 |  | 647.01 |  |  |  | znížená | 0 | 0 | 1.8908 | 19.8531 | 0 | 0 | 4 | K | 2 | ROZPOCET | 0 | 647.01 | 0 | 0 | 0 | 2 | 647.01 | 4 | 18
| D | 8 | Rúrové vedenie |  |  |  |  | 9637 | [5 empty] | 0 |  | 0.8626 |  | 0 | 1 | D | 1 | ROZPOCET | [6 empty] | 9637
10 | K | 871375530.S | Potrubie kanalizačné PVC-U gravitačné hladké viacvrstvové SN 8 DN 300 | m | 70 | 65.07 |  | 4554.9 |  |  |  | znížená | 0 | 0 | 0.01194 | 0.8358 | 0 | 0 | 4 | K | 2 | ROZPOCET | 0 | 4554.9 | 0 | 0 | 0 | 2 | 4554.9 | 4 | 20
11 | K | 892371000.S | Skúška tesnosti kanalizácie D 300 mm | m | 70 | 2.93 |  | 205.1 |  |  |  | znížená | 0 | 0 | 0 | 0 | 0 | 0 | 4 | K | 2 | ROZPOCET | 0 | 205.1 | 0 | 0 | 0 | 2 | 205.1 | 4 | 22
12 | K | 894421111.S | Dodávka a montáž šachiet prefabrikovaných do 4t | ks | 6 | 800 |  | 4800 |  |  |  | znížená | 0 | 0 | 0.0033 | 0.0198 | 0 | 0 | 4 | K | 2 | ROZPOCET | 0 | 4800 | 0 | 0 | 0 | 2 | 4800 | 4 | 24
13 | K | 899721132.S | Označenie kanalizačného potrubia hnedou výstražnou fóliou | m | 70 | 1.1 |  | 77 |  |  |  | znížená | 0 | 0 | 0.0001 | 0.007 | 0 | 0 | 4 | K | 2 | ROZPOCET | 0 | 77 | 0 | 0 | 0 | 2 | 77 | 4 | 26
| D | 99 | Presun hmôt HSV |  |  |  |  | 373.9 | [5 empty] | 0 |  | 0 |  | 0 | 1 | D | 1 | ROZPOCET | [6 empty] | 373.9
14 | K | 998276101.S | Presun hmôt pre rúrové vedenie hĺbené z rúr z plast., hmôt alebo sklolamin. v otvorenom výkope | t | 10 | 37.39 |  | 373.9 |  |  |  | znížená | 0 | 0 | 0 | 0 | 0 | 0 | 4 | K | 2 | ROZPOCET | 0 | 373.9 | 0 | 0 | 0 | 2 | 373.9 | 4 | 28
| D | M | Práce a dodávky M |  |  |  |  | 66.5 | [5 empty] | 0 |  | 0 |  | 0 | 3 | D | 0 | ROZPOCET | [6 empty] | 66.5
| D | 60-M | Geodetické a kartografické práce a služby |  |  |  |  | 66.5 | [5 empty] | 0 |  | 0 |  | 0 | 3 | D | 1 | ROZPOCET | [6 empty] | 66.5
15 | K | 960141021.S | Zameranie skutočného stavu trasy a zariadení plynovodu/vodovodu | 100 m | 0.7 | 95 |  | 66.5 |  |  |  | znížená | 0 | 0 | 0 | 0 | 0 | 0 | 64 | K | 2 | ROZPOCET | 0 | 66.5 | 0 | 0 | 0 | 2 | 66.5 | 64 | 30

## SO 06 - Prekládka vodovodu
[10 empty] | >> skryté stĺpce << | [9 empty] | {e83ee50b-a23d-4b8a-a6ba-2e056546023b}
0
| KRYCÍ LIST ROZPOČTU | [9 empty] | v --- nižšie sa nachádzajú doplnkové a pomocné údaje k zostavám --- v | [8 empty] | False
Stavba:
Revitalizácia verejného priestoru - Dom služieb Dúbravka
Objekt:
SO 06 - Prekládka vodovodu
| JKSO: |  |  |  |  | KS:
| Miesto: |  | k.ú. Dúbravka, Bratislava |  |  | Dátum: |  | 0
| Objednávateľ: |  |  |  |  | IČO:
IČ DPH:
| Zhotoviteľ: |  |  |  |  | IČO:
IČ DPH:
| Projektant: |  |  |  |  | IČO:
IČ DPH:
| Spracovateľ: |  |  |  |  | IČO:
IČ DPH:
Poznámka:
| Náklady z rozpočtu | [6 empty] | 16704.3449
| Ostatné náklady | [6 empty] | 384.2
| Cena bez DPH | [6 empty] | 17088.54
|  |  | Základ dane |  |  | Sadzba dane |  | Výška dane
| DPH | základná | 0 |  |  | 23% |  | 0
|  | znížená | 17088.54 |  |  | 23% |  | 3930.3642
|  | zákl. prenesená | 0 |  |  | 23% |  | 0
|  | zníž. prenesená | 0 |  |  | 23% |  | 0
|  | nulová | 0 |  |  | 0% |  | 0
| Cena s DPH |  |  | v | EUR |  |  | 21018.9042
| Projektant |  |  | Spracovateľ
| Dátum a podpis: |  | Pečiatka | Dátum a podpis: |  |  |  | Pečiatka
| Objednávateľ |  |  | Zhotoviteľ
| Dátum a podpis: |  | Pečiatka | Dátum a podpis: |  |  |  | Pečiatka
REKAPITULÁCIA ROZPOČTU
Stavba:
Revitalizácia verejného priestoru - Dom služieb Dúbravka
Objekt:
SO 06 - Prekládka vodovodu
Miesto: |  |  | k.ú. Dúbravka, Bratislava |  |  | Dátum: |  | 0
Objednávateľ: | [5 empty] | Projektant:
Zhotoviteľ: | [5 empty] | Spracovateľ:
Kód dielu - Popis | [7 empty] | Cena celkom [EUR]
1) Náklady z rozpočtu | [7 empty] | 16704.3449 | [12 empty] | -1
| HSV - Práce a dodávky HSV | [6 empty] | 16664.4448
| 1 - Zemné práce | [6 empty] | 6155.7053
| 4 - Vodorovné konštrukcie | [6 empty] | 662.823
| 8 - Rúrové vedenie | [6 empty] | 979.86
| 99 - Presun hmôt HSV | [6 empty] | 8866.0566
| M - Práce a dodávky M | [6 empty] | 39.9
| 60-M - Geodetické a kartografické práce a služby | [6 empty] | 39.9
2) Ostatné náklady | [7 empty] | 384.2 |  |  |  | DPH
| GZS (2,3%) | [6 empty] | 384.1999 |  |  |  | znížená | [9 empty] | VRN | 0 | 384.1999 | 0 | 0 | 0 | 2
| Iné VRN | [10 empty] | znížená | [9 empty] | VRN | 0 | 0 | 0 | 0 | 0 | 2
Celkové náklady za stavbu 1) + 2) | [7 empty] | 17088.54
ROZPOČET
Stavba:
Revitalizácia verejného priestoru - Dom služieb Dúbravka
Objekt:
SO 06 - Prekládka vodovodu
Miesto: |  |  | k.ú. Dúbravka, Bratislava |  |  | Dátum: |  | 0
Objednávateľ: |  |  | 0 |  |  | Projektant: |  | 0
Zhotoviteľ: | [5 empty] | Spracovateľ:
PČ | Typ | Kód | Popis | MJ | Množstvo | J.cena [EUR] | Poskytnutá zľava [%] | Cena celkom [EUR] | Cenová sústava |  |  | DPH | J. Nh [h] | Nh celkom [h] | J. hmotnosť [t] | Hmotnosť celkom [t] | J. suť [t] | Suť Celkom [t]
Náklady z rozpočtu | [7 empty] | 16704.3449 | [5 empty] | 0 |  | 211.4487 |  | 0 |  | D | -1 | [7 empty] | 16704.35
| D | HSV | Práce a dodávky HSV |  |  |  |  | 16664.4448 | [5 empty] | 0 |  | 211.4487 |  | 0 | 1 | D | 0 | ROZPOCET | [6 empty] | 16664.45
| D | 1 | Zemné práce |  |  |  |  | 6155.7053 | [5 empty] | 0 |  | 193.4977 |  | 0 | 1 | D | 1 | ROZPOCET | [6 empty] | 6155.71
1 | K | 132201202.S | Výkop ryhy šírky 600-2000mm horn.3 od 100 do 1000 m3 | m3 | 67.2 | 14.91 |  | 1001.952 |  |  |  | znížená | 0 | 0 | 0 | 0 | 0 | 0 | 4 | K | 2 | ROZPOCET | 0 | 1001.952 | 0 | 0 | 0 | 2 | 1001.95 | 4 | 2
2 | K | 132201209.S | Príplatok k cenám za lepivosť pri hĺbení rýh š. nad 600 do 2 000 mm zapaž. i nezapažených, s urovnaním dna v hornine 3 | m3 | 33 | 1.47 |  | 48.51 |  |  |  | znížená | 0 | 0 | 0 | 0 | 0 | 0 | 4 | K | 2 | ROZPOCET | 0 | 48.51 | 0 | 0 | 0 | 2 | 48.51 | 4 | 4
3 | K | 151101101.S | Paženie a rozopretie stien rýh pre podzemné vedenie, príložné do 2 m | m2 | 134.4 | 5.37 |  | 721.728 |  |  |  | znížená | 0 | 0 | 0.00090588 | 0.12175 | 0 | 0 | 4 | K | 2 | ROZPOCET | 0 | 721.728 | 0 | 0 | 0 | 2 | 721.73 | 4 | 6
4 | K | 151101111.S | Odstránenie paženia rýh pre podzemné vedenie, príložné hĺbky do 2 m | m2 | 134.4 | 3.47 |  | 466.368 |  |  |  | znížená | 0 | 0 | 0 | 0 | 0 | 0 | 4 | K | 2 | ROZPOCET | 0 | 466.368 | 0 | 0 | 0 | 2 | 466.37 | 4 | 8
5 | K | 174101001.S | Zásyp sypaninou so zhutnením jám, šachiet, rýh, zárezov alebo okolo objektov do 100 m3 | m3 | 54.6 | 4.78 |  | 260.988 |  |  |  | znížená | 0 | 0 | 0 | 0 | 0 | 0 | 4 | K | 2 | ROZPOCET | 0 | 260.988 | 0 | 0 | 0 | 2 | 260.99 | 4 | 10
6 | M | 583310003200.S | Štrkopiesok frakcia 0-32 mm | t | 172.334 | 17.28 |  | 2977.9315 |  |  |  | znížená | 0 | 0 | 1 | 172.334 | 0 | 0 | 8 | M | 2 | ROZPOCET | 0 | 2977.9315 | 0 | 0 | 0 | 2 | 2977.93 | 4 | 12
7 | K | 175101101.S | Obsyp potrubia sypaninou z vhodných hornín 1 až 4 bez prehodenia sypaniny | m3 | 12.6 | 23.3 |  | 293.58 |  |  |  | znížená | 0 | 0 | 0 | 0 | 0 | 0 | 4 | K | 2 | ROZPOCET | 0 | 293.58 | 0 | 0 | 0 | 2 | 293.58 | 4 | 14
8 | M | 583310002700.S | Štrkopiesok frakcia 0-8 mm | t | 21.042 | 18.28 |  | 384.6478 |  |  |  | znížená | 0 | 0 | 1 | 21.042 | 0 | 0 | 8 | M | 2 | ROZPOCET | 0 | 384.6478 | 0 | 0 | 0 | 2 | 384.65 | 4 | 16
| D | 4 | Vodorovné konštrukcie |  |  |  |  | 662.823 | [5 empty] | 0 |  | 17.8678 |  | 0 | 1 | D | 1 | ROZPOCET | [6 empty] | 662.82
9 | K | 451572111.S | Lôžko pod potrubie, stoky a drobné objekty, v otvorenom výkope z kameniva drobného ťaženého 0-4 mm | m3 | 9.45 | 70.14 |  | 662.823 |  |  |  | znížená | 0 | 0 | 1.8908 | 17.8678 | 0 | 0 | 4 | K | 2 | ROZPOCET | 0 | 662.823 | 0 | 0 | 0 | 2 | 662.82 | 4 | 18
| D | 8 | Rúrové vedenie |  |  |  |  | 979.86 | [5 empty] | 0 |  | 0.08321 |  | 0 | 1 | D | 1 | ROZPOCET | [6 empty] | 979.86
10 | K | 871251466.S | Potrubie vodovodné z PE 100 SDR17/PN10 zvárané natupo D 90x5,4 mm | m | 42 | 12 |  | 504 |  |  |  | znížená | 0 | 0 | 0.0017943 | 0.07536 | 0 | 0 | 4 | K | 2 | ROZPOCET | 0 | 504 | 0 | 0 | 0 | 2 | 504 | 4 | 20
11 | K | 892241111.S | Ostatné práce na rúrovom vedení, tlakové skúšky vodovodného potrubia DN do 80 | m | 42 | 1.04 |  | 43.68 |  |  |  | znížená | 0 | 0 | 0 | 0 | 0 | 0 | 4 | K | 2 | ROZPOCET | 0 | 43.68 | 0 | 0 | 0 | 2 | 43.68 | 4 | 22
12 | K | 892273111.S | Preplach a dezinfekcia vodovodného potrubia DN od 80 do 125 | m | 42 | 6.97 |  | 292.74 |  |  |  | znížená | 0 | 0 | 0 | 0 | 0 | 0 | 4 | K | 2 | ROZPOCET | 0 | 292.74 | 0 | 0 | 0 | 2 | 292.74 | 4 | 24
13 | K | 899721121.S | Signalizačný vodič na potrubí PVC DN do 150 | m | 42 | 2.22 |  | 93.24 |  |  |  | znížená | 0 | 0 | 8.6905e-05 | 0.00365 | 0 | 0 | 4 | K | 2 | ROZPOCET | 0 | 93.24 | 0 | 0 | 0 | 2 | 93.24 | 4 | 26
14 | K | 899721131.S | Označenie vodovodného potrubia bielou výstražnou fóliou | m | 42 | 1.1 |  | 46.2 |  |  |  | znížená | 0 | 0 | 0.0001 | 0.0042 | 0 | 0 | 4 | K | 2 | ROZPOCET | 0 | 46.2 | 0 | 0 | 0 | 2 | 46.2 | 4 | 28
| D | 99 | Presun hmôt HSV |  |  |  |  | 8866.0566 | [5 empty] | 0 |  | 0 |  | 0 | 1 | D | 1 | ROZPOCET | [6 empty] | 8866.06
15 | K | 998276101.S | Presun hmôt pre rúrové vedenie hĺbené z rúr z plast., hmôt alebo sklolamin. v otvorenom výkope | t | 211.449 | 41.93 |  | 8866.0566 |  |  |  | znížená | 0 | 0 | 0 | 0 | 0 | 0 | 4 | K | 2 | ROZPOCET | 0 | 8866.0566 | 0 | 0 | 0 | 2 | 8866.06 | 4 | 30
| D | M | Práce a dodávky M |  |  |  |  | 39.9 | [5 empty] | 0 |  | 0 |  | 0 | 3 | D | 0 | ROZPOCET | [6 empty] | 39.9
| D | 60-M | Geodetické a kartografické práce a služby |  |  |  |  | 39.9 | [5 empty] | 0 |  | 0 |  | 0 | 3 | D | 1 | ROZPOCET | [6 empty] | 39.9
16 | K | 960141021.S | Zameranie skutočného stavu trasy a zariadení plynovodu/vodovodu | 100 m | 0.42 | 95 |  | 39.9 |  |  |  | znížená | 0 | 0 | 0 | 0 | 0 | 0 | 64 | K | 2 | ROZPOCET | 0 | 39.9 | 0 | 0 | 0 | 2 | 39.9 | 64 | 32

## SO 07 - Rekonštrukcia VŠ ...
[10 empty] | >> skryté stĺpce << | [9 empty] | {f9b1c1f4-71ae-4ff4-b844-9a208e3f38f9}
0
| KRYCÍ LIST ROZPOČTU | [9 empty] | v --- nižšie sa nachádzajú doplnkové a pomocné údaje k zostavám --- v | [8 empty] | False
Stavba:
Revitalizácia verejného priestoru - Dom služieb Dúbravka
Objekt:
SO 07 - Rekonštrukcia VŠ a prekládka prípojky vody
| JKSO: |  |  |  |  | KS:
| Miesto: |  | k.ú. Dúbravka, Bratislava |  |  | Dátum: |  | 0
| Objednávateľ: |  |  |  |  | IČO:
IČ DPH:
| Zhotoviteľ: |  |  |  |  | IČO:
IČ DPH:
| Projektant: |  |  |  |  | IČO:
IČ DPH:
| Spracovateľ: |  |  |  |  | IČO:
IČ DPH:
Poznámka:
| Náklady z rozpočtu | [6 empty] | 3434.4969
| Ostatné náklady | [6 empty] | 78.99
| Cena bez DPH | [6 empty] | 3513.49
|  |  | Základ dane |  |  | Sadzba dane |  | Výška dane
| DPH | základná | 0 |  |  | 23% |  | 0
|  | znížená | 3513.49 |  |  | 23% |  | 808.1027
|  | zákl. prenesená | 0 |  |  | 23% |  | 0
|  | zníž. prenesená | 0 |  |  | 23% |  | 0
|  | nulová | 0 |  |  | 0% |  | 0
| Cena s DPH |  |  | v | EUR |  |  | 4321.5927
| Projektant |  |  | Spracovateľ
| Dátum a podpis: |  | Pečiatka | Dátum a podpis: |  |  |  | Pečiatka
| Objednávateľ |  |  | Zhotoviteľ
| Dátum a podpis: |  | Pečiatka | Dátum a podpis: |  |  |  | Pečiatka
REKAPITULÁCIA ROZPOČTU
Stavba:
Revitalizácia verejného priestoru - Dom služieb Dúbravka
Objekt:
SO 07 - Rekonštrukcia VŠ a prekládka prípojky vody
Miesto: |  |  | k.ú. Dúbravka, Bratislava |  |  | Dátum: |  | 0
Objednávateľ: | [5 empty] | Projektant:
Zhotoviteľ: | [5 empty] | Spracovateľ:
Kód dielu - Popis | [7 empty] | Cena celkom [EUR]
1) Náklady z rozpočtu | [7 empty] | 3434.4969 | [12 empty] | -1
| HSV - Práce a dodávky HSV | [6 empty] | 3424.9969
| 1 - Zemné práce | [6 empty] | 1383.463
| 4 - Vodorovné konštrukcie | [6 empty] | 0
| 8 - Rúrové vedenie | [6 empty] | 460.61
| 99 - Presun hmôt HSV | [6 empty] | 1580.924
| M - Práce a dodávky M | [6 empty] | 9.5
| 60-M - Geodetické a kartografické práce a služby | [6 empty] | 9.5
2) Ostatné náklady | [7 empty] | 78.99 |  |  |  | DPH
| GZS (2,3%) | [6 empty] | 78.9934 |  |  |  | znížená | [9 empty] | VRN | 0 | 78.9934 | 0 | 0 | 0 | 2
| Iné VRN | [10 empty] | znížená | [9 empty] | VRN | 0 | 0 | 0 | 0 | 0 | 2
Celkové náklady za stavbu 1) + 2) | [7 empty] | 3513.49
ROZPOČET
Stavba:
Revitalizácia verejného priestoru - Dom služieb Dúbravka
Objekt:
SO 07 - Rekonštrukcia VŠ a prekládka prípojky vody
Miesto: |  |  | k.ú. Dúbravka, Bratislava |  |  | Dátum: |  | 0
Objednávateľ: |  |  | 0 |  |  | Projektant: |  | 0
Zhotoviteľ: | [5 empty] | Spracovateľ:
PČ | Typ | Kód | Popis | MJ | Množstvo | J.cena [EUR] | Poskytnutá zľava [%] | Cena celkom [EUR] | Cenová sústava |  |  | DPH | J. Nh [h] | Nh celkom [h] | J. hmotnosť [t] | Hmotnosť celkom [t] | J. suť [t] | Suť Celkom [t]
Náklady z rozpočtu | [7 empty] | 3434.4969 | [5 empty] | 0 |  | 42.2815 |  | 0 |  | D | -1 | [7 empty] | 3434.49
| D | HSV | Práce a dodávky HSV |  |  |  |  | 3424.9969 | [5 empty] | 0 |  | 42.2815 |  | 0 | 1 | D | 0 | ROZPOCET | [6 empty] | 3424.99
| D | 1 | Zemné práce |  |  |  |  | 1383.463 | [5 empty] | 0 |  | 36.6021 |  | 0 | 1 | D | 1 | ROZPOCET | [6 empty] | 1200.45
1 | K | 132201201.S | Výkop ryhy šírky 600-2000mm horn.3 do 100m3 | m3 | 15 | 21.88 |  | 328.2 |  |  |  | znížená | 0 | 0 | 0 | 0 | 0 | 0 | 4 | K | 2 | ROZPOCET | 0 | 328.2 | 0 | 0 | 0 | 2 | 328.2 | 4 | 2
2 | K | 132201209.S | Príplatok k cenám za lepivosť pri hĺbení rýh š. nad 600 do 2 000 mm zapaž. i nezapažených, s urovnaním dna v hornine 3 | m3 | 7.5 | 1.21 |  | 9.075 |  |  |  | znížená | 0 | 0 | 0 | 0 | 0 | 0 | 4 | K | 2 | ROZPOCET | 0 | 9.075 | 0 | 0 | 0 | 2 | 9.08 | 4 | 4
3 | K | 151101101.S | Paženie a rozopretie stien rýh pre podzemné vedenie, príložné do 2 m | m2 | 30 | 4.87 |  | 146.1 |  |  |  | znížená | 0 | 0 | 0.00097 | 0.0291 | 0 | 0 | 4 | K | 2 | ROZPOCET | 0 | 146.1 | 0 | 0 | 0 | 2 | 146.1 | 4 | 6
4 | K | 151101111.S | Odstránenie paženia rýh pre podzemné vedenie, príložné hĺbky do 2 m | m2 | 30 | 2.8 |  | 84 |  |  |  | znížená | 0 | 0 | 0 | 0 | 0 | 0 | 4 | K | 2 | ROZPOCET | 0 | 84 | 0 | 0 | 0 | 2 | 84 | 4 | 8
5 | K | 174101001.S | Zásyp sypaninou so zhutnením jám, šachiet, rýh, zárezov alebo okolo objektov do 100 m3 | m3 | 10 | 4.23 |  | 42.3 |  |  |  | znížená | 0 | 0 | 0 | 0 | 0 | 0 | 4 | K | 2 | ROZPOCET | 0 | 42.3 | 0 | 0 | 0 | 2 | 42.3 | 4 | 10
6 | M | 583310003400.S | Štrkopiesok frakcia 0-63 mm | t | 31.563 | 13.72 |  | 433.0444 |  |  |  | znížená | 0 | 0 | 1 | 31.563 | 0 | 0 | 8 | M | 2 | ROZPOCET | 0 | 433.0444 | 0 | 0 | 0 | 2 | 433.04 | 4 | 12
7 | K | 175101101.S | Obsyp potrubia sypaninou z vhodných hornín 1 až 4 bez prehodenia sypaniny | m3 | 3 | 18.81 |  | 56.43 |  |  |  | znížená | 0 | 0 | 0 | 0 | 0 | 0 | 4 | K | 2 | ROZPOCET | 0 | 56.43 | 0 | 0 | 0 | 2 | 56.43 | 4 | 14
8 | M | 583310000600.S | Kamenivo ťažené drobné frakcia 0-4 mm | t | 5.01 | 20.22 |  | 101.3022 |  |  |  | znížená | 0 | 0 | 1 | 5.01 | 0 | 0 | 8 | M | 2 | ROZPOCET | 0 | 101.3022 | 0 | 0 | 0 | 2 | 101.3 | 4 | 16
| D | 4 | Vodorovné konštrukcie |  |  |  |  | 0 | [5 empty] | 0 |  | 5.6156 |  | 0 | 1 | D | 1 | ROZPOCET | [6 empty] | 183.01
9 | K | 451572111.S | Lôžko pod potrubie, stoky a drobné objekty, v otvorenom výkope z kameniva drobného ťaženého 0-4 mm | m3 | 2.97 | 61.62 |  | 183.0114 |  |  |  | znížená | 0 | 0 | 1.8908 | 5.6156 | 0 | 0 | 4 | K | 2 | ROZPOCET | 0 | 183.0114 | 0 | 0 | 0 | 2 | 183.01 | 4 | 18
| D | 8 | Rúrové vedenie |  |  |  |  | 460.61 | [5 empty] | 0 |  | 0.06383 |  | 0 | 1 | D | 1 | ROZPOCET | [6 empty] | 460.61
10 | K | 871251466.S | Potrubie vodovodné z PE 100 SDR17/PN10 zvárané natupo D 90x5,4 mm | m | 10 | 12 |  | 120 |  |  |  | znížená | 0 | 0 | 0.001794 | 0.01794 | 0 | 0 | 4 | K | 2 | ROZPOCET | 0 | 120 | 0 | 0 | 0 | 2 | 120 | 4 | 20
11 | K | 891241111.S | Montáž vodovodného posúvača s osadením zemnej súpravy (bez poklopov) DN 80 | ks | 1 | 33.51 |  | 33.51 |  |  |  | znížená | 0 | 0 | 0.00079 | 0.00079 | 0 | 0 | 4 | K | 2 | ROZPOCET | 0 | 33.51 | 0 | 0 | 0 | 2 | 33.51 | 4 | 22
12 | M | 422210001000.S | Posúvač uzatvárací DN 80, liatinový, PN 16 | ks | 1 | 180.55 |  | 180.55 |  |  |  | znížená | 0 | 0 | 0.037 | 0.037 | 0 | 0 | 8 | M | 2 | ROZPOCET | 0 | 180.55 | 0 | 0 | 0 | 2 | 180.55 | 4 | 24
13 | M | 422210001800.S | Zemná súprava posúvačová Y 1020 D 80 mm | ks | 1 | 32.45 |  | 32.45 |  |  |  | znížená | 0 | 0 | 0.0063 | 0.0063 | 0 | 0 | 8 | M | 2 | ROZPOCET | 0 | 32.45 | 0 | 0 | 0 | 2 | 32.45 | 4 | 26
14 | K | 892271111.S | Ostatné práce na rúrovom vedení, tlakové skúšky vodovodného potrubia DN 100 alebo 125 | m | 10 | 0.84 |  | 8.4 |  |  |  | znížená | 0 | 0 | 0 | 0 | 0 | 0 | 4 | K | 2 | ROZPOCET | 0 | 8.4 | 0 | 0 | 0 | 2 | 8.4 | 4 | 28
15 | K | 892273111.S | Preplach a dezinfekcia vodovodného potrubia DN od 80 do 125 | m | 10 | 5.64 |  | 56.4 |  |  |  | znížená | 0 | 0 | 0 | 0 | 0 | 0 | 4 | K | 2 | ROZPOCET | 0 | 56.4 | 0 | 0 | 0 | 2 | 56.4 | 4 | 30
16 | K | vz1 | Vodomerná zostava DN50 | ks | 1 |  |  | 0 |  |  |  | znížená | 0 | 0 | 0 | 0 | 0 | 0 | 4 | K | 2 | ROZPOCET | 0 | 0 | 0 | 0 | 0 | 2 | 0 | 4 | 32
17 | K | vz | Vodomerná zostava DN 20 | ks | 6 |  |  | 0 |  |  |  | znížená | 0 | 0 | 0 | 0 | 0 | 0 | 4 | K | 2 | ROZPOCET | 0 | 0 | 0 | 0 | 0 | 2 | 0 | 4 | 34
18 | K | 899721121.S | Signalizačný vodič na potrubí PVC DN do 150 | m | 10 | 2 |  | 20 |  |  |  | znížená | 0 | 0 | 8e-05 | 0.0008 | 0 | 0 | 4 | K | 2 | ROZPOCET | 0 | 20 | 0 | 0 | 0 | 2 | 20 | 4 | 36
19 | K | 899721131.S | Označenie vodovodného potrubia bielou výstražnou fóliou | m | 10 | 0.93 |  | 9.3 |  |  |  | znížená | 0 | 0 | 0.0001 | 0.001 | 0 | 0 | 4 | K | 2 | ROZPOCET | 0 | 9.3 | 0 | 0 | 0 | 2 | 9.3 | 4 | 38
| D | 99 | Presun hmôt HSV |  |  |  |  | 1580.924 | [5 empty] | 0 |  | 0 |  | 0 | 1 | D | 1 | ROZPOCET | [6 empty] | 1580.92
20 | K | 998276101.S | Presun hmôt pre rúrové vedenie hĺbené z rúr z plast., hmôt alebo sklolamin. v otvorenom výkope | t | 42.282 | 37.39 |  | 1580.924 |  |  |  | znížená | 0 | 0 | 0 | 0 | 0 | 0 | 4 | K | 2 | ROZPOCET | 0 | 1580.924 | 0 | 0 | 0 | 2 | 1580.92 | 4 | 40
| D | M | Práce a dodávky M |  |  |  |  | 9.5 | [5 empty] | 0 |  | 0 |  | 0 | 3 | D | 0 | ROZPOCET | [6 empty] | 9.5
| D | 60-M | Geodetické a kartografické práce a služby |  |  |  |  | 9.5 | [5 empty] | 0 |  | 0 |  | 0 | 3 | D | 1 | ROZPOCET | [6 empty] | 9.5
21 | K | 960141021.S | Zameranie skutočného stavu trasy a zariadení plynovodu/vodovodu | 100 m | 0.1 | 95 |  | 9.5 |  |  |  | znížená | 0 | 0 | 0 | 0 | 0 | 0 | 64 | K | 2 | ROZPOCET | 0 | 9.5 | 0 | 0 | 0 | 2 | 9.5 | 64 | 42

## SO 08 - Dažďové záhrady
[10 empty] | >> skryté stĺpce << | [9 empty] | {b136a12b-016b-4dda-bc85-4b95284e7efa}
0
| KRYCÍ LIST ROZPOČTU | [9 empty] | v --- nižšie sa nachádzajú doplnkové a pomocné údaje k zostavám --- v | [8 empty] | False
Stavba:
Revitalizácia verejného priestoru - Dom služieb Dúbravka
Objekt:
SO 08 - Dažďové záhrady
| JKSO: |  |  |  |  | KS:
| Miesto: |  | k.ú. Dúbravka, Bratislava |  |  | Dátum: |  | 0
| Objednávateľ: |  |  |  |  | IČO:
IČ DPH:
| Zhotoviteľ: |  |  |  |  | IČO:
IČ DPH:
| Projektant: |  |  |  |  | IČO:
IČ DPH:
| Spracovateľ: |  |  |  |  | IČO:
IČ DPH:
Poznámka:
| Náklady z rozpočtu | [6 empty] | 9789.2743
| Ostatné náklady | [6 empty] | 225.15
| Cena bez DPH | [6 empty] | 10014.42
|  |  | Základ dane |  |  | Sadzba dane |  | Výška dane
| DPH | základná | 0 |  |  | 23% |  | 0
|  | znížená | 10014.42 |  |  | 23% |  | 2303.3166
|  | zákl. prenesená | 0 |  |  | 23% |  | 0
|  | zníž. prenesená | 0 |  |  | 23% |  | 0
|  | nulová | 0 |  |  | 0% |  | 0
| Cena s DPH |  |  | v | EUR |  |  | 12317.7366
| Projektant |  |  | Spracovateľ
| Dátum a podpis: |  | Pečiatka | Dátum a podpis: |  |  |  | Pečiatka
| Objednávateľ |  |  | Zhotoviteľ
| Dátum a podpis: |  | Pečiatka | Dátum a podpis: |  |  |  | Pečiatka
REKAPITULÁCIA ROZPOČTU
Stavba:
Revitalizácia verejného priestoru - Dom služieb Dúbravka
Objekt:
SO 08 - Dažďové záhrady
Miesto: |  |  | k.ú. Dúbravka, Bratislava |  |  | Dátum: |  | 0
Objednávateľ: | [5 empty] | Projektant:
Zhotoviteľ: | [5 empty] | Spracovateľ:
Kód dielu - Popis | [7 empty] | Cena celkom [EUR]
1) Náklady z rozpočtu | [7 empty] | 9789.2743 | [12 empty] | -1
| HSV - Práce a dodávky HSV | [6 empty] | 9789.2743
| 1 - Zemné práce | [6 empty] | 9789.2743
| S1 - Sadové úpravy | [6 empty] | 0
2) Ostatné náklady | [7 empty] | 225.15 |  |  |  | DPH
| GZS (2,3%) | [6 empty] | 225.1533 |  |  |  | znížená | [12 empty] | VRN | 0 | 225.1533 | 0 | 0 | 0 | 2
| Iné VRN | [10 empty] | znížená | [12 empty] | VRN | 0 | 0 | 0 | 0 | 0 | 2
Celkové náklady za stavbu 1) + 2) | [7 empty] | 10014.42
ROZPOČET
Stavba:
Revitalizácia verejného priestoru - Dom služieb Dúbravka
Objekt:
SO 08 - Dažďové záhrady
Miesto: |  |  | k.ú. Dúbravka, Bratislava |  |  | Dátum: |  | 0
Objednávateľ: |  |  | 0 |  |  | Projektant: |  | 0
Zhotoviteľ: | [5 empty] | Spracovateľ:
PČ | Typ | Kód | Popis | MJ | Množstvo | J.cena [EUR] | Poskytnutá zľava [%] | Cena celkom [EUR] | Cenová sústava |  |  | DPH | J. Nh [h] | Nh celkom [h] | J. hmotnosť [t] | Hmotnosť celkom [t] | J. suť [t] | Suť Celkom [t]
Náklady z rozpočtu | [7 empty] | 9789.2743 | [5 empty] | 101.4088 |  | 0 |  | 0 |  | D | -1 | [10 empty] | 9789.28
| D | HSV | Práce a dodávky HSV |  |  |  |  | 9789.2743 | [5 empty] | 101.4088 |  | 0 |  | 0 | 1 | D | 0 |  |  |  | ROZPOCET | [6 empty] | 9789.28
| D | 1 | Zemné práce |  |  |  |  | 9789.2743 | [5 empty] | 101.4088 |  | 0 |  | 0 | 1 | D | 1 |  |  |  | ROZPOCET | [6 empty] | 9789.28
1 | K | 131201102.S | Výkop nezapaženej jamy a zárezov v hornine 3, nad 100 do 1000 m3 | m3 | 127.398 | 8.54 |  | 1087.9789 |  |  |  | znížená | 0.433 | 55.1633 | 0 | 0 | 0 | 0 | 4 | K | 2 |  |  |  | ROZPOCET | 0 | 1087.9789 | 0 | 0 | 0 | 2 | 1087.98 | 4 | 241235382
| VV |  | "SO -08 - výkop pre dažďovú záhradu" | [16 empty] | VV | 2 | 1 | True | 0 | ROZPOCET
| VV |  | 212,33*0,60 |  | 127.398 | [14 empty] | VV | 2 | 2 | True | 0 | ROZPOCET
| VV |  | Súčet |  | 127.398 | [14 empty] | VV | 2 | 4 | True | 1 | ROZPOCET
2 | K | 131201109.S | Hĺbenie nezapažených jám a zárezov. Príplatok za lepivosť horniny 3 | m3 | 127.398 | 1.17 |  | 149.0557 |  |  |  | znížená | 0.042 | 5.3507 | 0 | 0 | 0 | 0 | 4 | K | 2 |  |  |  | ROZPOCET | 0 | 149.0557 | 0 | 0 | 0 | 2 | 149.06 | 4 | -539075833
| VV |  | "SO -08 - výkop pre dažďovú záhradu" | [16 empty] | VV | 2 | 1 | True | 0 | ROZPOCET
| VV |  | 212,33*0,60 |  | 127.398 | [14 empty] | VV | 2 | 2 | True | 0 | ROZPOCET
| VV |  | Súčet |  | 127.398 | [14 empty] | VV | 2 | 4 | True | 1 | ROZPOCET
3 | K | 162201102.S | Vodorovné premiestnenie výkopku z horniny 1-4 nad 20-50m | m3 | 127.398 | 2.04 |  | 259.8919 |  |  |  | znížená | 0.069 | 8.7905 | 0 | 0 | 0 | 0 | 4 | K | 2 |  |  |  | ROZPOCET | 0 | 259.8919 | 0 | 0 | 0 | 2 | 259.89 | 4 | -412746517
| VV |  | "vnútrostaveniskové premiestnenie výkopu" | [16 empty] | VV | 2 | 1 | True | 0 | ROZPOCET
| VV |  | 212,33*0,60 |  | 127.398 | [14 empty] | VV | 2 | 2 | True | 0 | ROZPOCET
| VV |  | Súčet |  | 127.398 | [14 empty] | VV | 2 | 4 | True | 1 | ROZPOCET
4 | K | 162301122.S | Vodorovné premiestnenie výkopku po spevnenej ceste z horniny tr.1-4, nad 100 do 1000 m3 na vzdialenosť do 1000 m | m3 | 127.398 | 2.67 |  | 340.1527 |  |  |  | znížená | 0.037 | 4.7137 | 0 | 0 | 0 | 0 | 4 | K | 2 |  |  |  | ROZPOCET | 0 | 340.1527 | 0 | 0 | 0 | 2 | 340.15 | 4 | -365978033
| VV |  | "Odvoz vykopanej zeminy" | [16 empty] | VV | 2 | 1 | True | 0 | ROZPOCET
| VV |  | 212,33*0,60 |  | 127.398 | [14 empty] | VV | 2 | 2 | True | 0 | ROZPOCET
| VV |  | Súčet |  | 127.398 | [14 empty] | VV | 2 | 4 | True | 1 | ROZPOCET
5 | K | 162501123.S | Vodorovné premiestnenie výkopku po spevnenej ceste z horniny tr.1-4, nad 100 do 1000 m3, príplatok k cene za každých ďalšich a začatých 1000 m | m3 | 2547.96 | 0.41 |  | 1044.6636 |  |  |  | znížená | 0.006 | 15.2878 | 0 | 0 | 0 | 0 | 4 | K | 2 |  |  |  | ROZPOCET | 0 | 1044.6636 | 0 | 0 | 0 | 2 | 1044.66 | 4 | -1317674922
| VV |  | "Odvoz vykopanej zeminy" | [16 empty] | VV | 2 | 1 | True | 0 | ROZPOCET
| VV |  | 212,33*0,60 |  | 127.398 | [14 empty] | VV | 2 | 2 | True | 0 | ROZPOCET
| VV |  | Súčet |  | 127.398 | [14 empty] | VV | 2 | 4 | True | 1 | ROZPOCET
| VV |  | 127,398*20 'Prepočítané koeficientom množstva |  | 2547.96 | [14 empty] | VV | 2 | 2 | False | 1 | ROZPOCET
6 | K | 167101102.S | Nakladanie neuľahnutého výkopku z hornín tr.1-4 nad 100 do 1000 m3 | m3 | 127.398 | 2.45 |  | 312.1251 |  |  |  | znížená | 0.087 | 11.0836 | 0 | 0 | 0 | 0 | 4 | K | 2 |  |  |  | ROZPOCET | 0 | 312.1251 | 0 | 0 | 0 | 2 | 312.13 | 4 | 1385637788
| VV |  | "nakladanie vykopanej zeminy" | [16 empty] | VV | 2 | 1 | True | 0 | ROZPOCET
| VV |  | 212,33*0,60 |  | 127.398 | [14 empty] | VV | 2 | 2 | True | 0 | ROZPOCET
| VV |  | Súčet |  | 127.398 | [14 empty] | VV | 2 | 4 | True | 1 | ROZPOCET
7 | K | 171201202.S | Uloženie sypaniny na skládky nad 100 do 1000 m3 | m3 | 127.398 | 0.77 |  | 98.0965 |  |  |  | znížená | 0.008 | 1.0192 | 0 | 0 | 0 | 0 | 4 | K | 2 |  |  |  | ROZPOCET | 0 | 98.0965 | 0 | 0 | 0 | 2 | 98.1 | 4 | 1969231259
| VV |  | "skládka vykopanej zeminy" | [16 empty] | VV | 2 | 1 | True | 0 | ROZPOCET
| VV |  | 212,33*0,60 |  | 127.398 | [14 empty] | VV | 2 | 2 | True | 0 | ROZPOCET
| VV |  | Súčet |  | 127.398 | [14 empty] | VV | 2 | 4 | True | 1 | ROZPOCET
8 | K | 171209002.S | Poplatok za skládku - zemina a kamenivo (17 05), ostatné | t | 216.577 | 30 |  | 6497.31 |  |  |  | znížená | 0 | 0 | 0 | 0 | 0 | 0 | 4 | K | 2 |  |  |  | ROZPOCET | 0 | 6497.31 | 0 | 0 | 0 | 2 | 6497.31 | 4 | -1566500443
| VV |  | "skládka vykopanej zeminy" | [16 empty] | VV | 2 | 1 | True | 0 | ROZPOCET
| VV |  | 212,33*0,60 |  | 127.398 | [14 empty] | VV | 2 | 2 | True | 0 | ROZPOCET
| VV |  | Súčet |  | 127.398 | [14 empty] | VV | 2 | 4 | True | 1 | ROZPOCET
| VV |  | 127,398*1,7 'Prepočítané koeficientom množstva |  | 216.577 | [14 empty] | VV | 2 | 2 | False | 1 | ROZPOCET
| D | S1 | Sadové úpravy |  |  |  |  | 0 | [5 empty] | 0 |  | 0 |  | 0 | 4 | D | 1 |  |  |  | ROZPOCET | [6 empty] | 0
9 | K | 1 | príprava pozemku - vyčistenie | pol. | 482 |  |  | 0 |  |  |  | znížená | 0 | 0 | 0 | 0 | 0 | 0 | 4 | K | 2 |  |  |  | ROZPOCET | 0 | 0 | 0 | 0 | 0 | 2 | 0 | 4 | -493640647
10 | K | 2 | práca s Caterpillar,Avant, New Holland/zarovnanie terénu | h | 8 |  |  | 0 |  |  |  | znížená | 0 | 0 | 0 | 0 | 0 | 0 | 4 | K | 2 |  |  |  | ROZPOCET | 0 | 0 | 0 | 0 | 0 | 2 | 0 | 4 | 1004362360
11 | K | 3 | ručné presuny zemín bez použitia stroja | t | 4 |  |  | 0 |  |  |  | znížená | 0 | 0 | 0 | 0 | 0 | 0 | 4 | K | 2 |  |  |  | ROZPOCET | 0 | 0 | 0 | 0 | 0 | 2 | 0 | 4 | 1070689360
12 | K | 4 | terénne modelácie | h | 60 |  |  | 0 |  |  |  | znížená | 0 | 0 | 0 | 0 | 0 | 0 | 4 | K | 2 |  |  |  | ROZPOCET | 0 | 0 | 0 | 0 | 0 | 2 | 0 | 4 | 461089335
13 | M | 5 | záhradný substrát (30cm) | t | 105 |  |  | 0 |  |  |  | znížená | 0 | 0 | 0 | 0 | 0 | 0 | 8 | M | 2 |  |  |  | ROZPOCET | 0 | 0 | 0 | 0 | 0 | 2 | 0 | 4 | -1102763073
14 | M | 6 | trávnikový substrát | m3 | 8 |  |  | 0 |  |  |  | znížená | 0 | 0 | 0 | 0 | 0 | 0 | 8 | M | 2 |  |  |  | ROZPOCET | 0 | 0 | 0 | 0 | 0 | 2 | 0 | 4 | 1638857678
15 | K | 7 | doprava substrátu 12t/aut. | km | 720 |  |  | 0 |  |  |  | znížená | 0 | 0 | 0 | 0 | 0 | 0 | 4 | K | 2 |  |  |  | ROZPOCET | 0 | 0 | 0 | 0 | 0 | 2 | 0 | 4 | 552382966
16 | K | 8 | rozprestretie substrátu na ploche | t | 112 |  |  | 0 |  |  |  | znížená | 0 | 0 | 0 | 0 | 0 | 0 | 4 | K | 2 |  |  |  | ROZPOCET | 0 | 0 | 0 | 0 | 0 | 2 | 0 | 4 | 1135248763
17 | K | 9 | válcovanie terénu, konečné urovnanie | m2 | 909 |  |  | 0 |  |  |  | znížená | 0 | 0 | 0 | 0 | 0 | 0 | 4 | K | 2 |  |  |  | ROZPOCET | 0 | 0 | 0 | 0 | 0 | 2 | 0 | 4 | -507840097
18 | K | 10 | aerifikácia a vertikutácia existujúceho trávnika | m2 | 190 |  |  | 0 |  |  |  | znížená | 0 | 0 | 0 | 0 | 0 | 0 | 4 | K | 2 |  |  |  | ROZPOCET | 0 | 0 | 0 | 0 | 0 | 2 | 0 | 4 | -1226271719
19 | K | 11 | pohnojenie exist. trávnika 1x | pol. | 190 |  |  | 0 |  |  |  | znížená | 0 | 0 | 0 | 0 | 0 | 0 | 4 | K | 2 |  |  |  | ROZPOCET | 0 | 0 | 0 | 0 | 0 | 2 | 0 | 4 | -199071720
20 | K | 12 | dosev exist trávnika, vr. materiálu | m2 | 190 |  |  | 0 |  |  |  | znížená | 0 | 0 | 0 | 0 | 0 | 0 | 4 | K | 2 |  |  |  | ROZPOCET | 0 | 0 | 0 | 0 | 0 | 2 | 0 | 4 | -1646864264
21 | K | 13 | prvé kosenie | m2 | 190 |  |  | 0 |  |  |  | znížená | 0 | 0 | 0 | 0 | 0 | 0 | 4 | K | 2 |  |  |  | ROZPOCET | 0 | 0 | 0 | 0 | 0 | 2 | 0 | 4 | 940790493
22 | M | 14.1 | Dreviny - trvalky podľa zoznamu | ks | 2.5 |  |  | 0 |  |  |  | znížená | 0 | 0 | 0 | 0 | 0 | 0 | 8 | M | 2 |  |  |  | ROZPOCET | 0 | 0 | 0 | 0 | 0 | 2 | 0 | 4 | 264786356
23 | M | 14.2 | Dreviny - cibuľoviny podľa zoznamu | ks | 2000 |  |  | 0 |  |  |  | znížená | 0 | 0 | 0 | 0 | 0 | 0 | 8 | M | 2 |  |  |  | ROZPOCET | 0 | 0 | 0 | 0 | 0 | 2 | 0 | 4 | -1232344309
24 | M | 14.3 | Dreviny - Salix purpurea Nana | ks | 16.7 |  |  | 0 |  |  |  | znížená | 0 | 0 | 0 | 0 | 0 | 0 | 8 | M | 2 |  |  |  | ROZPOCET | 0 | 0 | 0 | 0 | 0 | 2 | 0 | 4 | 1539275164
25 | K | 15 | výsadba nižších drevín, trvaliek, tráv | ks | 788 |  |  | 0 |  |  |  | znížená | 0 | 0 | 0 | 0 | 0 | 0 | 4 | K | 2 |  |  |  | ROZPOCET | 0 | 0 | 0 | 0 | 0 | 2 | 0 | 4 | -169423701
26 | K | 16 | výsadba cibuľovín | ks | 2000 |  |  | 0 |  |  |  | znížená | 0 | 0 | 0 | 0 | 0 | 0 | 4 | K | 2 |  |  |  | ROZPOCET | 0 | 0 | 0 | 0 | 0 | 2 | 0 | 4 | 1009515789
27 | M | 17 | kamenivo riečne | t | 20.4 |  |  | 0 |  |  |  | znížená | 0 | 0 | 0 | 0 | 0 | 0 | 8 | M | 2 |  |  |  | ROZPOCET | 0 | 0 | 0 | 0 | 0 | 2 | 0 | 4 | 919494355
28 | M | 18 | kamenivo drvené, fr. 32-64 | t | 58 |  |  | 0 |  |  |  | znížená | 0 | 0 | 0 | 0 | 0 | 0 | 8 | M | 2 |  |  |  | ROZPOCET | 0 | 0 | 0 | 0 | 0 | 2 | 0 | 4 | -1623534028
29 | K | 19 | doprava kameniva a štrkov v km | km | 150 |  |  | 0 |  |  |  | znížená | 0 | 0 | 0 | 0 | 0 | 0 | 4 | K | 2 |  |  |  | ROZPOCET | 0 | 0 | 0 | 0 | 0 | 2 | 0 | 4 | -891340904
30 | K | 20 | rozprestretie kameniva na plochu | t | 78.4 |  |  | 0 |  |  |  | znížená | 0 | 0 | 0 | 0 | 0 | 0 | 4 | K | 2 |  |  |  | ROZPOCET | 0 | 0 | 0 | 0 | 0 | 2 | 0 | 4 | -976752878
31 | M | 21 | kameň lomový, na murovanie - Devín, žula | t | 7.4 |  |  | 0 |  |  |  | znížená | 0 | 0 | 0 | 0 | 0 | 0 | 8 | M | 2 |  |  |  | ROZPOCET | 0 | 0 | 0 | 0 | 0 | 2 | 0 | 4 | -1856696023
32 | K | 22 | doprava kameňov | km | 22 |  |  | 0 |  |  |  | znížená | 0 | 0 | 0 | 0 | 0 | 0 | 4 | K | 2 |  |  |  | ROZPOCET | 0 | 0 | 0 | 0 | 0 | 2 | 0 | 4 | -1802982082
33 | K | 23 | ostatné réžijné, dopravné a manipulačné náklady 3% z ceny | pol. | 0.03 |  |  | 0 |  |  |  | znížená | 0 | 0 | 0 | 0 | 0 | 0 | 4 | K | 2 |  |  |  | ROZPOCET | 0 | 0 | 0 | 0 | 0 | 2 | 0 | 4 | -755623362
34 | K | 24 | odvoz a likvidácia odpadu | m3 | 88 |  |  | 0 |  |  |  | znížená | 0 | 0 | 0 | 0 | 0 | 0 | 4 | K | 2 |  |  |  | ROZPOCET | 0 | 0 | 0 | 0 | 0 | 2 | 0 | 4 | 1024070047
35 | K | 25 | autorský dozor krajinného architekta pri výsadbe záhonov | h | 8 |  |  | 0 |  |  |  | znížená | 0 | 0 | 0 | 0 | 0 | 0 | 4 | K | 2 |  |  |  | ROZPOCET | 0 | 0 | 0 | 0 | 0 | 2 | 0 | 4 | -1501375419

## SO 09 - Nová elektrická ...
[10 empty] | >> skryté stĺpce << | [9 empty] | {58d87e8a-caac-4ec0-b4d9-90581a832804}
0
| KRYCÍ LIST ROZPOČTU | [9 empty] | v --- nižšie sa nachádzajú doplnkové a pomocné údaje k zostavám --- v | [8 empty] | False
Stavba:
Revitalizácia verejného priestoru - Dom služieb Dúbravka
Objekt:
SO 09 - Nová elektrická prípojka (RE)
| JKSO: |  |  |  |  | KS:
| Miesto: |  | k.ú. Dúbravka, Bratislava |  |  | Dátum: |  | 0
| Objednávateľ: |  |  |  |  | IČO:
IČ DPH:
| Zhotoviteľ: |  |  |  |  | IČO:
IČ DPH:
| Projektant: |  |  |  |  | IČO:
IČ DPH:
| Spracovateľ: |  |  |  |  | IČO:
IČ DPH:
Poznámka:
| Náklady z rozpočtu | [6 empty] | 3694.9996
| Ostatné náklady | [6 empty] | 84.98
| Cena bez DPH | [6 empty] | 3779.98
|  |  | Základ dane |  |  | Sadzba dane |  | Výška dane
| DPH | základná | 0 |  |  | 23% |  | 0
|  | znížená | 3779.98 |  |  | 23% |  | 869.3954
|  | zákl. prenesená | 0 |  |  | 23% |  | 0
|  | zníž. prenesená | 0 |  |  | 23% |  | 0
|  | nulová | 0 |  |  | 0% |  | 0
| Cena s DPH |  |  | v | EUR |  |  | 4649.3754
| Projektant |  |  | Spracovateľ
| Dátum a podpis: |  | Pečiatka | Dátum a podpis: |  |  |  | Pečiatka
| Objednávateľ |  |  | Zhotoviteľ
| Dátum a podpis: |  | Pečiatka | Dátum a podpis: |  |  |  | Pečiatka
REKAPITULÁCIA ROZPOČTU
Stavba:
Revitalizácia verejného priestoru - Dom služieb Dúbravka
Objekt:
SO 09 - Nová elektrická prípojka (RE)
Miesto: |  |  | k.ú. Dúbravka, Bratislava |  |  | Dátum: |  | 0
Objednávateľ: | [5 empty] | Projektant:
Zhotoviteľ: | [5 empty] | Spracovateľ:
Kód dielu - Popis | [7 empty] | Cena celkom [EUR]
1) Náklady z rozpočtu | [7 empty] | 3694.9996 | [12 empty] | -1
| M - Práce a dodávky M | [6 empty] | 2231.2596
| 21-M - Elektromontáže | [6 empty] | 1098.01
| 46-M - Zemné práce vykonávané pri externých montážnych prácach | [6 empty] | 1133.2496
| HZS - Hodinové zúčtovacie sadzby | [6 empty] | 163.74
| VRN - Investičné náklady neobsiahnuté v cenách | [6 empty] | 1300
2) Ostatné náklady | [7 empty] | 84.98 |  |  |  | DPH
| GZS (2,3%) | [6 empty] | 84.985 |  |  |  | znížená | [9 empty] | VRN | 0 | 84.985 | 0 | 0 | 0 | 2
| Iné VRN | [10 empty] | znížená | [9 empty] | VRN | 0 | 0 | 0 | 0 | 0 | 2
Celkové náklady za stavbu 1) + 2) | [7 empty] | 3779.98
ROZPOČET
Stavba:
Revitalizácia verejného priestoru - Dom služieb Dúbravka
Objekt:
SO 09 - Nová elektrická prípojka (RE)
Miesto: |  |  | k.ú. Dúbravka, Bratislava |  |  | Dátum: |  | 0
Objednávateľ: |  |  | 0 |  |  | Projektant: |  | 0
Zhotoviteľ: | [5 empty] | Spracovateľ:
PČ | Typ | Kód | Popis | MJ | Množstvo | J.cena [EUR] | Poskytnutá zľava [%] | Cena celkom [EUR] | Cenová sústava |  |  | DPH | J. Nh [h] | Nh celkom [h] | J. hmotnosť [t] | Hmotnosť celkom [t] | J. suť [t] | Suť Celkom [t]
Náklady z rozpočtu | [7 empty] | 3694.9996 | [5 empty] | 0 |  | 0 |  | 0 |  | D | -1 | [7 empty] | 3695
| D | M | Práce a dodávky M |  |  |  |  | 2231.2596 | [5 empty] | 0 |  | 0 |  | 0 | 3 | D | 0 | ROZPOCET | [6 empty] | 2231.26
| D | 21-M | Elektromontáže |  |  |  |  | 1098.01 | [5 empty] | 0 |  | 0 |  | 0 | 3 | D | 1 | ROZPOCET | [6 empty] | 1098.01
1 | K | 210193053.S | Skriňa RE plastová, trojfázová, jednotarifná 1 odberateľ | ks | 1 | 26.29 |  | 26.29 |  |  |  | znížená | 0 | 0 | 0 | 0 | 0 | 0 | 64 | K | 2 | ROZPOCET | 0 | 26.29 | 0 | 0 | 0 | 2 | 26.29 | 64 | 2
2 | M | 357120019400.S | Skriňa elektromerová RE 2.0 pilierová š. 400 mm s 3. modulmi a okienkom, istič 3P-B16, 20, resp.25, nulový mostík, možnosť doplnenia HDO | ks | 1 | 400.82 |  | 400.82 |  |  |  | znížená | 0 | 0 | 0 | 0 | 0 | 0 | 256 | M | 2 | ROZPOCET | 0 | 400.82 | 0 | 0 | 0 | 2 | 400.82 | 64 | 4
3 | K | 210800201.S | Kábel medený uložený v rúrke CYKY 450/750 V 5x6 | m | 120 | 1.01 |  | 121.2 |  |  |  | znížená | 0 | 0 | 0 | 0 | 0 | 0 | 64 | K | 2 | ROZPOCET | 0 | 121.2 | 0 | 0 | 0 | 2 | 121.2 | 64 | 6
4 | M | 341110002200.S | Kábel medený CYKY-J 5x6 mm2 | m | 120 | 4.35 |  | 522 |  |  |  | znížená | 0 | 0 | 0 | 0 | 0 | 0 | 256 | M | 2 | ROZPOCET | 0 | 522 | 0 | 0 | 0 | 2 | 522 | 64 | 8
5 | M | KTR000000068 | Chránička káblová KOPOFLEX 63mm 450N HDPE červená | m | 125 |  |  | 0 |  |  |  | znížená | 0 | 0 | 0 | 0 | 0 | 0 | 256 | M | 2 | ROZPOCET | 0 | 0 | 0 | 0 | 0 | 2 | 0 | 64 | 10
6 | K | 210902381.S | Kábel hliníkový silový, uložený v rúrke NAYY 0,6/1 kV 4x25 | m | 5 | 2.04 |  | 10.2 |  |  |  | znížená | 0 | 0 | 0 | 0 | 0 | 0 | 64 | K | 2 | ROZPOCET | 0 | 10.2 | 0 | 0 | 0 | 2 | 10.2 | 64 | 12
7 | M | 341110034000.S | Kábel hliníkový NAYY-J 4x25 mm2 RE | m | 5 | 3.5 |  | 17.5 |  |  |  | znížená | 0 | 0 | 0 | 0 | 0 | 0 | 256 | M | 2 | ROZPOCET | 0 | 17.5 | 0 | 0 | 0 | 2 | 17.5 | 64 | 14
| D | 46-M | Zemné práce vykonávané pri externých montážnych prácach |  |  |  |  | 1133.2496 | [5 empty] | 0 |  | 0 |  | 0 | 3 | D | 1 | ROZPOCET | [6 empty] | 1133.25
8 | K | 460200154.S | Hĺbenie káblovej ryhy ručne 35 cm širokej a 70 cm hlbokej, v zemine triedy 4 | m | 25 | 14.71 |  | 367.75 |  |  |  | znížená | 0 | 0 | 0 | 0 | 0 | 0 | 64 | K | 2 | ROZPOCET | 0 | 367.75 | 0 | 0 | 0 | 2 | 367.75 | 64 | 16
9 | K | 460200174.S | Hĺbenie káblovej ryhy ručne 35 cm širokej a 90 cm hlbokej, v zemine triedy 4 | m | 20 | 19.28 |  | 385.6 |  |  |  | znížená | 0 | 0 | 0 | 0 | 0 | 0 | 64 | K | 2 | ROZPOCET | 0 | 385.6 | 0 | 0 | 0 | 2 | 385.6 | 64 | 18
10 | K | 460420022.S | Zriadenie, rekonšt. káblového lôžka z piesku bez zakrytia, v ryhe šír. do 65 cm, hrúbky vrstvy 10 cm | m | 45 | 1.99 |  | 89.55 |  |  |  | znížená | 0 | 0 | 0 | 0 | 0 | 0 | 64 | K | 2 | ROZPOCET | 0 | 89.55 | 0 | 0 | 0 | 2 | 89.55 | 64 | 20
11 | M | 583110000300.S | Drvina vápencová frakcia 0-4 mm | t | 4.68 | 19.22 |  | 89.9496 |  |  |  | znížená | 0 | 0 | 0 | 0 | 0 | 0 | 256 | M | 2 | ROZPOCET | 0 | 89.9496 | 0 | 0 | 0 | 2 | 89.95 | 64 | 22
12 | K | 460490012.S | Rozvinutie a uloženie výstražnej fólie z PE do ryhy, šírka do 33 cm | m | 45 | 0.71 |  | 31.95 |  |  |  | znížená | 0 | 0 | 0 | 0 | 0 | 0 | 64 | K | 2 | ROZPOCET | 0 | 31.95 | 0 | 0 | 0 | 2 | 31.95 | 64 | 24
13 | M | 283230008000 | Výstražná fólia PE, šxhr 300x0,08 mm, dĺ. 250 m, farba červená, HAGARD | m | 45 | 0.17 |  | 7.65 |  |  |  | znížená | 0 | 0 | 0 | 0 | 0 | 0 | 256 | M | 2 | ROZPOCET | 0 | 7.65 | 0 | 0 | 0 | 2 | 7.65 | 64 | 26
14 | K | 460560154.S | Ručný zásyp nezap. káblovej ryhy bez zhutn. zeminy, 35 cm širokej, 70 cm hlbokej v zemine tr. 4 | m | 25 | 3.24 |  | 81 |  |  |  | znížená | 0 | 0 | 0 | 0 | 0 | 0 | 64 | K | 2 | ROZPOCET | 0 | 81 | 0 | 0 | 0 | 2 | 81 | 64 | 28
15 | K | 460560174.S | Ručný zásyp nezap. káblovej ryhy bez zhutn. zeminy, 35 cm širokej, 90 cm hlbokej v zemine tr. 4 | m | 20 | 3.99 |  | 79.8 |  |  |  | znížená | 0 | 0 | 0 | 0 | 0 | 0 | 64 | K | 2 | ROZPOCET | 0 | 79.8 | 0 | 0 | 0 | 2 | 79.8 | 64 | 30
| D | HZS | Hodinové zúčtovacie sadzby |  |  |  |  | 163.74 | [5 empty] | 0 |  | 0 |  | 0 | 4 | D | 0 | ROZPOCET | [6 empty] | 163.74
16 | K | HZS000213.S | Stavebno montážne práce náročné ucelené - odborné, tvorivé remeselné (Tr. 3) v rozsahu viac ako 4 a menej ako 8 hodín | hod | 6 | 27.29 |  | 163.74 |  |  |  | znížená | 0 | 0 | 0 | 0 | 0 | 0 | 262144 | K | 1 | ROZPOCET | 0 | 163.74 | 0 | 0 | 0 | 2 | 163.74 | 262144 | 32
| D | VRN | Investičné náklady neobsiahnuté v cenách |  |  |  |  | 1300 | [5 empty] | 0 |  | 0 |  | 0 | 5 | D | 0 | ROZPOCET | [6 empty] | 1300
17 | K | 000700011.S | Dopravné náklady - mimostavenisková doprava objektivizácia dopravných nákladov materiálov | eur | 1 | 200 |  | 200 |  |  |  | znížená | 0 | 0 | 0 | 0 | 0 | 0 | 4 | K | 1 | ROZPOCET | 0 | 200 | 0 | 0 | 0 | 2 | 200 | 4 | 34
18 | K | 001000011.S | Inžinierska činnosť - dozory autorský dozor projektanta | eur | 1 | 250 |  | 250 |  |  |  | znížená | 0 | 0 | 0 | 0 | 0 | 0 | 4 | K | 1 | ROZPOCET | 0 | 250 | 0 | 0 | 0 | 2 | 250 | 4 | 36
19 | K | 001000012.S | Inžinierska činnosť - dozory technický dozor investora | eur | 1 | 250 |  | 250 |  |  |  | znížená | 0 | 0 | 0 | 0 | 0 | 0 | 4 | K | 1 | ROZPOCET | 0 | 250 | 0 | 0 | 0 | 2 | 250 | 4 | 38
20 | K | 001000034.S | Inžinierska činnosť - skúšky a revízie ostatné skúšky | eur | 1 | 600 |  | 600 |  |  |  | znížená | 0 | 0 | 0 | 0 | 0 | 0 | 4 | K | 1 | ROZPOCET | 0 | 600 | 0 | 0 | 0 | 2 | 600 | 4 | 40

## SO 10 - Verejné osvetlenie
[10 empty] | >> skryté stĺpce << | [9 empty] | {c47e0193-ee5f-43ca-9046-02791ba03249}
0
| KRYCÍ LIST ROZPOČTU | [9 empty] | v --- nižšie sa nachádzajú doplnkové a pomocné údaje k zostavám --- v | [8 empty] | False
Stavba:
Revitalizácia verejného priestoru - Dom služieb Dúbravka
Objekt:
SO 10 - Verejné osvetlenie
| JKSO: |  |  |  |  | KS:
| Miesto: |  | k.ú. Dúbravka, Bratislava |  |  | Dátum: |  | 0
| Objednávateľ: |  |  |  |  | IČO:
IČ DPH:
| Zhotoviteľ: |  |  |  |  | IČO:
IČ DPH:
| Projektant: |  |  |  |  | IČO:
IČ DPH:
| Spracovateľ: |  |  |  |  | IČO:
IČ DPH:
Poznámka:
| Náklady z rozpočtu | [6 empty] | 10835.2939
| Ostatné náklady | [6 empty] | 249.21
| Cena bez DPH | [6 empty] | 11084.5
|  |  | Základ dane |  |  | Sadzba dane |  | Výška dane
| DPH | základná | 0 |  |  | 23% |  | 0
|  | znížená | 11084.5 |  |  | 23% |  | 2549.435
|  | zákl. prenesená | 0 |  |  | 23% |  | 0
|  | zníž. prenesená | 0 |  |  | 23% |  | 0
|  | nulová | 0 |  |  | 0% |  | 0
| Cena s DPH |  |  | v | EUR |  |  | 13633.935
| Projektant |  |  | Spracovateľ
| Dátum a podpis: |  | Pečiatka | Dátum a podpis: |  |  |  | Pečiatka
| Objednávateľ |  |  | Zhotoviteľ
| Dátum a podpis: |  | Pečiatka | Dátum a podpis: |  |  |  | Pečiatka
REKAPITULÁCIA ROZPOČTU
Stavba:
Revitalizácia verejného priestoru - Dom služieb Dúbravka
Objekt:
SO 10 - Verejné osvetlenie
Miesto: |  |  | k.ú. Dúbravka, Bratislava |  |  | Dátum: |  | 0
Objednávateľ: | [5 empty] | Projektant:
Zhotoviteľ: | [5 empty] | Spracovateľ:
Kód dielu - Popis | [7 empty] | Cena celkom [EUR]
1) Náklady z rozpočtu | [7 empty] | 10835.2939 | [12 empty] | -1
| M - Práce a dodávky M | [6 empty] | 10574.6939
| 21-M - Elektromontáže | [6 empty] | 3788.4475
| 46-M - Zemné práce vykonávané pri externých montážnych prácach | [6 empty] | 6786.2464
| HZS - Hodinové zúčtovacie sadzby | [6 empty] | 260.6
| VRN - Investičné náklady neobsiahnuté v cenách | [6 empty] | 0
2) Ostatné náklady | [7 empty] | 249.21 |  |  |  | DPH
| GZS (2,3%) | [6 empty] | 249.2118 |  |  |  | znížená | [9 empty] | VRN | 0 | 249.2118 | 0 | 0 | 0 | 2
| Iné VRN | [10 empty] | znížená | [9 empty] | VRN | 0 | 0 | 0 | 0 | 0 | 2
Celkové náklady za stavbu 1) + 2) | [7 empty] | 11084.5
ROZPOČET
Stavba:
Revitalizácia verejného priestoru - Dom služieb Dúbravka
Objekt:
SO 10 - Verejné osvetlenie
Miesto: |  |  | k.ú. Dúbravka, Bratislava |  |  | Dátum: |  | 0
Objednávateľ: |  |  | 0 |  |  | Projektant: |  | 0
Zhotoviteľ: | [5 empty] | Spracovateľ:
PČ | Typ | Kód | Popis | MJ | Množstvo | J.cena [EUR] | Poskytnutá zľava [%] | Cena celkom [EUR] | Cenová sústava |  |  | DPH | J. Nh [h] | Nh celkom [h] | J. hmotnosť [t] | Hmotnosť celkom [t] | J. suť [t] | Suť Celkom [t]
Náklady z rozpočtu | [7 empty] | 10835.2939 | [5 empty] | 0 |  | 0 |  | 0 |  | D | -1 | [7 empty] | 10835.3
| D | M | Práce a dodávky M |  |  |  |  | 10574.6939 | [5 empty] | 0 |  | 0 |  | 0 | 3 | D | 0 | ROZPOCET | [6 empty] | 10574.7
| D | 21-M | Elektromontáže |  |  |  |  | 3788.4475 | [5 empty] | 0 |  | 0 |  | 0 | 3 | D | 1 | ROZPOCET | [6 empty] | 3788.45
1 | K | 210201810.S | Montáž a zapojenie svietidla 1x svetelný zdroj, uličného, LED | ks | 8 | 22.63 |  | 181.04 |  |  |  | znížená | 0 | 0 | 0 | 0 | 0 | 0 | 64 | K | 2 | ROZPOCET | 0 | 181.04 | 0 | 0 | 0 | 2 | 181.04 | 64 | 2
2 | M | 348370001602 | SVIETIDLO LED, Symetricke - AIRIE LK1 - ARS 24L50-730 WSC-S CL ZU CL1 W5 T60 R7016 4965lm | ks | 7 |  |  | 0 |  |  |  | znížená | 0 | 0 | 0 | 0 | 0 | 0 | 256 | M | 2 | ROZPOCET | 0 | 0 | 0 | 0 | 0 | 2 | 0 | 64 | 4
3 | M | 348370001604.S | SVIETIDLO LED, Asymetricke - AIRIE LK1 - ARS 12L70-730 WSC CL ZU CL1 W5 T60 R7016 3377lm | ks | 1 |  |  | 0 |  |  |  | znížená | 0 | 0 | 0 | 0 | 0 | 0 | 256 | M | 2 | ROZPOCET | 0 | 0 | 0 | 0 | 0 | 2 | 0 | 64 | 6
4 | K | 210201851.S | Montáž stožiara oceľového výšky 4 m so zemným koncom pre uličné svietidlá | ks | 8 |  |  | 0 |  |  |  | znížená | 0 | 0 | 0 | 0 | 0 | 0 | 64 | K | 2 | ROZPOCET | 0 | 0 | 0 | 0 | 0 | 2 | 0 | 64 | 8
5 | M | 348370002220 | Stožiar SRVJ/4/60 + RAL7016 (dodáva investor) | ks | 8 | 0 |  | 0 |  |  |  | znížená | 0 | 0 | 0 | 0 | 0 | 0 | 256 | M | 2 | ROZPOCET | 0 | 0 | 0 | 0 | 0 | 2 | 0 | 64 | 10
6 | K | 210201880.S | Montáž stožiarovej svorkovnice pre 1 poistku | ks | 8 | 20.56 |  | 164.48 |  |  |  | znížená | 0 | 0 | 0 | 0 | 0 | 0 | 64 | K | 2 | ROZPOCET | 0 | 164.48 | 0 | 0 | 0 | 2 | 164.48 | 64 | 12
7 | M | GURO EKM 2020 | Svorkovnica EKM 2035 | ks | 8 |  |  | 0 |  |  |  | znížená | 0 | 0 | 0 | 0 | 0 | 0 | 256 | M | 2 | ROZPOCET | 0 | 0 | 0 | 0 | 0 | 2 | 0 | 64 | 14
8 | K | 210220020.S | Uzemňovacie vedenie v zemi FeZn do 120 mm2 vrátane izolácie spojov | m | 220 | 2.64 |  | 580.8 |  |  |  | znížená | 0 | 0 | 0 | 0 | 0 | 0 | 64 | K | 2 | ROZPOCET | 0 | 580.8 | 0 | 0 | 0 | 2 | 580.8 | 64 | 16
9 | M | 354410058800.S | Pásovina uzemňovacia FeZn 30 x 4 mm | kg | 209 | 2.47 |  | 516.23 |  |  |  | znížená | 0 | 0 | 0 | 0 | 0 | 0 | 256 | M | 2 | ROZPOCET | 0 | 516.23 | 0 | 0 | 0 | 2 | 516.23 | 64 | 18
10 | K | 210220021.S | Uzemňovacie vedenie v zemi FeZn vrátane izolácie spojov O 10 mm | m | 10 | 1.9 |  | 19 |  |  |  | znížená | 0 | 0 | 0 | 0 | 0 | 0 | 64 | K | 2 | ROZPOCET | 0 | 19 | 0 | 0 | 0 | 2 | 19 | 64 | 20
11 | M | 354410054810.S | Drôt bleskozvodový FeZn, d 10 mm, PVC | kg | 6.25 | 9.47 |  | 59.1875 |  |  |  | znížená | 0 | 0 | 0 | 0 | 0 | 0 | 256 | M | 2 | ROZPOCET | 0 | 59.1875 | 0 | 0 | 0 | 2 | 59.19 | 64 | 22
12 | K | 210222253.S | Svorka FeZn uzemňovacia SR03, pre vonkajšie práce | ks | 8 | 2.62 |  | 20.96 |  |  |  | znížená | 0 | 0 | 0 | 0 | 0 | 0 | 64 | K | 2 | ROZPOCET | 0 | 20.96 | 0 | 0 | 0 | 2 | 20.96 | 64 | 24
13 | M | 354410001000.S | Svorka FeZn uzemňovacia označenie SR 03 B | ks | 8 | 1.12 |  | 8.96 |  |  |  | znížená | 0 | 0 | 0 | 0 | 0 | 0 | 256 | M | 2 | ROZPOCET | 0 | 8.96 | 0 | 0 | 0 | 2 | 8.96 | 64 | 26
14 | K | 210800107.S | Kábel medený uložený voľne CYKY 450/750 V 3x1,5 | m | 35 | 0.63 |  | 22.05 |  |  |  | znížená | 0 | 0 | 0 | 0 | 0 | 0 | 64 | K | 2 | ROZPOCET | 0 | 22.05 | 0 | 0 | 0 | 2 | 22.05 | 64 | 28
15 | M | 341110000750.S | Kábel medený CYKY-J 3x1,5 mm2 | m | 35 | 0.71 |  | 24.85 |  |  |  | znížená | 0 | 0 | 0 | 0 | 0 | 0 | 256 | M | 2 | ROZPOCET | 0 | 24.85 | 0 | 0 | 0 | 2 | 24.85 | 64 | 30
16 | K | 210800196.S | Kábel medený uložený v rúrke CYKY 450/750 V 4x10 | m | 255 | 1.05 |  | 267.75 |  |  |  | znížená | 0 | 0 | 0 | 0 | 0 | 0 | 64 | K | 2 | ROZPOCET | 0 | 267.75 | 0 | 0 | 0 | 2 | 267.75 | 64 | 32
17 | M | 341110001700.S | Kábel medený CYKY-J 4x10 mm2 | m | 255 | 6.76 |  | 1723.8 |  |  |  | znížená | 0 | 0 | 0 | 0 | 0 | 0 | 256 | M | 2 | ROZPOCET | 0 | 1723.8 | 0 | 0 | 0 | 2 | 1723.8 | 64 | 34
18 | K | 210962069.S | Demontáž stožiara osvetľovacieho ostatného oceľového do 10 m | ks | 2 | 99.67 |  | 199.34 |  |  |  | znížená | 0 | 0 | 0 | 0 | 0 | 0 | 64 | K | 2 | ROZPOCET | 0 | 199.34 | 0 | 0 | 0 | 2 | 199.34 | 64 | 36
| D | 46-M | Zemné práce vykonávané pri externých montážnych prácach |  |  |  |  | 6786.2464 | [5 empty] | 0 |  | 0 |  | 0 | 3 | D | 1 | ROZPOCET | [6 empty] | 6786.25
19 | K | 460050004.S | Jama pre jednoduchý stožiar nepätkovaný dĺžky 6-8 m, v rovine,zásyp a zhutnenie,zemina tr.4 | ks | 8 | 73.73 |  | 589.84 |  |  |  | znížená | 0 | 0 | 0 | 0 | 0 | 0 | 64 | K | 2 | ROZPOCET | 0 | 589.84 | 0 | 0 | 0 | 2 | 589.84 | 64 | 38
20 | K | 460070133.S | Základ pre stožiar SRVJ/4/60 | ks | 8 | 100 |  | 800 |  |  |  | znížená | 0 | 0 | 0 | 0 | 0 | 0 | 64 | K | 2 | ROZPOCET | 0 | 800 | 0 | 0 | 0 | 2 | 800 | 64 | 40
21 | M | SDD390805 | Betóny (bežne používané triedy) Trieda: C 25/30 - XC3 - D max 16 - S3 | m3 | 2.7 |  |  | 0 |  |  |  | znížená | 0 | 0 | 0 | 0 | 0 | 0 | 256 | M | 2 | ROZPOCET | 0 | 0 | 0 | 0 | 0 | 2 | 0 | 64 | 42
22 | M | KTR000000068 | Chránička káblová KOPOFLEX 63mm 450N HDPE červená | m | 255 |  |  | 0 |  |  |  | znížená | 0 | 0 | 0 | 0 | 0 | 0 | 256 | M | 2 | ROZPOCET | 0 | 0 | 0 | 0 | 0 | 2 | 0 | 64 | 44
23 | K | 460200174.S | Hĺbenie káblovej ryhy ručne 35 cm širokej a 90 cm hlbokej, v zemine triedy 4 | m | 220 | 19.66 |  | 4325.2 |  |  |  | znížená | 0 | 0 | 0 | 0 | 0 | 0 | 64 | K | 2 | ROZPOCET | 0 | 4325.2 | 0 | 0 | 0 | 2 | 4325.2 | 64 | 46
24 | K | 460420022.S | Zriadenie, rekonšt. káblového lôžka z piesku bez zakrytia, v ryhe šír. do 65 cm, hrúbky vrstvy 10 cm | m | 220 | 2.03 |  | 446.6 |  |  |  | znížená | 0 | 0 | 0 | 0 | 0 | 0 | 64 | K | 2 | ROZPOCET | 0 | 446.6 | 0 | 0 | 0 | 2 | 446.6 | 64 | 48
25 | M | 583110000300.S | Drvina vápencová frakcia 0-4 mm | t | 22.88 | 20.28 |  | 464.0064 |  |  |  | znížená | 0 | 0 | 0 | 0 | 0 | 0 | 256 | M | 2 | ROZPOCET | 0 | 464.0064 | 0 | 0 | 0 | 2 | 464.01 | 64 | 50
26 | K | 460490012.S | Rozvinutie a uloženie výstražnej fólie z PE do ryhy, šírka do 33 cm | m | 220 | 0.73 |  | 160.6 |  |  |  | znížená | 0 | 0 | 0 | 0 | 0 | 0 | 64 | K | 2 | ROZPOCET | 0 | 160.6 | 0 | 0 | 0 | 2 | 160.6 | 64 | 52
27 | M | KTR000001581 | Doska krycia káblová DEKAB 150/2 PVC červená 1m | m | 220 |  |  | 0 |  |  |  | znížená | 0 | 0 | 0 | 0 | 0 | 0 | 256 | M | 2 | ROZPOCET | 0 | 0 | 0 | 0 | 0 | 2 | 0 | 64 | 54
| D | HZS | Hodinové zúčtovacie sadzby |  |  |  |  | 260.6 | [5 empty] | 0 |  | 0 |  | 0 | 4 | D | 0 | ROZPOCET | [6 empty] | 260.6
28 | K | HZS000113.S | Stavebno montážne práce náročné ucelené - odborné, tvorivé remeselné (Tr. 3) v rozsahu viac ako 8 hodín | hod | 10 | 26.06 |  | 260.6 |  |  |  | znížená | 0 | 0 | 0 | 0 | 0 | 0 | 262144 | K | 1 | ROZPOCET | 0 | 260.6 | 0 | 0 | 0 | 2 | 260.6 | 262144 | 56
| D | VRN | Investičné náklady neobsiahnuté v cenách |  |  |  |  | 0 | [5 empty] | 0 |  | 0 |  | 0 | 5 | D | 0 | ROZPOCET | [6 empty] | 0
29 | K | 000400022.S | Projektové práce - stavebná časť (stavebné objekty vrátane ich technického vybavenia). náklady na dokumentáciu skutočného zhotovenia stavby | eur | 1 |  |  | 0 |  |  |  | znížená | 0 | 0 | 0 | 0 | 0 | 0 | 4 | K | 1 | ROZPOCET | 0 | 0 | 0 | 0 | 0 | 2 | 0 | 4 | 58
30 | K | 000700011.S | Dopravné náklady - mimostavenisková doprava objektivizácia dopravných nákladov materiálov | eur | 1 |  |  | 0 |  |  |  | znížená | 0 | 0 | 0 | 0 | 0 | 0 | 4 | K | 1 | ROZPOCET | 0 | 0 | 0 | 0 | 0 | 2 | 0 | 4 | 60
31 | K | 001000011.S | Inžinierska činnosť - dozory autorský dozor projektanta | eur | 1 |  |  | 0 |  |  |  | znížená | 0 | 0 | 0 | 0 | 0 | 0 | 4 | K | 1 | ROZPOCET | 0 | 0 | 0 | 0 | 0 | 2 | 0 | 4 | 62
32 | K | 001000012.S | Inžinierska činnosť - dozory technický dozor investora | eur | 1 |  |  | 0 |  |  |  | znížená | 0 | 0 | 0 | 0 | 0 | 0 | 4 | K | 1 | ROZPOCET | 0 | 0 | 0 | 0 | 0 | 2 | 0 | 4 | 64
33 | K | 001000034.S | Inžinierska činnosť - skúšky a revízie ostatné skúšky | eur | 1 |  |  | 0 |  |  |  | znížená | 0 | 0 | 0 | 0 | 0 | 0 | 4 | K | 1 | ROZPOCET | 0 | 0 | 0 | 0 | 0 | 2 | 0 | 4 | 66
34 | K | 001500001.S | Ostatné náklady stavby - podružný materiál | eur | 1 |  |  | 0 |  |  |  | znížená | 0 | 0 | 0 | 0 | 0 | 0 | 4 | K | 1 | ROZPOCET | 0 | 0 | 0 | 0 | 0 | 2 | 0 | 4 | 68

## SO 11a - Sadové úpravy
[10 empty] | >> skryté stĺpce << | [9 empty] | {2de0284e-5171-44cc-84d0-41c8bdafd59b}
0
| KRYCÍ LIST ROZPOČTU | [9 empty] | v --- nižšie sa nachádzajú doplnkové a pomocné údaje k zostavám --- v | [8 empty] | False
Stavba:
Revitalizácia verejného priestoru - Dom služieb Dúbravka
Objekt:
SO 11a - Sadové úpravy
| JKSO: |  |  |  |  | KS:
| Miesto: |  | k.ú. Dúbravka, Bratislava |  |  | Dátum: |  | 0
| Objednávateľ: |  |  |  |  | IČO:
IČ DPH:
| Zhotoviteľ: |  |  |  |  | IČO:
IČ DPH:
| Projektant: |  |  |  |  | IČO:
IČ DPH:
| Spracovateľ: |  |  |  |  | IČO:
IČ DPH:
Poznámka:
| Náklady z rozpočtu | [6 empty] | 9127.37
| Ostatné náklady | [6 empty] | 209.93
| Cena bez DPH | [6 empty] | 9337.3
|  |  | Základ dane |  |  | Sadzba dane |  | Výška dane
| DPH | základná | 0 |  |  | 23% |  | 0
|  | znížená | 9337.3 |  |  | 23% |  | 2147.579
|  | zákl. prenesená | 0 |  |  | 23% |  | 0
|  | zníž. prenesená | 0 |  |  | 23% |  | 0
|  | nulová | 0 |  |  | 0% |  | 0
| Cena s DPH |  |  | v | EUR |  |  | 11484.879
| Projektant |  |  | Spracovateľ
| Dátum a podpis: |  | Pečiatka | Dátum a podpis: |  |  |  | Pečiatka
| Objednávateľ |  |  | Zhotoviteľ
| Dátum a podpis: |  | Pečiatka | Dátum a podpis: |  |  |  | Pečiatka
REKAPITULÁCIA ROZPOČTU
Stavba:
Revitalizácia verejného priestoru - Dom služieb Dúbravka
Objekt:
SO 11a - Sadové úpravy
Miesto: |  |  | k.ú. Dúbravka, Bratislava |  |  | Dátum: |  | 0
Objednávateľ: | [5 empty] | Projektant:
Zhotoviteľ: | [5 empty] | Spracovateľ:
Kód dielu - Popis | [7 empty] | Cena celkom [EUR]
1) Náklady z rozpočtu | [7 empty] | 9127.37 | [12 empty] | -1
| HSV - Práce a dodávky HSV | [6 empty] | 9127.37
| 1 - Zemné práce | [6 empty] | 1213.77
| 9 - Ostatné konštrukcie a práce-búranie | [6 empty] | 7913.6
| S1 - Sadové úpravy | [6 empty] | 0
2) Ostatné náklady | [7 empty] | 209.93 |  |  |  | DPH
| GZS (2,3%) | [6 empty] | 209.9295 |  |  |  | znížená | [12 empty] | VRN | 0 | 209.9295 | 0 | 0 | 0 | 2
| Iné VRN | [10 empty] | znížená | [12 empty] | VRN | 0 | 0 | 0 | 0 | 0 | 2
Celkové náklady za stavbu 1) + 2) | [7 empty] | 9337.3
ROZPOČET
Stavba:
Revitalizácia verejného priestoru - Dom služieb Dúbravka
Objekt:
SO 11a - Sadové úpravy
Miesto: |  |  | k.ú. Dúbravka, Bratislava |  |  | Dátum: |  | 0
Objednávateľ: |  |  | 0 |  |  | Projektant: |  | 0
Zhotoviteľ: | [5 empty] | Spracovateľ:
PČ | Typ | Kód | Popis | MJ | Množstvo | J.cena [EUR] | Poskytnutá zľava [%] | Cena celkom [EUR] | Cenová sústava |  |  | DPH | J. Nh [h] | Nh celkom [h] | J. hmotnosť [t] | Hmotnosť celkom [t] | J. suť [t] | Suť Celkom [t]
Náklady z rozpočtu | [7 empty] | 9127.37 | [5 empty] | 175.2682 |  | 0 |  | 56.7154 |  | D | -1 | [10 empty] | 9127.37
| D | HSV | Práce a dodávky HSV |  |  |  |  | 9127.37 | [5 empty] | 175.2682 |  | 0 |  | 56.7154 | 1 | D | 0 |  |  |  | ROZPOCET | [6 empty] | 9127.37
| D | 1 | Zemné práce |  |  |  |  | 1213.77 | [5 empty] | 44.8804 |  | 0 |  | 56.7154 | 1 | D | 1 |  |  |  | ROZPOCET | [6 empty] | 1213.77
1 | K | 113106611.S | Rozoberanie zámkovej dlažby všetkých druhov v ploche do 20 m2, -0,2600 t | m2 | 7.04 | 5.89 |  | 41.4656 |  |  |  | znížená | 0.355 | 2.4992 | 0 | 0 | 0.26 | 1.8304 | 4 | K | 2 |  |  |  | ROZPOCET | 0 | 41.4656 | 0 | 0 | 0 | 2 | 41.47 | 4 | -1406946493
| VV |  | "SO 11a / B11 - odstránenie zámkovej dlažby" | [16 empty] | VV | 2 | 1 | True | 0 | ROZPOCET
| VV |  | 7,040 |  | 7.04 | [14 empty] | VV | 2 | 2 | True | 0 | ROZPOCET
| VV |  | Súčet |  | 7.04 | [14 empty] | VV | 2 | 4 | True | 1 | ROZPOCET
2 | K | 113107112.S | Odstránenie krytu v ploche do 200 m2 z kameniva ťaženého, hr.100 do 200 mm, -0,24000t | m2 | 7.04 | 5.89 |  | 41.4656 |  |  |  | znížená | 0.355 | 2.4992 | 0 | 0 | 0.24 | 1.6896 | 4 | K | 2 |  |  |  | ROZPOCET | 0 | 41.4656 | 0 | 0 | 0 | 2 | 41.47 | 4 | -801004705
| VV |  | "SO 11a / B11 - odstránenie podkladu zámkovej dlažby" | [16 empty] | VV | 2 | 1 | True | 0 | ROZPOCET
| VV |  | 7,040 |  | 7.04 | [14 empty] | VV | 2 | 2 | True | 0 | ROZPOCET
| VV |  | Súčet |  | 7.04 | [14 empty] | VV | 2 | 4 | True | 1 | ROZPOCET
3 | K | 113107122.S | Odstránenie krytu v ploche do 200 m2 z kameniva hrubého drveného, hr.100 do 200 mm, -0,23500t | m2 | 7.04 | 13.37 |  | 94.1248 |  |  |  | znížená | 0.603 | 4.2451 | 0 | 0 | 0.235 | 1.6544 | 4 | K | 2 |  |  |  | ROZPOCET | 0 | 94.1248 | 0 | 0 | 0 | 2 | 94.12 | 4 | 940335122
| VV |  | "SO 11a / B11 - odstránenie podkladu zámkovej dlažby" | [16 empty] | VV | 2 | 1 | True | 0 | ROZPOCET
| VV |  | 7,040 |  | 7.04 | [14 empty] | VV | 2 | 2 | True | 0 | ROZPOCET
| VV |  | Súčet |  | 7.04 | [14 empty] | VV | 2 | 4 | True | 1 | ROZPOCET
4 | K | 113107241.S | Odstránenie krytu v ploche nad 200 m2 asfaltového, hr. vrstvy do 50 mm, -0,12500t | m2 | 147.26 | 1.36 |  | 200.2736 |  |  |  | znížená | 0.055 | 8.0993 | 0 | 0 | 0.125 | 18.4075 | 4 | K | 2 |  |  |  | ROZPOCET | 0 | 200.2736 | 0 | 0 | 0 | 2 | 200.27 | 4 | -499951024
| VV |  | "SO 11a / B05 - odstránenie asfalt. plochy hr. 40 mm" | [16 empty] | VV | 2 | 1 | True | 0 | ROZPOCET
| VV |  | 147,260 |  | 147.26 | [14 empty] | VV | 2 | 2 | True | 0 | ROZPOCET
| VV |  | Súčet |  | 147.26 | [14 empty] | VV | 2 | 4 | True | 1 | ROZPOCET
5 | K | 113307231.S | Odstránenie podkladu v ploche nad 200 m2 z betónu prostého, hr. vrstvy do 150 mm, -0,22500t | m2 | 147.26 | 5.68 |  | 836.4368 |  |  |  | znížená | 0.187 | 27.5376 | 0 | 0 | 0.225 | 33.1335 | 4 | K | 2 |  |  |  | ROZPOCET | 0 | 836.4368 | 0 | 0 | 0 | 2 | 836.44 | 4 | 1661424417
| VV |  | "SO 11a / B05 - odstránenie podkladu asfalt. plochy" | [16 empty] | VV | 2 | 1 | True | 0 | ROZPOCET
| VV |  | 147,260 |  | 147.26 | [14 empty] | VV | 2 | 2 | True | 0 | ROZPOCET
| VV |  | Súčet |  | 147.26 | [14 empty] | VV | 2 | 4 | True | 1 | ROZPOCET
| D | 9 | Ostatné konštrukcie a práce-búranie |  |  |  |  | 7913.6 | [5 empty] | 130.3878 |  | 0 |  | 0 | 1 | D | 1 |  |  |  | ROZPOCET | [6 empty] | 7913.6
6 | K | 979081111.S | Odvoz sutiny a vybúraných hmôt na skládku do 1 km | t | 56.715 | 16.77 |  | 951.1105 |  |  |  | znížená | 0.598 | 33.9156 | 0 | 0 | 0 | 0 | 4 | K | 2 |  |  |  | ROZPOCET | 0 | 951.1105 | 0 | 0 | 0 | 2 | 951.11 | 4 | -982692613
7 | K | 979081121.S | Odvoz sutiny a vybúraných hmôt na skládku za každý ďalší 1 km | t | 1134.3 | 0.5 |  | 567.15 |  |  |  | znížená | 0.007 | 7.9401 | 0 | 0 | 0 | 0 | 4 | K | 2 |  |  |  | ROZPOCET | 0 | 567.15 | 0 | 0 | 0 | 2 | 567.15 | 4 | -319356325
| VV |  | 56,715*20 'Prepočítané koeficientom množstva |  | 1134.3 | [14 empty] | VV | 2 | 2 | False | 1 | ROZPOCET
8 | K | 979084212.S | Vodorovná doprava vybúraných hmôt po suchu s naložením a so zložením na vzdialenosť do 50 m | t | 56.715 | 15.99 |  | 906.8729 |  |  |  | znížená | 0.812 | 46.0526 | 0 | 0 | 0 | 0 | 4 | K | 2 |  |  |  | ROZPOCET | 0 | 906.8729 | 0 | 0 | 0 | 2 | 906.87 | 4 | 1114404403
9 | K | 979087213.S | Nakladanie na dopravné prostriedky pre vodorovnú dopravu vybúraných hmôt | t | 56.715 | 28.42 |  | 1611.8403 |  |  |  | znížená | 0.749 | 42.4795 | 0 | 0 | 0 | 0 | 4 | K | 2 |  |  |  | ROZPOCET | 0 | 1611.8403 | 0 | 0 | 0 | 2 | 1611.84 | 4 | 1888910629
10 | K | 979089012.S | Poplatok za skládku - betón, tehly, dlaždice, obkladačky a keramika (17 01), ostatné | t | 33.133 | 67 |  | 2219.911 |  |  |  | znížená | 0 | 0 | 0 | 0 | 0 | 0 | 4 | K | 2 |  |  |  | ROZPOCET | 0 | 2219.911 | 0 | 0 | 0 | 2 | 2219.91 | 4 | -250767899
| VV |  | "odpad - ostatný" | [16 empty] | VV | 2 | 1 | True | 0 | ROZPOCET
| VV |  | "odpočet - asfaltová vrstva" | [16 empty] | VV | 2 | 1 | True | 0 | ROZPOCET
| VV |  | 51,541-18,408 |  | 33.133 | [14 empty] | VV | 2 | 2 | True | 0 | ROZPOCET
| VV |  | Súčet |  | 33.133 | [14 empty] | VV | 2 | 4 | True | 1 | ROZPOCET
11 | K | 979089212.S | Poplatok za skládku - bitúmenové zmesi, uholný decht, dechtové výrobky (17 03), ostatné | t | 18.408 | 90 |  | 1656.72 |  |  |  | znížená | 0 | 0 | 0 | 0 | 0 | 0 | 4 | K | 2 |  |  |  | ROZPOCET | 0 | 1656.72 | 0 | 0 | 0 | 2 | 1656.72 | 4 | 947327146
| VV |  | "asfaltová vrstva" | [16 empty] | VV | 2 | 1 | True | 0 | ROZPOCET
| VV |  | 18,408 |  | 18.408 | [14 empty] | VV | 2 | 2 | True | 0 | ROZPOCET
| VV |  | Súčet |  | 18.408 | [14 empty] | VV | 2 | 4 | True | 1 | ROZPOCET
| D | S1 | Sadové úpravy |  |  |  |  | 0 | [5 empty] | 0 |  | 0 |  | 0 | 4 | D | 1 |  |  |  | ROZPOCET | [6 empty] | 0
12 | K | 1 | príprava pozemku - vyčistenie | pol. | 1060 |  |  | 0 |  |  |  | znížená | 0 | 0 | 0 | 0 | 0 | 0 | 4 | K | 2 |  |  |  | ROZPOCET | 0 | 0 | 0 | 0 | 0 | 2 | 0 | 4 | 83167673
13 | K | 2 | chemické odburinenie | m2 | 151 |  |  | 0 |  |  |  | znížená | 0 | 0 | 0 | 0 | 0 | 0 | 4 | K | 2 |  |  |  | ROZPOCET | 0 | 0 | 0 | 0 | 0 | 2 | 0 | 4 | -965726182
14 | K | 3 | mechanické odstránenie ruderálneho porastu | m2 | 151 |  |  | 0 |  |  |  | znížená | 0 | 0 | 0 | 0 | 0 | 0 | 4 | K | 2 |  |  |  | ROZPOCET | 0 | 0 | 0 | 0 | 0 | 2 | 0 | 4 | 1505338586
15 | K | 4 | práca s Caterpillar,Avant, New Holland/zarovnanie terénu | h | 16 |  |  | 0 |  |  |  | znížená | 0 | 0 | 0 | 0 | 0 | 0 | 4 | K | 2 |  |  |  | ROZPOCET | 0 | 0 | 0 | 0 | 0 | 2 | 0 | 4 | 1631343979
16 | K | 5 | ručné presuny zemín bez použitia stroja | t | 2 |  |  | 0 |  |  |  | znížená | 0 | 0 | 0 | 0 | 0 | 0 | 4 | K | 2 |  |  |  | ROZPOCET | 0 | 0 | 0 | 0 | 0 | 2 | 0 | 4 | 877126766
17 | K | 6 | jemná modelácia terénu, hrubá modelácia terénu | m2 | 1060 |  |  | 0 |  |  |  | znížená | 0 | 0 | 0 | 0 | 0 | 0 | 4 | K | 2 |  |  |  | ROZPOCET | 0 | 0 | 0 | 0 | 0 | 2 | 0 | 4 | -2051253656
18 | M | 7 | záhradný substrát (5cm) | t | 9 |  |  | 0 |  |  |  | znížená | 0 | 0 | 0 | 0 | 0 | 0 | 8 | M | 2 |  |  |  | ROZPOCET | 0 | 0 | 0 | 0 | 0 | 2 | 0 | 4 | -499118831
19 | M | 8 | trávnikový substrát | m3 | 10.5 |  |  | 0 |  |  |  | znížená | 0 | 0 | 0 | 0 | 0 | 0 | 8 | M | 2 |  |  |  | ROZPOCET | 0 | 0 | 0 | 0 | 0 | 2 | 0 | 4 | -1230319758
20 | K | 9 | doprava substrátu 12t/aut. | km | 150 |  |  | 0 |  |  |  | znížená | 0 | 0 | 0 | 0 | 0 | 0 | 4 | K | 2 |  |  |  | ROZPOCET | 0 | 0 | 0 | 0 | 0 | 2 | 0 | 4 | 1567400717
21 | K | 10 | rozprestretie substrátu na ploche | t | 18 |  |  | 0 |  |  |  | znížená | 0 | 0 | 0 | 0 | 0 | 0 | 4 | K | 2 |  |  |  | ROZPOCET | 0 | 0 | 0 | 0 | 0 | 2 | 0 | 4 | -479733315
22 | K | 11 | válcovanie terénu, konečné urovnanie | m2 | 909 |  |  | 0 |  |  |  | znížená | 0 | 0 | 0 | 0 | 0 | 0 | 4 | K | 2 |  |  |  | ROZPOCET | 0 | 0 | 0 | 0 | 0 | 2 | 0 | 4 | 1783794779
23 | K | 12 | aerifikácia a vertikutácia existujúceho trávnika | m2 | 909 |  |  | 0 |  |  |  | znížená | 0 | 0 | 0 | 0 | 0 | 0 | 4 | K | 2 |  |  |  | ROZPOCET | 0 | 0 | 0 | 0 | 0 | 2 | 0 | 4 | 2119052116
24 | K | 13 | pohnojenie exist. trávnika 1x | pol. | 909 |  |  | 0 |  |  |  | znížená | 0 | 0 | 0 | 0 | 0 | 0 | 4 | K | 2 |  |  |  | ROZPOCET | 0 | 0 | 0 | 0 | 0 | 2 | 0 | 4 | -392391200
25 | K | 14 | dosev exist trávnika, vr. materiálu | m2 | 250 |  |  | 0 |  |  |  | znížená | 0 | 0 | 0 | 0 | 0 | 0 | 4 | K | 2 |  |  |  | ROZPOCET | 0 | 0 | 0 | 0 | 0 | 2 | 0 | 4 | -1724131535
26 | K | 15 | prvé kosenie | m2 | 1060 |  |  | 0 |  |  |  | znížená | 0 | 0 | 0 | 0 | 0 | 0 | 4 | K | 2 |  |  |  | ROZPOCET | 0 | 0 | 0 | 0 | 0 | 2 | 0 | 4 | -520348413
27 | M | 16 | Stromy - Tilia cordata ´Greenspire´ | ks | 4 |  |  | 0 |  |  |  | znížená | 0 | 0 | 0 | 0 | 0 | 0 | 8 | M | 2 |  |  |  | ROZPOCET | 0 | 0 | 0 | 0 | 0 | 2 | 0 | 4 | 1202388022
28 | M | 17.1 | Dreviny - Lonicera nitida | ks | 690 |  |  | 0 |  |  |  | znížená | 0 | 0 | 0 | 0 | 0 | 0 | 8 | M | 2 |  |  |  | ROZPOCET | 0 | 0 | 0 | 0 | 0 | 2 | 0 | 4 | 898493573
29 | M | 17.2 | Dreviny - Ligustrum vulgare Atrovirens | ks | 98 |  |  | 0 |  |  |  | znížená | 0 | 0 | 0 | 0 | 0 | 0 | 8 | M | 2 |  |  |  | ROZPOCET | 0 | 0 | 0 | 0 | 0 | 2 | 0 | 4 | 1254351539
30 | K | 18 | výsadba stromov a živých plotov, vr. výkopu jamy | ks | 4 |  |  | 0 |  |  |  | znížená | 0 | 0 | 0 | 0 | 0 | 0 | 4 | K | 2 |  |  |  | ROZPOCET | 0 | 0 | 0 | 0 | 0 | 2 | 0 | 4 | 924252050
31 | K | 19 | výsadba nižších drevín, trvaliek, tráv | ks | 788 |  |  | 0 |  |  |  | znížená | 0 | 0 | 0 | 0 | 0 | 0 | 4 | K | 2 |  |  |  | ROZPOCET | 0 | 0 | 0 | 0 | 0 | 2 | 0 | 4 | -1160129034
32 | M | 20 | kôra borovicová | bal./70 l | 108 |  |  | 0 |  |  |  | znížená | 0 | 0 | 0 | 0 | 0 | 0 | 8 | M | 2 |  |  |  | ROZPOCET | 0 | 0 | 0 | 0 | 0 | 2 | 0 | 4 | -928291538
33 | K | 21 | mulčovanie výsadieb | bal. | 108 |  |  | 0 |  |  |  | znížená | 0 | 0 | 0 | 0 | 0 | 0 | 4 | K | 2 |  |  |  | ROZPOCET | 0 | 0 | 0 | 0 | 0 | 2 | 0 | 4 | 1568874952
34 | M | 22 | koly drevenné brusené, spojky, páska | ks | 12 |  |  | 0 |  |  |  | znížená | 0 | 0 | 0 | 0 | 0 | 0 | 8 | M | 2 |  |  |  | ROZPOCET | 0 | 0 | 0 | 0 | 0 | 2 | 0 | 4 | -458632463
35 | K | 23 | ukotvenie kolov | ks | 12 |  |  | 0 |  |  |  | znížená | 0 | 0 | 0 | 0 | 0 | 0 | 4 | K | 2 |  |  |  | ROZPOCET | 0 | 0 | 0 | 0 | 0 | 2 | 0 | 4 | -1695154505
36 | M | 24 | chrániče na kmeň, vhodné na obvod stromu 18-20cm | ks | 4 |  |  | 0 |  |  |  | znížená | 0 | 0 | 0 | 0 | 0 | 0 | 8 | M | 2 |  |  |  | ROZPOCET | 0 | 0 | 0 | 0 | 0 | 2 | 0 | 4 | -1472321052
37 | K | 25 | ostatné réžijné, dopravné a manipulačné náklady 8% z ceny | pol. | 0.03 |  |  | 0 |  |  |  | znížená | 0 | 0 | 0 | 0 | 0 | 0 | 4 | K | 2 |  |  |  | ROZPOCET | 0 | 0 | 0 | 0 | 0 | 2 | 0 | 4 | -1149320762
38 | K | 26 | odvoz a likvidácia odpadu | m3 | 25 |  |  | 0 |  |  |  | znížená | 0 | 0 | 0 | 0 | 0 | 0 | 4 | K | 2 |  |  |  | ROZPOCET | 0 | 0 | 0 | 0 | 0 | 2 | 0 | 4 | 246743836
39 | K | 27 | Automatický závlahový systém - ODHAD | pol. | 1 |  |  | 0 |  |  |  | znížená | 0 | 0 | 0 | 0 | 0 | 0 | 4 | K | 2 |  |  |  | ROZPOCET | 0 | 0 | 0 | 0 | 0 | 2 | 0 | 4 | -1581938355

## SO 11b - Sadové úpravy - ...
[10 empty] | >> skryté stĺpce << | [9 empty] | {a6947b12-1f43-4ac8-b7a8-7fcf66c2cc52}
0
| KRYCÍ LIST ROZPOČTU | [9 empty] | v --- nižšie sa nachádzajú doplnkové a pomocné údaje k zostavám --- v | [8 empty] | False
Stavba:
Revitalizácia verejného priestoru - Dom služieb Dúbravka
Objekt:
SO 11b - Sadové úpravy - zavlažovanie
| JKSO: |  |  |  |  | KS:
| Miesto: |  | k.ú. Dúbravka, Bratislava |  |  | Dátum: |  | 0
| Objednávateľ: |  |  |  |  | IČO:
IČ DPH:
| Zhotoviteľ: |  |  |  |  | IČO:
IČ DPH:
| Projektant: |  |  |  |  | IČO:
IČ DPH:
| Spracovateľ: |  |  |  |  | IČO:
IČ DPH:
Poznámka:
| Náklady z rozpočtu | [6 empty] | 2115.8521
| Ostatné náklady | [6 empty] | 48.66
| Cena bez DPH | [6 empty] | 2164.51
|  |  | Základ dane |  |  | Sadzba dane |  | Výška dane
| DPH | základná | 0 |  |  | 23% |  | 0
|  | znížená | 2164.51 |  |  | 23% |  | 497.8373
|  | zákl. prenesená | 0 |  |  | 23% |  | 0
|  | zníž. prenesená | 0 |  |  | 23% |  | 0
|  | nulová | 0 |  |  | 0% |  | 0
| Cena s DPH |  |  | v | EUR |  |  | 2662.3473
| Projektant |  |  | Spracovateľ
| Dátum a podpis: |  | Pečiatka | Dátum a podpis: |  |  |  | Pečiatka
| Objednávateľ |  |  | Zhotoviteľ
| Dátum a podpis: |  | Pečiatka | Dátum a podpis: |  |  |  | Pečiatka
REKAPITULÁCIA ROZPOČTU
Stavba:
Revitalizácia verejného priestoru - Dom služieb Dúbravka
Objekt:
SO 11b - Sadové úpravy - zavlažovanie
Miesto: |  |  | k.ú. Dúbravka, Bratislava |  |  | Dátum: |  | 0
Objednávateľ: | [5 empty] | Projektant:
Zhotoviteľ: | [5 empty] | Spracovateľ:
Kód dielu - Popis | [7 empty] | Cena celkom [EUR]
1) Náklady z rozpočtu | [7 empty] | 2115.8521 | [12 empty] | -1
| HSV - HSV | [6 empty] | 2115.8521
| 1 - Zemné práce | [6 empty] | 198.6834
| 5 - Komunikácie | [6 empty] | 1339.2375
| 99 - Presun hmôt HSV | [6 empty] | 577.9312
| S2 - Automatický závlahový systém | [6 empty] | 0
| 1. - Postrekovače a príslušenstvo | [6 empty] | 0
| 2. - Kvapková závlaha Dripline/Subsurface | [6 empty] | 0
| 3. - Ovládací systém | [6 empty] | 0
| 4. - Potrubie a tvarovky | [6 empty] | 0
| 5. - Uzatváracie armatúry a ventilové šachty | [6 empty] | 0
| 6. - Filtrácia + vývod na zazimovanie | [6 empty] | 0
| 7. - Zemné práce | [6 empty] | 0
| 8. - Ostatné | [6 empty] | 0
| D1 - Možnosť WiFi pripojenia | [6 empty] | 0
2) Ostatné náklady | [7 empty] | 48.66 |  |  |  | DPH
| GZS (2,3%) | [6 empty] | 48.6646 |  |  |  | znížená | [12 empty] | VRN | 0 | 48.6646 | 0 | 0 | 0 | 2
| Iné VRN | [10 empty] | znížená | [12 empty] | VRN | 0 | 0 | 0 | 0 | 0 | 2
Celkové náklady za stavbu 1) + 2) | [7 empty] | 2164.51
ROZPOČET
Stavba:
Revitalizácia verejného priestoru - Dom služieb Dúbravka
Objekt:
SO 11b - Sadové úpravy - zavlažovanie
Miesto: |  |  | k.ú. Dúbravka, Bratislava |  |  | Dátum: |  | 0
Objednávateľ: |  |  | 0 |  |  | Projektant: |  | 0
Zhotoviteľ: | [5 empty] | Spracovateľ:
PČ | Typ | Kód | Popis | MJ | Množstvo | J.cena [EUR] | Poskytnutá zľava [%] | Cena celkom [EUR] | Cenová sústava |  |  | DPH | J. Nh [h] | Nh celkom [h] | J. hmotnosť [t] | Hmotnosť celkom [t] | J. suť [t] | Suť Celkom [t]
Náklady z rozpočtu | [7 empty] | 2115.8521 | [5 empty] | 44.5257 |  | 20.0813 |  | 0 |  | D | -1 | [10 empty] | 2115.85
| D | HSV | HSV |  |  |  |  | 2115.8521 | [5 empty] | 44.5257 |  | 20.0813 |  | 0 | 1 | D | 0 |  |  |  | ROZPOCET | [6 empty] | 2115.85
| D | 1 | Zemné práce |  |  |  |  | 198.6834 | [5 empty] | 5.8733 |  | 2.7639 |  | 0 | 1 | D | 1 |  |  |  | ROZPOCET | [6 empty] | 198.68
1 | K | 180405114.S | Založenie trávnika do vegetačných prefabrikátov výsevom zmesi ornice a semena v rovine alebo na svahu do 1:5 | m2 | 25.76 | 4.45 |  | 114.632 |  |  |  | znížená | 0.228 | 5.8733 | 0 | 0 | 0 | 0 | 4 | K | 2 |  |  |  | ROZPOCET | 0 | 114.632 | 0 | 0 | 0 | 2 | 114.63 | 4 | 1610840667
| VV |  | "SO 11b - vegetačné tvárnice " | [16 empty] | VV | 2 | 1 | True | 0 | ROZPOCET
| VV |  | 25,760 |  | 25.76 | [14 empty] | VV | 2 | 2 | True | 0 | ROZPOCET
| VV |  | Súčet |  | 25.76 | [14 empty] | VV | 2 | 4 | True | 1 | ROZPOCET
2 | M | 005720001500.S | Osivá tráv - výber trávových semien | kg | 0.902 | 9.16 |  | 8.2623 |  |  |  | znížená | 0 | 0 | 0.001 | 0.000902 | 0 | 0 | 8 | M | 2 |  |  |  | ROZPOCET | 0 | 8.2623 | 0 | 0 | 0 | 2 | 8.26 | 4 | 150737544
| VV |  | "SO 11b - vegetačné tvárnice " | [16 empty] | VV | 2 | 1 | True | 0 | ROZPOCET
| VV |  | 25,760 |  | 25.76 | [14 empty] | VV | 2 | 2 | True | 0 | ROZPOCET
| VV |  | Súčet |  | 25.76 | [14 empty] | VV | 2 | 4 | True | 1 | ROZPOCET
| VV |  | 25,76*0,035 'Prepočítané koeficientom množstva |  | 0.902 | [14 empty] | VV | 2 | 2 | False | 1 | ROZPOCET
3 | M | 103640000100.S | Zemina pre terénne úpravy - ornica | t | 2.763 | 27.43 |  | 75.7891 |  |  |  | znížená | 0 | 0 | 1 | 2.763 | 0 | 0 | 8 | M | 2 |  |  |  | ROZPOCET | 0 | 75.7891 | 0 | 0 | 0 | 2 | 75.79 | 4 | 475340251
| VV |  | "výplň - vegetačné tvárnice " | [16 empty] | VV | 2 | 1 | True | 0 | ROZPOCET
| VV |  | 25,760*0,065*1,65 |  | 2.763 | [14 empty] | VV | 2 | 2 | True | 0 | ROZPOCET
| VV |  | Súčet |  | 2.763 | [14 empty] | VV | 2 | 4 | True | 1 | ROZPOCET
| D | 5 | Komunikácie |  |  |  |  | 1339.2375 | [5 empty] | 16.744 |  | 17.3174 |  | 0 | 1 | D | 1 |  |  |  | ROZPOCET | [6 empty] | 1339.24
4 | K | 564750214.S | Podklad alebo kryt z kameniva hrubého drveného veľ. 16-32 mm s rozprestretím a zhutnením hr. 180 mm | m2 | 25.76 | 11.12 |  | 286.4512 |  |  |  | znížená | 0.026 | 0.66976 | 0.358 | 9.2221 | 0 | 0 | 4 | K | 2 |  |  |  | ROZPOCET | 0 | 286.4512 | 0 | 0 | 0 | 2 | 286.45 | 4 | 392721726
| VV |  | "SO 11b - vegetačné tvárnice " | [16 empty] | VV | 2 | 1 | True | 0 | ROZPOCET
| VV |  | 25,760 |  | 25.76 | [14 empty] | VV | 2 | 2 | True | 0 | ROZPOCET
| VV |  | Súčet |  | 25.76 | [14 empty] | VV | 2 | 4 | True | 1 | ROZPOCET
5 | K | 564801112.S | Podklad zo štrkodrviny s rozprestretím a zhutnením, po zhutnení hr. 40 mm | m2 | 25.76 | 3.01 |  | 77.5376 |  |  |  | znížená | 0.031 | 0.79856 | 0.092 | 2.3699 | 0 | 0 | 4 | K | 2 |  |  |  | ROZPOCET | 0 | 77.5376 | 0 | 0 | 0 | 2 | 77.54 | 4 | 1656610628
| VV |  | "SO 11b - vegetačné tvárnice " | [16 empty] | VV | 2 | 1 | True | 0 | ROZPOCET
| VV |  | 25,760 |  | 25.76 | [14 empty] | VV | 2 | 2 | True | 0 | ROZPOCET
| VV |  | Súčet |  | 25.76 | [14 empty] | VV | 2 | 4 | True | 1 | ROZPOCET
6 | K | 596912211.S | Kladenie betónovej dlažby z vegetačných tvárnic hr. 80 mm, do lôžka z kameniva ťaženého, veľkosti do 0,25 m2, plochy do 50 m2 | m2 | 25.76 | 15.97 |  | 411.3872 |  |  |  | znížená | 0.593 | 15.2757 | 0.112 | 2.8851 | 0 | 0 | 4 | K | 2 |  |  |  | ROZPOCET | 0 | 411.3872 | 0 | 0 | 0 | 2 | 411.39 | 4 | -1533897255
| VV |  | "SO 11b - vegetačné tvárnice " | [16 empty] | VV | 2 | 1 | True | 0 | ROZPOCET
| VV |  | 25,760 |  | 25.76 | [14 empty] | VV | 2 | 2 | True | 0 | ROZPOCET
| VV |  | Súčet |  | 25.76 | [14 empty] | VV | 2 | 4 | True | 1 | ROZPOCET
7 | M | 592460020100.S | Dlažba betónová zatrávňovacia, rozmer 400x400x80 mm, prírodná | m2 | 26.275 | 21.46 |  | 563.8615 |  |  |  | znížená | 0 | 0 | 0.1081 | 2.8403 | 0 | 0 | 8 | M | 2 |  |  |  | ROZPOCET | 0 | 563.8615 | 0 | 0 | 0 | 2 | 563.86 | 4 | -323836560
| VV |  | "SO 11b - vegetačné tvárnice " | [16 empty] | VV | 2 | 1 | True | 0 | ROZPOCET
| VV |  | 25,760 |  | 25.76 | [14 empty] | VV | 2 | 2 | True | 0 | ROZPOCET
| VV |  | Súčet |  | 25.76 | [14 empty] | VV | 2 | 4 | True | 1 | ROZPOCET
| VV |  | 25,76*1,02 'Prepočítané koeficientom množstva |  | 26.275 | [14 empty] | VV | 2 | 2 | False | 1 | ROZPOCET
| D | 99 | Presun hmôt HSV |  |  |  |  | 577.9312 | [5 empty] | 21.9084 |  | 0 |  | 0 | 1 | D | 1 |  |  |  | ROZPOCET | [6 empty] | 577.93
8 | K | 998151111.S | Presun hmôt pre obj.8152, 8153,8159,zvislá nosná konštr.z tehál,tvárnic,blokov výšky do 10 m | t | 20.081 | 28.78 |  | 577.9312 |  |  |  | znížená | 1.091 | 21.9084 | 0 | 0 | 0 | 0 | 4 | K | 2 |  |  |  | ROZPOCET | 0 | 577.9312 | 0 | 0 | 0 | 2 | 577.93 | 4 | 1059293579
| D | S2 | Automatický závlahový systém |  |  |  |  | 0 | [5 empty] | 0 |  | 0 |  | 0 | 4 | D | 0 |  |  |  | ROZPOCET | [6 empty] | 0
| D | 1. | Postrekovače a príslušenstvo |  |  |  |  | 0 | [5 empty] | 0 |  | 0 |  | 0 | 1 | D | 1 |  |  |  | ROZPOCET | [6 empty] | 0
9 | M | 01.01.01 | Postrekovač / zavlažovač Rain Bird 1804 - SAM - bez trysky | ks | 26 |  |  | 0 |  |  |  | znížená | 0 | 0 | 0 | 0 | 0 | 0 | 32 | M | 2 |  |  |  | ROZPOCET | 0 | 0 | 0 | 0 | 0 | 2 | 0 | 16 | 2
10 | M | 01.01.02 | Rotačná tryska Hunter MP800SR, 90° - 210° | ks | 15 |  |  | 0 |  |  |  | znížená | 0 | 0 | 0 | 0 | 0 | 0 | 32 | M | 2 |  |  |  | ROZPOCET | 0 | 0 | 0 | 0 | 0 | 2 | 0 | 16 | 4
11 | M | 01.01.03 | Rotačná tryska Hunter MPLCS515, 1,5 x 4,6 m | ks | 5 |  |  | 0 |  |  |  | znížená | 0 | 0 | 0 | 0 | 0 | 0 | 32 | M | 2 |  |  |  | ROZPOCET | 0 | 0 | 0 | 0 | 0 | 2 | 0 | 16 | 6
12 | M | 01.01.04 | Rotačná tryska Hunter MPRCS515, 1,5 x 4,6 m | ks | 5 |  |  | 0 |  |  |  | znížená | 0 | 0 | 0 | 0 | 0 | 0 | 32 | M | 2 |  |  |  | ROZPOCET | 0 | 0 | 0 | 0 | 0 | 2 | 0 | 16 | 8
13 | M | 01.01.05 | Rotačná tryska Hunter MPSS530, 1,5 x 9,2 m | ks | 1 |  |  | 0 |  |  |  | znížená | 0 | 0 | 0 | 0 | 0 | 0 | 32 | M | 2 |  |  |  | ROZPOCET | 0 | 0 | 0 | 0 | 0 | 2 | 0 | 16 | 10
14 | M | 01.01.06 | Rotačný postrekovač / zavlažovač Rain Bird 5004-SAM-PC 15,0 m dostrek | ks | 24 |  |  | 0 |  |  |  | znížená | 0 | 0 | 0 | 0 | 0 | 0 | 32 | M | 2 |  |  |  | ROZPOCET | 0 | 0 | 0 | 0 | 0 | 2 | 0 | 16 | 12
15 | M | 01.01.07 | Rain Bird MPR 5000, 25" trysky (Q, T, H, F), dostrek 7,6 m | ks | 4 |  |  | 0 |  |  |  | znížená | 0 | 0 | 0 | 0 | 0 | 0 | 32 | M | 2 |  |  |  | ROZPOCET | 0 | 0 | 0 | 0 | 0 | 2 | 0 | 16 | 14
16 | M | 01.01.08 | Rain Bird MPR 5000, 30" trysky (Q, T, H, F), dostrek 9,1 m | ks | 20 |  |  | 0 |  |  |  | znížená | 0 | 0 | 0 | 0 | 0 | 0 | 32 | M | 2 |  |  |  | ROZPOCET | 0 | 0 | 0 | 0 | 0 | 2 | 0 | 16 | 16
17 | M | 01.01.09 | Kolienko Rain Bird SBE-050 na hadicu SPXFLEX | ks | 26 |  |  | 0 |  |  |  | znížená | 0 | 0 | 0 | 0 | 0 | 0 | 32 | M | 2 |  |  |  | ROZPOCET | 0 | 0 | 0 | 0 | 0 | 2 | 0 | 16 | 18
18 | M | 01.01.10 | Kolienko Rain Bird SBE-075 na hadicu SPXFLEX | ks | 24 |  |  | 0 |  |  |  | znížená | 0 | 0 | 0 | 0 | 0 | 0 | 32 | M | 2 |  |  |  | ROZPOCET | 0 | 0 | 0 | 0 | 0 | 2 | 0 | 16 | 20
19 | M | 01.01.11 | Spojka priama Rain Bird SBA-075 na hadicu SPXFLEX | ks | 10 |  |  | 0 |  |  |  | znížená | 0 | 0 | 0 | 0 | 0 | 0 | 32 | M | 2 |  |  |  | ROZPOCET | 0 | 0 | 0 | 0 | 0 | 2 | 0 | 16 | 22
20 | M | 01.01.12 | Prechodka na PE potrubie 32 x 3/4'' Vnútorný závit | ks | 10 |  |  | 0 |  |  |  | znížená | 0 | 0 | 0 | 0 | 0 | 0 | 32 | M | 2 |  |  |  | ROZPOCET | 0 | 0 | 0 | 0 | 0 | 2 | 0 | 16 | 24
21 | M | 01.01.13 | Spojka Rain Bird SB-CPLG na hadicu SPX FLEX | ks | 2 |  |  | 0 |  |  |  | znížená | 0 | 0 | 0 | 0 | 0 | 0 | 32 | M | 2 |  |  |  | ROZPOCET | 0 | 0 | 0 | 0 | 0 | 2 | 0 | 16 | 26
22 | M | 01.01.14 | Rain Bird T-kus SB-TEE na hadicu SPXFLEX | ks | 10 |  |  | 0 |  |  |  | znížená | 0 | 0 | 0 | 0 | 0 | 0 | 32 | M | 2 |  |  |  | ROZPOCET | 0 | 0 | 0 | 0 | 0 | 2 | 0 | 16 | 28
23 | M | 01.01.15 | Potrubie k postrekovačom Rain Bird SPXFLEX cena za 30 metrov | ks | 2 |  |  | 0 |  |  |  | znížená | 0 | 0 | 0 | 0 | 0 | 0 | 32 | M | 2 |  |  |  | ROZPOCET | 0 | 0 | 0 | 0 | 0 | 2 | 0 | 16 | 30
24 | M | 01.01.16 | Teflónová páska 1/2‘‘ x 12 m | ks | 8 |  |  | 0 |  |  |  | znížená | 0 | 0 | 0 | 0 | 0 | 0 | 32 | M | 2 |  |  |  | ROZPOCET | 0 | 0 | 0 | 0 | 0 | 2 | 0 | 16 | 32
25 | M | 01.01.17 | Samonavŕtavací pás EASY 32 mm s koncovkou na SPXFLEX | ks | 40 |  |  | 0 |  |  |  | znížená | 0 | 0 | 0 | 0 | 0 | 0 | 32 | M | 2 |  |  |  | ROZPOCET | 0 | 0 | 0 | 0 | 0 | 2 | 0 | 16 | 34
26 | K | M1.01.18 | Postrekovače a príslušenstvo - inštalácia | kompl. | 1 |  |  | 0 |  |  |  | znížená | 0 | 0 | 0 | 0 | 0 | 0 | 16 | K | 2 |  |  |  | ROZPOCET | 0 | 0 | 0 | 0 | 0 | 2 | 0 | 16 | 36
| D | 2. | Kvapková závlaha Dripline/Subsurface |  |  |  |  | 0 | [5 empty] | 0 |  | 0 |  | 0 | 1 | D | 1 |  |  |  | ROZPOCET | [6 empty] | 0
27 | M | 02.01.01 | Rain Bird kvapkovacie potrubie s kompenzáciou tlaku 2,3 l 33cm 100m | ks | 3 |  |  | 0 |  |  |  | znížená | 0 | 0 | 0 | 0 | 0 | 0 | 32 | M | 2 |  |  |  | ROZPOCET | 0 | 0 | 0 | 0 | 0 | 2 | 0 | 16 | 38
28 | M | 02.01.02 | Skrutkovací T-kus na kvapkovacie potrubie 16mm | ks | 8 |  |  | 0 |  |  |  | znížená | 0 | 0 | 0 | 0 | 0 | 0 | 32 | M | 2 |  |  |  | ROZPOCET | 0 | 0 | 0 | 0 | 0 | 2 | 0 | 16 | 40
29 | M | 02.01.03 | Skrutkovací T-kus na kvapku 16 x 3/4'' VNZ | ks | 2 |  |  | 0 |  |  |  | znížená | 0 | 0 | 0 | 0 | 0 | 0 | 32 | M | 2 |  |  |  | ROZPOCET | 0 | 0 | 0 | 0 | 0 | 2 | 0 | 16 | 42
30 | M | 02.01.04 | Skrutkovacia prechodka 16mm x 3/4'' VNZ | ks | 2 |  |  | 0 |  |  |  | znížená | 0 | 0 | 0 | 0 | 0 | 0 | 32 | M | 2 |  |  |  | ROZPOCET | 0 | 0 | 0 | 0 | 0 | 2 | 0 | 16 | 44
31 | M | 02.01.05 | Skrutkovacie kolienko na kvapkovacie potrubie 16mm | ks | 8 |  |  | 0 |  |  |  | znížená | 0 | 0 | 0 | 0 | 0 | 0 | 32 | M | 2 |  |  |  | ROZPOCET | 0 | 0 | 0 | 0 | 0 | 2 | 0 | 16 | 46
32 | M | 02.01.06 | Skrutkovací ventil 16 mm na kvap. potrubie | ks | 5 |  |  | 0 |  |  |  | znížená | 0 | 0 | 0 | 0 | 0 | 0 | 32 | M | 2 |  |  |  | ROZPOCET | 0 | 0 | 0 | 0 | 0 | 2 | 0 | 16 | 48
33 | M | 02.01.07 | Skrutkovacia spojka na kvapkovacie potrubie 16mm | ks | 6 |  |  | 0 |  |  |  | znížená | 0 | 0 | 0 | 0 | 0 | 0 | 32 | M | 2 |  |  |  | ROZPOCET | 0 | 0 | 0 | 0 | 0 | 2 | 0 | 16 | 50
34 | M | 02.01.08 | Skrutkovacia zátka na kvapkovacie potrubie 16mm | ks | 10 |  |  | 0 |  |  |  | znížená | 0 | 0 | 0 | 0 | 0 | 0 | 32 | M | 2 |  |  |  | ROZPOCET | 0 | 0 | 0 | 0 | 0 | 2 | 0 | 16 | 52
35 | M | 02.01.09 | Zemný úchyt / klinec na kvapkovacie potrubie | ks | 300 |  |  | 0 |  |  |  | znížená | 0 | 0 | 0 | 0 | 0 | 0 | 32 | M | 2 |  |  |  | ROZPOCET | 0 | 0 | 0 | 0 | 0 | 2 | 0 | 16 | 54
36 | M | 02.01.10 | Kolienko Rain Bird SBE-075 na hadicu SPXFLEX | ks | 9 |  |  | 0 |  |  |  | znížená | 0 | 0 | 0 | 0 | 0 | 0 | 32 | M | 2 |  |  |  | ROZPOCET | 0 | 0 | 0 | 0 | 0 | 2 | 0 | 16 | 56
37 | M | 02.01.11 | Samonavŕtavací pás EASY 32 mm s koncovkou na SPXFLEX | ks | 3 |  |  | 0 |  |  |  | znížená | 0 | 0 | 0 | 0 | 0 | 0 | 32 | M | 2 |  |  |  | ROZPOCET | 0 | 0 | 0 | 0 | 0 | 2 | 0 | 16 | 58
38 | M | 02.01.12 | Prechodka na PE potrubie 32 x 3/4'' Vnútorný závit | ks | 3 |  |  | 0 |  |  |  | znížená | 0 | 0 | 0 | 0 | 0 | 0 | 32 | M | 2 |  |  |  | ROZPOCET | 0 | 0 | 0 | 0 | 0 | 2 | 0 | 16 | 60
39 | K | M.2.01.13 | Kvapková závlaha - inštalácia | kompl. | 1 |  |  | 0 |  |  |  | znížená | 0 | 0 | 0 | 0 | 0 | 0 | 16 | K | 2 |  |  |  | ROZPOCET | 0 | 0 | 0 | 0 | 0 | 2 | 0 | 16 | 62
| D | 3. | Ovládací systém |  |  |  |  | 0 | [5 empty] | 0 |  | 0 |  | 0 | 1 | D | 1 |  |  |  | ROZPOCET | [6 empty] | 0
40 | M | 03.01.01 | Exteriérová ovládacia jednotka Rain Bird ESP-TM2 12 sekčná - WIFI ready | ks | 1 |  |  | 0 |  |  |  | znížená | 0 | 0 | 0 | 0 | 0 | 0 | 32 | M | 2 |  |  |  | ROZPOCET | 0 | 0 | 0 | 0 | 0 | 2 | 0 | 16 | 64
41 | M | 03.01.02 | Predlžovací prívodný kábel s vidlicou 1,25 m | ks | 1 |  |  | 0 |  |  |  | znížená | 0 | 0 | 0 | 0 | 0 | 0 | 32 | M | 2 |  |  |  | ROZPOCET | 0 | 0 | 0 | 0 | 0 | 2 | 0 | 16 | 66
42 | M | 03.01.03 | Dažďový senzor Rain Bird RSD-BEx | ks | 1 |  |  | 0 |  |  |  | znížená | 0 | 0 | 0 | 0 | 0 | 0 | 32 | M | 2 |  |  |  | ROZPOCET | 0 | 0 | 0 | 0 | 0 | 2 | 0 | 16 | 68
43 | M | 03.01.04 | Inštalačný materiál (el. lišty, prechodky) | sb | 1 |  |  | 0 |  |  |  | znížená | 0 | 0 | 0 | 0 | 0 | 0 | 32 | M | 2 |  |  |  | ROZPOCET | 0 | 0 | 0 | 0 | 0 | 2 | 0 | 16 | 70
44 | M | 03.01.05 | Vodotesný konektor SNAPLOCK BVS-1 (Blazing) | ks | 11 |  |  | 0 |  |  |  | znížená | 0 | 0 | 0 | 0 | 0 | 0 | 32 | M | 2 |  |  |  | ROZPOCET | 0 | 0 | 0 | 0 | 0 | 2 | 0 | 16 | 72
45 | M | 03.01.06 | Vodotesný konektor Rain Bird DBRY-6 | ks | 2 |  |  | 0 |  |  |  | znížená | 0 | 0 | 0 | 0 | 0 | 0 | 32 | M | 2 |  |  |  | ROZPOCET | 0 | 0 | 0 | 0 | 0 | 2 | 0 | 16 | 74
46 | M | 03.01.07 | Závlahové káble IRC 4 x 0,8mm2, rolka 100 m, cena za meter | m | 60 |  |  | 0 |  |  |  | znížená | 0 | 0 | 0 | 0 | 0 | 0 | 32 | M | 2 |  |  |  | ROZPOCET | 0 | 0 | 0 | 0 | 0 | 2 | 0 | 16 | 76
47 | M | 03.01.08 | Závlahové káble IRC 7 x 0,8 mm2, rolka 100 m, cena za meter | m | 25 |  |  | 0 |  |  |  | znížená | 0 | 0 | 0 | 0 | 0 | 0 | 32 | M | 2 |  |  |  | ROZPOCET | 0 | 0 | 0 | 0 | 0 | 2 | 0 | 16 | 78
48 | K | M.3.01.09 | Ovládací systém - inštalácia | kompl. | 1 |  |  | 0 |  |  |  | znížená | 0 | 0 | 0 | 0 | 0 | 0 | 16 | K | 2 |  |  |  | ROZPOCET | 0 | 0 | 0 | 0 | 0 | 2 | 0 | 16 | 80
| D | 4. | Potrubie a tvarovky |  |  |  |  | 0 | [5 empty] | 0 |  | 0 |  | 0 | 1 | D | 1 |  |  |  | ROZPOCET | [6 empty] | 0
49 | M | 04.01.01 | Potrubie HD-PE 100 32 x 2,0 mm PN 10 (100m) | m | 120 |  |  | 0 |  |  |  | znížená | 0 | 0 | 0 | 0 | 0 | 0 | 32 | M | 2 |  |  |  | ROZPOCET | 0 | 0 | 0 | 0 | 0 | 2 | 0 | 16 | 82
50 | M | 04.01.02 | Potrubie LD-PE 40 32 x 3,0 mm PN 06 (100m) | m | 400 |  |  | 0 |  |  |  | znížená | 0 | 0 | 0 | 0 | 0 | 0 | 32 | M | 2 |  |  |  | ROZPOCET | 0 | 0 | 0 | 0 | 0 | 2 | 0 | 16 | 84
51 | M | 04.01.03 | Tvarovky (25% z ceny potrubia) | sb | 1 |  |  | 0 |  |  |  | znížená | 0 | 0 | 0 | 0 | 0 | 0 | 32 | M | 2 |  |  |  | ROZPOCET | 0 | 0 | 0 | 0 | 0 | 2 | 0 | 16 | 86
52 | M | 04.01.04 | Koleno na PE potrubie 32 | ks | 12 |  |  | 0 |  |  |  | znížená | 0 | 0 | 0 | 0 | 0 | 0 | 32 | M | 2 |  |  |  | ROZPOCET | 0 | 0 | 0 | 0 | 0 | 2 | 0 | 16 | 88
53 | M | 04.01.05 | T-kus na PE potrubie 32 | ks | 10 |  |  | 0 |  |  |  | znížená | 0 | 0 | 0 | 0 | 0 | 0 | 32 | M | 2 |  |  |  | ROZPOCET | 0 | 0 | 0 | 0 | 0 | 2 | 0 | 16 | 90
54 | M | 04.01.06 | Spojka na PE potrubie 32 priama | ks | 6 |  |  | 0 |  |  |  | znížená | 0 | 0 | 0 | 0 | 0 | 0 | 32 | M | 2 |  |  |  | ROZPOCET | 0 | 0 | 0 | 0 | 0 | 2 | 0 | 16 | 92
55 | K | M.4.01.07 | Potrubie a tvarovky - inštalácia | kompl. | 1 |  |  | 0 |  |  |  | znížená | 0 | 0 | 0 | 0 | 0 | 0 | 16 | K | 2 |  |  |  | ROZPOCET | 0 | 0 | 0 | 0 | 0 | 2 | 0 | 16 | 94
| D | 5. | Uzatváracie armatúry a ventilové šachty |  |  |  |  | 0 | [5 empty] | 0 |  | 0 |  | 0 | 1 | D | 1 |  |  |  | ROZPOCET | [6 empty] | 0
56 | M | 05.01.01 | Závlahový elektroventil Rain Bird 100DV | ks | 9 |  |  | 0 |  |  |  | znížená | 0 | 0 | 0 | 0 | 0 | 0 | 32 | M | 2 |  |  |  | ROZPOCET | 0 | 0 | 0 | 0 | 0 | 2 | 0 | 16 | 96
57 | M | 05.01.02 | T-kus pre el. ventily Rain Bird MTT100 | ks | 9 |  |  | 0 |  |  |  | znížená | 0 | 0 | 0 | 0 | 0 | 0 | 32 | M | 2 |  |  |  | ROZPOCET | 0 | 0 | 0 | 0 | 0 | 2 | 0 | 16 | 98
58 | M | 05.01.03 | Prechodka na PE potrubie 32 x 1" Vonkajší závit | ks | 11 |  |  | 0 |  |  |  | znížená | 0 | 0 | 0 | 0 | 0 | 0 | 32 | M | 2 |  |  |  | ROZPOCET | 0 | 0 | 0 | 0 | 0 | 2 | 0 | 16 | 100
59 | M | 05.01.04 | Prechodka na PE potrubie 32 x 1" Vnútorný závit | ks | 2 |  |  | 0 |  |  |  | znížená | 0 | 0 | 0 | 0 | 0 | 0 | 32 | M | 2 |  |  |  | ROZPOCET | 0 | 0 | 0 | 0 | 0 | 2 | 0 | 16 | 102
60 | M | 05.01.05 | Zátka plastová - vonkajší závit 1" | ks | 2 |  |  | 0 |  |  |  | znížená | 0 | 0 | 0 | 0 | 0 | 0 | 32 | M | 2 |  |  |  | ROZPOCET | 0 | 0 | 0 | 0 | 0 | 2 | 0 | 16 | 104
61 | M | 05.01.06 | Teflónova niť Tangit (80) | ks | 2 |  |  | 0 |  |  |  | znížená | 0 | 0 | 0 | 0 | 0 | 0 | 32 | M | 2 |  |  |  | ROZPOCET | 0 | 0 | 0 | 0 | 0 | 2 | 0 | 16 | 106
62 | M | 05.01.07 | Ventilová šachta Rain Bird VB-10RND-H Premium | ks | 2 |  |  | 0 |  |  |  | znížená | 0 | 0 | 0 | 0 | 0 | 0 | 32 | M | 2 |  |  |  | ROZPOCET | 0 | 0 | 0 | 0 | 0 | 2 | 0 | 16 | 108
63 | M | 05.01.08 | Mosadzný hydrant/ rýchlospojný ventil 3 QC | ks | 2 |  |  | 0 |  |  |  | znížená | 0 | 0 | 0 | 0 | 0 | 0 | 32 | M | 2 |  |  |  | ROZPOCET | 0 | 0 | 0 | 0 | 0 | 2 | 0 | 16 | 110
64 | M | 05.01.09 | Mosadzný kľúč 3QC-K na ventil 3QC | ks | 2 |  |  | 0 |  |  |  | znížená | 0 | 0 | 0 | 0 | 0 | 0 | 32 | M | 2 |  |  |  | ROZPOCET | 0 | 0 | 0 | 0 | 0 | 2 | 0 | 16 | 112
65 | M | 05.01.10 | Koleno na PE potrubie 32 x 3/4" Vonkajší závit | ks | 2 |  |  | 0 |  |  |  | znížená | 0 | 0 | 0 | 0 | 0 | 0 | 32 | M | 2 |  |  |  | ROZPOCET | 0 | 0 | 0 | 0 | 0 | 2 | 0 | 16 | 114
66 | M | 05.01.11 | Ventilová šachta Rain Bird VB-STD-H Premium | ks | 1 |  |  | 0 |  |  |  | znížená | 0 | 0 | 0 | 0 | 0 | 0 | 32 | M | 2 |  |  |  | ROZPOCET | 0 | 0 | 0 | 0 | 0 | 2 | 0 | 16 | 116
67 | M | 05.01.12 | Ventilová šachta Rain Bird VB-JMB-H Premium | ks | 1 |  |  | 0 |  |  |  | znížená | 0 | 0 | 0 | 0 | 0 | 0 | 32 | M | 2 |  |  |  | ROZPOCET | 0 | 0 | 0 | 0 | 0 | 2 | 0 | 16 | 118
68 | K | M.5.01.13 | Uzatváracie armatúry a ventilové šachty - inštalácia | kompl. | 1 |  |  | 0 |  |  |  | znížená | 0 | 0 | 0 | 0 | 0 | 0 | 16 | K | 2 |  |  |  | ROZPOCET | 0 | 0 | 0 | 0 | 0 | 2 | 0 | 16 | 120
| D | 6. | Filtrácia + vývod na zazimovanie |  |  |  |  | 0 | [5 empty] | 0 |  | 0 |  | 0 | 1 | D | 1 |  |  |  | ROZPOCET | [6 empty] | 0
69 | M | 06.01.01 | Filter diskový 1" Rain Bird LCRBY100D | ks | 1 |  |  | 0 |  |  |  | znížená | 0 | 0 | 0 | 0 | 0 | 0 | 32 | M | 2 |  |  |  | ROZPOCET | 0 | 0 | 0 | 0 | 0 | 2 | 0 | 16 | 122
70 | M | 06.01.02 | Guľový ventil 1" FF páka | ks | 1 |  |  | 0 |  |  |  | znížená | 0 | 0 | 0 | 0 | 0 | 0 | 32 | M | 2 |  |  |  | ROZPOCET | 0 | 0 | 0 | 0 | 0 | 2 | 0 | 16 | 124
71 | M | 06.01.03 | Guľový ventil 1" FF páka s odvodn. | ks | 1 |  |  | 0 |  |  |  | znížená | 0 | 0 | 0 | 0 | 0 | 0 | 32 | M | 2 |  |  |  | ROZPOCET | 0 | 0 | 0 | 0 | 0 | 2 | 0 | 16 | 126
72 | M | 06.01.04 | Vsuvka 1/4" mosadz | ks | 1 |  |  | 0 |  |  |  | znížená | 0 | 0 | 0 | 0 | 0 | 0 | 32 | M | 2 |  |  |  | ROZPOCET | 0 | 0 | 0 | 0 | 0 | 2 | 0 | 16 | 128
73 | M | 06.01.05 | Guľový ventil 1/4" FF motýľ | ks | 1 |  |  | 0 |  |  |  | znížená | 0 | 0 | 0 | 0 | 0 | 0 | 32 | M | 2 |  |  |  | ROZPOCET | 0 | 0 | 0 | 0 | 0 | 2 | 0 | 16 | 130
74 | M | 06.01.06 | Kompresorová rýchlospojka 1/4 VOZ mosadz | ks | 1 |  |  | 0 |  |  |  | znížená | 0 | 0 | 0 | 0 | 0 | 0 | 32 | M | 2 |  |  |  | ROZPOCET | 0 | 0 | 0 | 0 | 0 | 2 | 0 | 16 | 132
75 | M | 06.01.07 | Prechodka na PE potrubie 32 x 1" Vonkajší závit | ks | 2 |  |  | 0 |  |  |  | znížená | 0 | 0 | 0 | 0 | 0 | 0 | 32 | M | 2 |  |  |  | ROZPOCET | 0 | 0 | 0 | 0 | 0 | 2 | 0 | 16 | 134
76 | M | 06.01.08 | Ostatné tvarovky, potrubie, príslušenstvo, tesniace prvky | sb | 1 |  |  | 0 |  |  |  | znížená | 0 | 0 | 0 | 0 | 0 | 0 | 32 | M | 2 |  |  |  | ROZPOCET | 0 | 0 | 0 | 0 | 0 | 2 | 0 | 16 | 136
77 | K | M.6.01.09 | Filtrácia + vývod na zazimovanie - inštalácia | kompl. | 1 |  |  | 0 |  |  |  | znížená | 0 | 0 | 0 | 0 | 0 | 0 | 16 | K | 2 |  |  |  | ROZPOCET | 0 | 0 | 0 | 0 | 0 | 2 | 0 | 16 | 138
| D | 7. | Zemné práce |  |  |  |  | 0 | [5 empty] | 0 |  | 0 |  | 0 | 1 | D | 1 |  |  |  | ROZPOCET | [6 empty] | 0
78 | K | 07.01.01 | Vyhĺbenie ryhy pre PE potrubie | m | 300 |  |  | 0 |  |  |  | znížená | 0 | 0 | 0 | 0 | 0 | 0 | 4 | K | 2 |  |  |  | ROZPOCET | 0 | 0 | 0 | 0 | 0 | 2 | 0 | 4 | 140
79 | K | 07.01.02 | Zásyp ryhy pre PE potrubie | m | 300 |  |  | 0 |  |  |  | znížená | 0 | 0 | 0 | 0 | 0 | 0 | 4 | K | 2 |  |  |  | ROZPOCET | 0 | 0 | 0 | 0 | 0 | 2 | 0 | 4 | 142
80 | K | 07.01.03 | Výkop pre postrekovač a výškové osadenie | ks | 50 |  |  | 0 |  |  |  | znížená | 0 | 0 | 0 | 0 | 0 | 0 | 4 | K | 2 |  |  |  | ROZPOCET | 0 | 0 | 0 | 0 | 0 | 2 | 0 | 4 | 144
81 | K | 07.01.04 | Výkop pre ventilové šachtice | ks | 4 |  |  | 0 |  |  |  | znížená | 0 | 0 | 0 | 0 | 0 | 0 | 4 | K | 2 |  |  |  | ROZPOCET | 0 | 0 | 0 | 0 | 0 | 2 | 0 | 4 | 146
82 | K | 07.01.05 | Zásyp pre ventilové šachtice | ks | 4 |  |  | 0 |  |  |  | znížená | 0 | 0 | 0 | 0 | 0 | 0 | 4 | K | 2 |  |  |  | ROZPOCET | 0 | 0 | 0 | 0 | 0 | 2 | 0 | 4 | 148
| D | 8. | Ostatné |  |  |  |  | 0 | [5 empty] | 0 |  | 0 |  | 0 | 1 | D | 1 |  |  |  | ROZPOCET | [6 empty] | 0
83 | K | 08.01.01 | Vytýčenie trás pre položenie potrubia, | ks | 1 |  |  | 0 |  |  |  | znížená | 0 | 0 | 0 | 0 | 0 | 0 | 262144 | K | 2 |  |  |  | ROZPOCET | 0 | 0 | 0 | 0 | 0 | 2 | 0 | 262144 | 150
84 | K | 08.01.02 | výkresy jednotlivých etáp zavlažovania | ks | 1 |  |  | 0 |  |  |  | znížená | 0 | 0 | 0 | 0 | 0 | 0 | 262144 | K | 2 |  |  |  | ROZPOCET | 0 | 0 | 0 | 0 | 0 | 2 | 0 | 262144 | 152
85 | K | 08.01.03 | Zazimovanie (cena za sekciu) | ks | 1 |  |  | 0 |  |  |  | znížená | 0 | 0 | 0 | 0 | 0 | 0 | 262144 | K | 2 |  |  |  | ROZPOCET | 0 | 0 | 0 | 0 | 0 | 2 | 0 | 262144 | 154
86 | K | 08.01.04 | Jarné spustenie (cena za sekciu) | ks | 1 |  |  | 0 |  |  |  | znížená | 0 | 0 | 0 | 0 | 0 | 0 | 262144 | K | 2 |  |  |  | ROZPOCET | 0 | 0 | 0 | 0 | 0 | 2 | 0 | 262144 | 156
87 | K | 08.01.05 | Mimo záručný servis (cena za hod) | hod | 1 |  |  | 0 |  |  |  | znížená | 0 | 0 | 0 | 0 | 0 | 0 | 262144 | K | 2 |  |  |  | ROZPOCET | 0 | 0 | 0 | 0 | 0 | 2 | 0 | 262144 | 158
| D | D1 | Možnosť WiFi pripojenia |  |  |  |  | 0 | [5 empty] | 0 |  | 0 |  | 0 | 1 | D | 1 |  |  |  | ROZPOCET | [6 empty] | 0
88 | M | 9.1.01.01 | LNK2 WiFi modul pre ESP-Me/3/RZX/TM2 NEW | ks | 1 |  |  | 0 |  |  |  | znížená | 0 | 0 | 0 | 0 | 0 | 0 | 262144 | M | 2 |  |  |  | ROZPOCET | 0 | 0 | 0 | 0 | 0 | 2 | 0 | 262144 | 162
89 | K | M9.01.02 | WiFi pripojenie - inštalácia | ks | 1 |  |  | 0 |  |  |  | znížená | 0 | 0 | 0 | 0 | 0 | 0 | 262144 | K | 2 |  |  |  | ROZPOCET | 0 | 0 | 0 | 0 | 0 | 2 | 0 | 262144 | 164

## SO 12 - Mobiliár a drobná...
[10 empty] | >> skryté stĺpce << | [9 empty] | {c9f03c57-4208-44c5-990f-0c510c21d535}
0
| KRYCÍ LIST ROZPOČTU | [9 empty] | v --- nižšie sa nachádzajú doplnkové a pomocné údaje k zostavám --- v | [8 empty] | False
Stavba:
Revitalizácia verejného priestoru - Dom služieb Dúbravka
Objekt:
SO 12 - Mobiliár a drobná architektúra
| JKSO: |  |  |  |  | KS:
| Miesto: |  | k.ú. Dúbravka, Bratislava |  |  | Dátum: |  | 0
| Objednávateľ: |  |  |  |  | IČO:
IČ DPH:
| Zhotoviteľ: |  |  |  |  | IČO:
IČ DPH:
| Projektant: |  |  |  |  | IČO:
IČ DPH:
| Spracovateľ: |  |  |  |  | IČO:
IČ DPH:
Poznámka:
| Náklady z rozpočtu | [6 empty] | 4676.5589
| Ostatné náklady | [6 empty] | 107.56
| Cena bez DPH | [6 empty] | 4784.12
|  |  | Základ dane |  |  | Sadzba dane |  | Výška dane
| DPH | základná | 0 |  |  | 23% |  | 0
|  | znížená | 4784.12 |  |  | 23% |  | 1100.3476
|  | zákl. prenesená | 0 |  |  | 23% |  | 0
|  | zníž. prenesená | 0 |  |  | 23% |  | 0
|  | nulová | 0 |  |  | 0% |  | 0
| Cena s DPH |  |  | v | EUR |  |  | 5884.4676
| Projektant |  |  | Spracovateľ
| Dátum a podpis: |  | Pečiatka | Dátum a podpis: |  |  |  | Pečiatka
| Objednávateľ |  |  | Zhotoviteľ
| Dátum a podpis: |  | Pečiatka | Dátum a podpis: |  |  |  | Pečiatka
REKAPITULÁCIA ROZPOČTU
Stavba:
Revitalizácia verejného priestoru - Dom služieb Dúbravka
Objekt:
SO 12 - Mobiliár a drobná architektúra
Miesto: |  |  | k.ú. Dúbravka, Bratislava |  |  | Dátum: |  | 0
Objednávateľ: | [5 empty] | Projektant:
Zhotoviteľ: | [5 empty] | Spracovateľ:
Kód dielu - Popis | [7 empty] | Cena celkom [EUR]
1) Náklady z rozpočtu | [7 empty] | 4676.5589 | [12 empty] | -1
| HSV - Práce a dodávky HSV | [6 empty] | 4676.5589
| 3 - Zvislé a kompletné konštrukcie | [6 empty] | 1506.2629
| 9 - Ostatné konštrukcie a práce-búranie | [6 empty] | 2066.71
| 99 - Presun hmôt HSV | [6 empty] | 1103.586
2) Ostatné náklady | [7 empty] | 107.56 |  |  |  | DPH
| GZS (2,3%) | [6 empty] | 107.5609 |  |  |  | znížená | [12 empty] | VRN | 0 | 107.5609 | 0 | 0 | 0 | 2
| Iné VRN | [10 empty] | znížená | [12 empty] | VRN | 0 | 0 | 0 | 0 | 0 | 2
Celkové náklady za stavbu 1) + 2) | [7 empty] | 4784.12
ROZPOČET
Stavba:
Revitalizácia verejného priestoru - Dom služieb Dúbravka
Objekt:
SO 12 - Mobiliár a drobná architektúra
Miesto: |  |  | k.ú. Dúbravka, Bratislava |  |  | Dátum: |  | 0
Objednávateľ: |  |  | 0 |  |  | Projektant: |  | 0
Zhotoviteľ: | [5 empty] | Spracovateľ:
PČ | Typ | Kód | Popis | MJ | Množstvo | J.cena [EUR] | Poskytnutá zľava [%] | Cena celkom [EUR] | Cenová sústava |  |  | DPH | J. Nh [h] | Nh celkom [h] | J. hmotnosť [t] | Hmotnosť celkom [t] | J. suť [t] | Suť Celkom [t]
Náklady z rozpočtu | [7 empty] | 4676.5589 | [5 empty] | 123.251 |  | 21.8103 |  | 0 |  | D | -1 | [10 empty] | 4676.56
| D | HSV | Práce a dodávky HSV |  |  |  |  | 4676.5589 | [5 empty] | 123.251 |  | 21.8103 |  | 0 | 1 | D | 0 |  |  |  | ROZPOCET | [6 empty] | 4676.56
| D | 3 | Zvislé a kompletné konštrukcie |  |  |  |  | 1506.2629 | [5 empty] | 31.2478 |  | 11.9332 |  | 0 | 1 | D | 1 |  |  |  | ROZPOCET | [6 empty] | 1506.26
1 | K | 338950131.S | Osadenie stĺpikov so zatlačením do betónu C 25/30, výšky stĺpikov nad terénom do 1.0 m | ks | 28 | 35.2 |  | 985.6 |  |  |  | znížená | 0.932 | 26.096 | 0.30613 | 8.5716 | 0 | 0 | 4 | K | 2 |  |  |  | ROZPOCET | 0 | 985.6 | 0 | 0 | 0 | 2 | 985.6 | 4 | 1789971401
| VV |  | "SO - 12/ SM xx - smetné koše - stĺpiky" | [16 empty] | VV | 2 | 1 | True | 0 | ROZPOCET
| VV |  | 5,0 |  | 5 | [14 empty] | VV | 2 | 2 | True | 0 | ROZPOCET
| VV |  | "SO12 / BI xx - stojan na bicykle - stĺpiky" | [16 empty] | VV | 2 | 1 | True | 0 | ROZPOCET
| VV |  | 10*2 |  | 20 | [14 empty] | VV | 2 | 2 | True | 0 | ROZPOCET
| VV |  | "SS/xx - zahradzovací stĺpik" | [16 empty] | VV | 2 | 1 | True | 0 | ROZPOCET
| VV |  | 3,0 |  | 3 | [14 empty] | VV | 2 | 2 | True | 0 | ROZPOCET
| VV |  | Súčet |  | 28 | [14 empty] | VV | 2 | 4 | True | 1 | ROZPOCET
2 | K | 389381001.S | Dobetónovanie prefabrikovaných konštrukcií | m3 | 1.307 | 242.42 |  | 316.8429 |  |  |  | znížená | 3.716 | 4.8568 | 2.4614 | 3.2171 | 0 | 0 | 4 | K | 2 |  |  |  | ROZPOCET | 0 | 316.8429 | 0 | 0 | 0 | 2 | 316.84 | 4 | -1863290554
| VV |  | "SO 12/ SM xx - smetné koše - pätky" | [16 empty] | VV | 2 | 1 | True | 0 | ROZPOCET
| VV |  | 5,0*0,4*0,4*0,4 |  | 0.32 | [14 empty] | VV | 2 | 2 | True | 0 | ROZPOCET
| VV |  | "SO 12/ BI xx - stojan na bicykle - pätky" | [16 empty] | VV | 2 | 1 | True | 0 | ROZPOCET
| VV |  | 0,350*0,350*0,350*2*10 |  | 0.858 | [14 empty] | VV | 2 | 2 | True | 0 | ROZPOCET
| VV |  | "SS/xx - zahradzovací stĺpik - pätky" | [16 empty] | VV | 2 | 1 | True | 0 | ROZPOCET
| VV |  | 3,0*0,35*0,35*0,35 |  | 0.129 | [14 empty] | VV | 2 | 2 | True | 0 | ROZPOCET
| VV |  | Súčet |  | 1.307 | [14 empty] | VV | 2 | 4 | True | 1 | ROZPOCET
3 | M | 311990008200.S | Doštička kotviaca OP 3 | ks | 18 | 9.29 |  | 167.22 |  |  |  | znížená | 0 | 0 | 0.0008 | 0.0144 | 0 | 0 | 8 | M | 2 |  |  |  | ROZPOCET | 0 | 167.22 | 0 | 0 | 0 | 2 | 167.22 | 4 | 1795287299
| VV |  | "SO 12 / SM xx - smetné koše - kotvy" | [16 empty] | VV | 2 | 1 | True | 0 | ROZPOCET
| VV |  | 5,0 |  | 5 | [14 empty] | VV | 2 | 2 | True | 0 | ROZPOCET
| VV |  | "SO 12/ BI xx - stojan na bicykle - kotvy" | [16 empty] | VV | 2 | 1 | True | 0 | ROZPOCET
| VV |  | 10,0 |  | 10 | [14 empty] | VV | 2 | 2 | True | 0 | ROZPOCET
| VV |  | "SS/xx - zahradzovací stĺpik - pätky" | [16 empty] | VV | 2 | 1 | True | 0 | ROZPOCET
| VV |  | 3,0 |  | 3 | [14 empty] | VV | 2 | 2 | True | 0 | ROZPOCET
| VV |  | Súčet |  | 18 | [14 empty] | VV | 2 | 4 | True | 1 | ROZPOCET
4 | M | 2018431 | Kotevná skrut. HIT-Z-R M12x165 | ks | 72 |  |  | 0 |  |  |  | znížená | 0 | 0 | 0.00014 | 0.01008 | 0 | 0 | 8 | M | 2 |  |  |  | ROZPOCET | 0 | 0 | 0 | 0 | 0 | 2 | 0 | 4 | 740962032
| VV |  | "SO 12 / SM xx - smetné koše - kotvy" | [16 empty] | VV | 2 | 1 | True | 0 | ROZPOCET
| VV |  | 5,0*4 |  | 20 | [14 empty] | VV | 2 | 2 | True | 0 | ROZPOCET
| VV |  | "SO 12 / BI xx - stojan na bicykle - kotvy" | [16 empty] | VV | 2 | 1 | True | 0 | ROZPOCET
| VV |  | 10,0*4 |  | 40 | [14 empty] | VV | 2 | 2 | True | 0 | ROZPOCET
| VV |  | "SS/xx - zahradzovací stĺpik - pätky" | [16 empty] | VV | 2 | 1 | True | 0 | ROZPOCET
| VV |  | 3,0*4 |  | 12 | [14 empty] | VV | 2 | 2 | True | 0 | ROZPOCET
| VV |  | Súčet |  | 72 | [14 empty] | VV | 2 | 4 | True | 1 | ROZPOCET
5 | K | 389941012.S | Kovová stavebná doplnková konštrukcia pre montáž prefabrik. dielcov, hmotnosti jedného kusa nad 1 kg | ks | 5 | 7.32 |  | 36.6 |  |  |  | znížená | 0.059 | 0.295 | 0.001 | 0.005 | 0 | 0 | 4 | K | 2 |  |  |  | ROZPOCET | 0 | 36.6 | 0 | 0 | 0 | 2 | 36.6 | 4 | 1939265106
| VV |  | "SO 12 / SM xx - smetné koše - stĺpiky" | [16 empty] | VV | 2 | 1 | True | 0 | ROZPOCET
| VV |  | 5,0 |  | 5 | [14 empty] | VV | 2 | 2 | True | 0 | ROZPOCET
| VV |  | Súčet |  | 5 | [14 empty] | VV | 2 | 4 | True | 1 | ROZPOCET
6 | M | 5535600045R1.S | Stĺpiky nosné dĺžky 1000 mm do betónu s oceľovou prírubou pre kotvenie (dodáva investor) | ks | 5 | 0 |  | 0 |  |  |  | znížená | 0 | 0 | 0.023 | 0.115 | 0 | 0 | 8 | M | 2 |  |  |  | ROZPOCET | 0 | 0 | 0 | 0 | 0 | 2 | 0 | 4 | 1092159177
| VV |  | "SO 12 / SM xx - smetné koše - stĺpiky" | [16 empty] | VV | 2 | 1 | True | 0 | ROZPOCET
| VV |  | 5,0 |  | 5 | [14 empty] | VV | 2 | 2 | True | 0 | ROZPOCET
| VV |  | Súčet |  | 5 | [14 empty] | VV | 2 | 4 | True | 1 | ROZPOCET
| D | 9 | Ostatné konštrukcie a práce-búranie |  |  |  |  | 2066.71 | [5 empty] | 49.212 |  | 9.8771 |  | 0 | 1 | D | 1 |  |  |  | ROZPOCET | [6 empty] | 2066.71
7 | K | 912951531.S | Osadenie cestnej závory pevnej skrutkovateľnej do betónového základu | ks | 3 | 44.69 |  | 134.07 |  |  |  | znížená | 0.95 | 2.85 | 0.46371 | 1.3911 | 0 | 0 | 4 | K | 2 |  |  |  | ROZPOCET | 0 | 134.07 | 0 | 0 | 0 | 2 | 134.07 | 4 | -1685700797
| VV |  | "SS/xx - zahradzovací stĺpik" | [16 empty] | VV | 2 | 1 | True | 0 | ROZPOCET
| VV |  | 3,0 |  | 3 | [14 empty] | VV | 2 | 2 | True | 0 | ROZPOCET
| VV |  | Súčet |  | 3 | [14 empty] | VV | 2 | 4 | True | 1 | ROZPOCET
8 | M | 404490028000.S | Zahradzovací stĺpik do betónovej pätky, výška nad zemou 900 mm | ks | 3 | 233.71 |  | 701.13 |  |  |  | znížená | 0 | 0 | 0.0196 | 0.0588 | 0 | 0 | 8 | M | 2 |  |  |  | ROZPOCET | 0 | 701.13 | 0 | 0 | 0 | 2 | 701.13 | 4 | -1817716040
| VV |  | "SS/xx - zahradzovací stĺpik" | [16 empty] | VV | 2 | 1 | True | 0 | ROZPOCET
| VV |  | 3,0 |  | 3 | [14 empty] | VV | 2 | 2 | True | 0 | ROZPOCET
| VV |  | Súčet |  | 3 | [14 empty] | VV | 2 | 4 | True | 1 | ROZPOCET
9 | K | 936104212.S | Osadenie odpadkového koša kotevnými skrutkami na pevný podklad do betónovej pätky | ks | 5 | 33.69 |  | 168.45 |  |  |  | znížená | 0.76 | 3.8 | 0.00053 | 0.00265 | 0 | 0 | 4 | K | 2 |  |  |  | ROZPOCET | 0 | 168.45 | 0 | 0 | 0 | 2 | 168.45 | 4 | 1771990461
| VV |  | "SO 12 / SM xx - smetné koše" | [16 empty] | VV | 2 | 1 | True | 0 | ROZPOCET
| VV |  | 5,0 |  | 5 | [14 empty] | VV | 2 | 2 | True | 0 | ROZPOCET
| VV |  | Súčet |  | 5 | [14 empty] | VV | 2 | 4 | True | 1 | ROZPOCET
10 | M | 553560004700.S | Kôš odpadkový 60 l, kruhový pôdorys d 400 mm, oceľová kostra opláštená drevenými latami, výšky do 1000 mm, strieška (dodáva investor) | ks | 5 | 0 |  | 0 |  |  |  | znížená | 0 | 0 | 0.024 | 0.12 | 0 | 0 | 8 | M | 2 |  |  |  | ROZPOCET | 0 | 0 | 0 | 0 | 0 | 2 | 0 | 4 | 2086576010
| VV |  | "SO 12 / SM xx - smetné koše" | [16 empty] | VV | 2 | 1 | True | 0 | ROZPOCET
| VV |  | 5,0 |  | 5 | [14 empty] | VV | 2 | 2 | True | 0 | ROZPOCET
| VV |  | Súčet |  | 5 | [14 empty] | VV | 2 | 4 | True | 1 | ROZPOCET
11 | K | 936124111.S | Zhotovenie lavice stabilnej bez zabetónovania nôh so zhutnením sypaniny | ks | 16 | 45.81 |  | 732.96 |  |  |  | znížená | 2.207 | 35.312 | 0 | 0 | 0 | 0 | 4 | K | 2 |  |  |  | ROZPOCET | 0 | 732.96 | 0 | 0 | 0 | 2 | 732.96 | 4 | 2083262612
| VV |  | "SO 12 / BL xx - betónová lavička" | [16 empty] | VV | 2 | 1 | True | 0 | ROZPOCET
| VV |  | 16,0 |  | 16 | [14 empty] | VV | 2 | 2 | True | 0 | ROZPOCET
| VV |  | Súčet |  | 16 | [14 empty] | VV | 2 | 4 | True | 1 | ROZPOCET
12 | M | LE-L20-B | Parková betónoválavička bez operadla 2,0 m pr. LEDGE 2 | ks | 16 |  |  | 0 |  |  |  | znížená | 0 | 0 | 0.508 | 8.128 | 0 | 0 | 8 | M | 2 |  |  |  | ROZPOCET | 0 | 0 | 0 | 0 | 0 | 2 | 0 | 4 | -1383934601
| VV |  | "SO 12 / BL xx - betónová lavička" | [16 empty] | VV | 2 | 1 | True | 0 | ROZPOCET
| VV |  | 16,0 |  | 16 | [14 empty] | VV | 2 | 2 | True | 0 | ROZPOCET
| VV |  | Súčet |  | 16 | [14 empty] | VV | 2 | 4 | True | 1 | ROZPOCET
13 | K | 936174312.S | Osadenie stojana na bicykle kotevnými skrutkami bez zabetónovania nôh na pevný podklad do betónovej pätky | ks | 10 | 33.01 |  | 330.1 |  |  |  | znížená | 0.725 | 7.25 | 0.00065 | 0.0065 | 0 | 0 | 4 | K | 2 |  |  |  | ROZPOCET | 0 | 330.1 | 0 | 0 | 0 | 2 | 330.1 | 4 | -217155679
| VV |  | "SO 12 / BI xx - stojan na bicykle" | [16 empty] | VV | 2 | 1 | True | 0 | ROZPOCET
| VV |  | 10,0 |  | 10 | [14 empty] | VV | 2 | 2 | True | 0 | ROZPOCET
| VV |  | Súčet |  | 10 | [14 empty] | VV | 2 | 4 | True | 1 | ROZPOCET
14 | M | 553560009200.S | Stojan na bicykel výšky 1000 mm, oceľový, jokel 50x20 mm , na zabetónovanie (dodáva investor) | ks | 10 | 0 |  | 0 |  |  |  | znížená | 0 | 0 | 0.017 | 0.17 | 0 | 0 | 8 | M | 2 |  |  |  | ROZPOCET | 0 | 0 | 0 | 0 | 0 | 2 | 0 | 4 | 305472115
| VV |  | "SO 12 / BI xx - stojan na bicykle" | [16 empty] | VV | 2 | 1 | True | 0 | ROZPOCET
| VV |  | 10,0 |  | 10 | [14 empty] | VV | 2 | 2 | True | 0 | ROZPOCET
| VV |  | Súčet |  | 10 | [14 empty] | VV | 2 | 4 | True | 1 | ROZPOCET
| D | 99 | Presun hmôt HSV |  |  |  |  | 1103.586 | [5 empty] | 42.7912 |  | 0 |  | 0 | 1 | D | 1 |  |  |  | ROZPOCET | [6 empty] | 1103.59
15 | K | 998231311.S | Presun hmôt pre sadovnícke a krajinárske úpravy do 5000 m vodorovne bez zvislého presunu | t | 21.81 | 50.6 |  | 1103.586 |  |  |  | znížená | 1.962 | 42.7912 | 0 | 0 | 0 | 0 | 4 | K | 2 |  |  |  | ROZPOCET | 0 | 1103.586 | 0 | 0 | 0 | 2 | 1103.59 | 4 | -420471831

## SO 13 - Predajný stánok -...
[10 empty] | >> skryté stĺpce << | [9 empty] | {f98cd170-d3cb-424a-aec1-85b0357049ba}
0
| KRYCÍ LIST ROZPOČTU | [9 empty] | v --- nižšie sa nachádzajú doplnkové a pomocné údaje k zostavám --- v | [8 empty] | False
Stavba:
Revitalizácia verejného priestoru - Dom služieb Dúbravka
Objekt:
SO 13 - Predajný stánok - odstránenie
| JKSO: |  |  |  |  | KS:
| Miesto: |  | k.ú. Dúbravka, Bratislava |  |  | Dátum: |  | 0
| Objednávateľ: |  |  |  |  | IČO:
IČ DPH:
| Zhotoviteľ: |  |  |  |  | IČO:
IČ DPH:
| Projektant: |  |  |  |  | IČO:
IČ DPH:
| Spracovateľ: |  |  |  |  | IČO:
IČ DPH:
Poznámka:
| Náklady z rozpočtu | [6 empty] | 11521.5527
| Ostatné náklady | [6 empty] | 265
| Cena bez DPH | [6 empty] | 11786.55
|  |  | Základ dane |  |  | Sadzba dane |  | Výška dane
| DPH | základná | 0 |  |  | 23% |  | 0
|  | znížená | 11786.55 |  |  | 23% |  | 2710.9065
|  | zákl. prenesená | 0 |  |  | 23% |  | 0
|  | zníž. prenesená | 0 |  |  | 23% |  | 0
|  | nulová | 0 |  |  | 0% |  | 0
| Cena s DPH |  |  | v | EUR |  |  | 14497.4565
| Projektant |  |  | Spracovateľ
| Dátum a podpis: |  | Pečiatka | Dátum a podpis: |  |  |  | Pečiatka
| Objednávateľ |  |  | Zhotoviteľ
| Dátum a podpis: |  | Pečiatka | Dátum a podpis: |  |  |  | Pečiatka
REKAPITULÁCIA ROZPOČTU
Stavba:
Revitalizácia verejného priestoru - Dom služieb Dúbravka
Objekt:
SO 13 - Predajný stánok - odstránenie
Miesto: |  |  | k.ú. Dúbravka, Bratislava |  |  | Dátum: |  | 0
Objednávateľ: | [5 empty] | Projektant:
Zhotoviteľ: | [5 empty] | Spracovateľ:
Kód dielu - Popis | [7 empty] | Cena celkom [EUR]
1) Náklady z rozpočtu | [7 empty] | 11521.5527 | [12 empty] | -1
| HSV - Práce a dodávky HSV | [6 empty] | 10771.4951
| 9 - Ostatné konštrukcie a práce-búranie | [6 empty] | 10771.4951
| PSV - Práce a dodávky PSV | [6 empty] | 750.0576
| 762 - Konštrukcie tesárske | [6 empty] | 468.8325
| 764 - Konštrukcie klampiarske | [6 empty] | 51.8746
| 765 - Konštrukcie - krytiny tvrdé | [6 empty] | 193.5105
| 766 - Konštrukcie stolárske | [6 empty] | 35.84
2) Ostatné náklady | [7 empty] | 265 |  |  |  | DPH
| GZS (2,3%) | [6 empty] | 264.9957 |  |  |  | znížená | [12 empty] | VRN | 0 | 264.9957 | 0 | 0 | 0 | 2
| Iné VRN | [10 empty] | znížená | [12 empty] | VRN | 0 | 0 | 0 | 0 | 0 | 2
Celkové náklady za stavbu 1) + 2) | [7 empty] | 11786.55
ROZPOČET
Stavba:
Revitalizácia verejného priestoru - Dom služieb Dúbravka
Objekt:
SO 13 - Predajný stánok - odstránenie
Miesto: |  |  | k.ú. Dúbravka, Bratislava |  |  | Dátum: |  | 0
Objednávateľ: |  |  | 0 |  |  | Projektant: |  | 0
Zhotoviteľ: | [5 empty] | Spracovateľ:
PČ | Typ | Kód | Popis | MJ | Množstvo | J.cena [EUR] | Poskytnutá zľava [%] | Cena celkom [EUR] | Cenová sústava |  |  | DPH | J. Nh [h] | Nh celkom [h] | J. hmotnosť [t] | Hmotnosť celkom [t] | J. suť [t] | Suť Celkom [t]
Náklady z rozpočtu | [7 empty] | 11521.5527 | [5 empty] | 303.8705 |  | 0 |  | 64.1293 |  | D | -1 | [10 empty] | 11521.56
| D | HSV | Práce a dodávky HSV |  |  |  |  | 10771.4951 | [5 empty] | 269.3705 |  | 0 |  | 58.4883 | 1 | D | 0 |  |  |  | ROZPOCET | [6 empty] | 10771.49
| D | 9 | Ostatné konštrukcie a práce-búranie |  |  |  |  | 10771.4951 | [5 empty] | 269.3705 |  | 0 |  | 58.4883 | 1 | D | 1 |  |  |  | ROZPOCET | [6 empty] | 10771.49
1 | K | 961043111.S | Búranie základov alebo vybúranie otvorov plochy nad 4 m2 z betónu prostého alebo preloženého kameňom, -2,20000t | m3 | 5.94 | 117.06 |  | 695.3364 |  |  |  | znížená | 5.122 | 30.4247 | 0 | 0 | 2.2 | 13.068 | 4 | K | 2 |  |  |  | ROZPOCET | 0 | 695.3364 | 0 | 0 | 0 | 2 | 695.34 | 4 | -1239861248
| VV |  | "B7 - búranie základov" | [16 empty] | VV | 2 | 1 | True | 0 | ROZPOCET
| VV |  | (6,40+4,40)*2*0,55*0,50 |  | 5.94 | [14 empty] | VV | 2 | 2 | True | 0 | ROZPOCET
| VV |  | Súčet |  | 5.94 | [14 empty] | VV | 2 | 4 | True | 1 | ROZPOCET
2 | K | 962032241.S | Búranie muriva alebo vybúranie otvorov plochy nad 4 m2 nadzákladového z tehál pálených maloformátových alebo vápennopieskových, na maltu cementovú, -1,950 t | m3 | 17.018 | 40.93 |  | 696.5467 |  |  |  | znížená | 1.914 | 32.5725 | 0 | 0 | 1.95 | 33.1851 | 4 | K | 2 |  |  |  | ROZPOCET | 0 | 696.5467 | 0 | 0 | 0 | 2 | 696.55 | 4 | -2055131841
| VV |  | "5B - búranie muriva" | [16 empty] | VV | 2 | 1 | True | 0 | ROZPOCET
| VV |  | (6,12+4,15)*2*3,20*0,30 |  | 19.718 | [14 empty] | VV | 2 | 2 | True | 0 | ROZPOCET
| VV |  | -2,5*1,5*0,3-1,5*2,1*0,3-0,5*2,1*0,3*2 |  | -2.7 | [14 empty] | VV | 2 | 2 | True | 0 | ROZPOCET
| VV |  | Súčet |  | 17.018 | [14 empty] | VV | 2 | 4 | True | 1 | ROZPOCET
3 | K | 963042819.S | Búranie akýchkoľvek betónových schodiskových stupňov zhotovených na mieste, -0,07000t | m | 1.5 | 11.6 |  | 17.4 |  |  |  | znížená | 0.606 | 0.909 | 0 | 0 | 0.07 | 0.105 | 4 | K | 2 |  |  |  | ROZPOCET | 0 | 17.4 | 0 | 0 | 0 | 2 | 17.4 | 4 | -574483411
| VV |  | "B9 - búranie schodov" | [16 empty] | VV | 2 | 1 | True | 0 | ROZPOCET
| VV |  | 1,50 |  | 1.5 | [14 empty] | VV | 2 | 2 | True | 0 | ROZPOCET
| VV |  | Súčet |  | 1.5 | [14 empty] | VV | 2 | 4 | True | 1 | ROZPOCET
4 | K | 965043441.S | Búranie podkladov pod dlažby, liatych dlažieb a mazanín,betón s poterom,teracom hr.do 150 mm, plochy nad 4 m2 -2,20000t | m3 | 3.761 | 105.1 |  | 395.2811 |  |  |  | znížená | 5.843 | 21.9755 | 0 | 0 | 2.2 | 8.2742 | 4 | K | 2 |  |  |  | ROZPOCET | 0 | 395.2811 | 0 | 0 | 0 | 2 | 395.28 | 4 | 180896992
| VV |  | "B6 - odstránenie vrstiev podlahy" | [16 empty] | VV | 2 | 1 | True | 0 | ROZPOCET
| VV |  | 3,45*5,45*0,20 |  | 3.761 | [14 empty] | VV | 2 | 2 | True | 0 | ROZPOCET
| VV |  | Súčet |  | 3.761 | [14 empty] | VV | 2 | 4 | True | 1 | ROZPOCET
5 | K | 965049120.S | Príplatok za búranie betónovej mazaniny so zváranou sieťou alebo rabicovým pletivom hr. nad 100 mm | m3 | 3.761 | 56.47 |  | 212.3837 |  |  |  | znížená | 3.505 | 13.1823 | 0 | 0 | 0 | 0 | 4 | K | 2 |  |  |  | ROZPOCET | 0 | 212.3837 | 0 | 0 | 0 | 2 | 212.38 | 4 | -121536803
| VV |  | "B6 - odstránenie vrstiev podlahy" | [16 empty] | VV | 2 | 1 | True | 0 | ROZPOCET
| VV |  | 3,45*5,45*0,20 |  | 3.761 | [14 empty] | VV | 2 | 2 | True | 0 | ROZPOCET
| VV |  | Súčet |  | 3.761 | [14 empty] | VV | 2 | 4 | True | 1 | ROZPOCET
6 | K | 965081712.S | Búranie dlažieb, bez podklad. lôžka z xylolit., alebo keramických dlaždíc hr. do 10 mm, -0,02000t | m2 | 1.675 | 2.94 |  | 4.9245 |  |  |  | znížená | 0.166 | 0.27805 | 0 | 0 | 0.02 | 0.0335 | 4 | K | 2 |  |  |  | ROZPOCET | 0 | 4.9245 | 0 | 0 | 0 | 2 | 4.92 | 4 | -1626331908
| VV |  | "odstránenie keram. dlažby" | [16 empty] | VV | 2 | 1 | True | 0 | ROZPOCET
| VV |  | 1,50*0,650 |  | 0.975 | [14 empty] | VV | 2 | 2 | True | 0 | ROZPOCET
| VV |  | (0,65*2+1,50)*0,25 |  | 0.7 | [14 empty] | VV | 2 | 2 | True | 0 | ROZPOCET
| VV |  | Súčet |  | 1.675 | [14 empty] | VV | 2 | 4 | True | 1 | ROZPOCET
7 | K | 965082920.S | Odstránenie násypu pod podlahami alebo na strechách, hr.do 100 mm, -1,40000t | m3 | 1.88 | 20.06 |  | 37.7128 |  |  |  | znížená | 1.245 | 2.3406 | 0 | 0 | 1.4 | 2.632 | 4 | K | 2 |  |  |  | ROZPOCET | 0 | 37.7128 | 0 | 0 | 0 | 2 | 37.71 | 4 | 269438601
| VV |  | "B6 - odstránenie vrstiev podlahy" | [16 empty] | VV | 2 | 1 | True | 0 | ROZPOCET
| VV |  | 3,45*5,45*0,10 |  | 1.88 | [14 empty] | VV | 2 | 2 | True | 0 | ROZPOCET
| VV |  | Súčet |  | 1.88 | [14 empty] | VV | 2 | 4 | True | 1 | ROZPOCET
8 | K | 968061115.S | Demontáž okien drevených, 1 bm obvodu - 0,008t | m | 8 | 3.6 |  | 28.8 |  |  |  | znížená | 0.188 | 1.504 | 0 | 0 | 0.008 | 0.064 | 4 | K | 2 |  |  |  | ROZPOCET | 0 | 28.8 | 0 | 0 | 0 | 2 | 28.8 | 4 | 1283794445
| VV |  | "B1 - odstránenie okien" | [16 empty] | VV | 2 | 1 | True | 0 | ROZPOCET
| VV |  | (2,50+1,50)*2*1 |  | 8 | [14 empty] | VV | 2 | 2 | True | 0 | ROZPOCET
| VV |  | Súčet |  | 8 | [14 empty] | VV | 2 | 4 | True | 1 | ROZPOCET
9 | K | 968061116.S | Demontáž dverí drevených vchodových, 1 bm obvodu - 0,012t | m | 17.6 | 3.6 |  | 63.36 |  |  |  | znížená | 0.188 | 3.3088 | 0 | 0 | 0.012 | 0.2112 | 4 | K | 2 |  |  |  | ROZPOCET | 0 | 63.36 | 0 | 0 | 0 | 2 | 63.36 | 4 | -176194491
| VV |  | "B1 - odstránenie dverí | [16 empty] | VV | 2 | 1 | True | 0 | ROZPOCET
| VV |  | (1,50+2,10)*2*1 |  | 7.2 | [14 empty] | VV | 2 | 2 | True | 0 | ROZPOCET
| VV |  | (0,5+2,1)*2*2 |  | 10.4 | [14 empty] | VV | 2 | 2 | True | 0 | ROZPOCET
| VV |  | Súčet |  | 17.6 | [14 empty] | VV | 2 | 4 | True | 1 | ROZPOCET
10 | K | 978065001.S | Odstránenie kontaktného zateplenia vrátane povrchovej úpravy z polystyrénu, PIR, fenolovej peny a pod. hrúbky nad 30 do 80 mm, -0,01804t | m2 | 50.74 | 3.34 |  | 169.4716 |  |  |  | znížená | 0.159 | 8.0677 | 0 | 0 | 0.01804 | 0.91535 | 4 | K | 2 |  |  |  | ROZPOCET | 0 | 169.4716 | 0 | 0 | 0 | 2 | 169.47 | 4 | -1467140032
| VV |  | "odstránenie zateplenie 50 mm" | [16 empty] | VV | 2 | 1 | True | 0 | ROZPOCET
| VV |  | (6,150+4,150)*2*2,90 |  | 59.74 | [14 empty] | VV | 2 | 2 | True | 0 | ROZPOCET
| VV |  | -2,5*1,5-1,5*2,1-0,5*2,1*2 |  | -9 | [14 empty] | VV | 2 | 2 | True | 0 | ROZPOCET
| VV |  | Súčet |  | 50.74 | [14 empty] | VV | 2 | 4 | True | 1 | ROZPOCET
11 | K | 979081111.S | Odvoz sutiny a vybúraných hmôt na skládku do 1 km | t | 64.129 | 16.77 |  | 1075.4433 |  |  |  | znížená | 0.598 | 38.3491 | 0 | 0 | 0 | 0 | 4 | K | 2 |  |  |  | ROZPOCET | 0 | 1075.4433 | 0 | 0 | 0 | 2 | 1075.44 | 4 | 518947520
12 | K | 979081121.S | Odvoz sutiny a vybúraných hmôt na skládku za každý ďalší 1 km - 19km | t | 1218.451 | 0.5 |  | 609.2255 |  |  |  | znížená | 0 | 0 | 0 | 0 | 0 | 0 | 4 | K | 2 |  |  |  | ROZPOCET | 0 | 609.2255 | 0 | 0 | 0 | 2 | 609.23 | 4 | -1053120533
| VV |  | 64,129*19 'Prepočítané koeficientom množstva |  | 1218.451 | [14 empty] | VV | 2 | 2 | False | 1 | ROZPOCET
13 | K | 979082111.S | Vnútrostavenisková doprava sutiny a vybúraných hmôt do 10 m | t | 64.129 | 14.34 |  | 919.6099 |  |  |  | znížená | 0.89 | 57.0748 | 0 | 0 | 0 | 0 | 4 | K | 2 |  |  |  | ROZPOCET | 0 | 919.6099 | 0 | 0 | 0 | 2 | 919.61 | 4 | -924649843
14 | K | 979082121.S | Vnútrostavenisková doprava sutiny a vybúraných hmôt za každých ďalších 5 m | t | 192.387 | 1.61 |  | 309.7431 |  |  |  | znížená | 0.1 | 19.2387 | 0 | 0 | 0 | 0 | 4 | K | 2 |  |  |  | ROZPOCET | 0 | 309.7431 | 0 | 0 | 0 | 2 | 309.74 | 4 | -1143299418
| VV |  | 64,129*3 'Prepočítané koeficientom množstva |  | 192.387 | [14 empty] | VV | 2 | 2 | False | 1 | ROZPOCET
15 | K | 979087113.S | Nakladanie na dopravný prostriedok pre vodorovnú dopravu vybúraných hmôt | t | 64.129 | 21.33 |  | 1367.8716 |  |  |  | znížená | 0.626 | 40.1448 | 0 | 0 | 0 | 0 | 4 | K | 2 |  |  |  | ROZPOCET | 0 | 1367.8716 | 0 | 0 | 0 | 2 | 1367.87 | 4 | -708455303
16 | K | 979089612.S | Poplatok za skládku - iné odpady zo stavieb a demolácií (17 09), ostatné | t | 64.129 | 65 |  | 4168.385 |  |  |  | znížená | 0 | 0 | 0 | 0 | 0 | 0 | 4 | K | 2 |  |  |  | ROZPOCET | 0 | 4168.385 | 0 | 0 | 0 | 2 | 4168.39 | 4 | -681790043
| D | PSV | Práce a dodávky PSV |  |  |  |  | 750.0576 | [5 empty] | 34.5 |  | 0 |  | 5.641 | 2 | D | 0 |  |  |  | ROZPOCET | [6 empty] | 750.07
| D | 762 | Konštrukcie tesárske |  |  |  |  | 468.8325 | [5 empty] | 21.0849 |  | 0 |  | 3.4605 | 2 | D | 1 |  |  |  | ROZPOCET | [6 empty] | 468.84
17 | K | 762342811.S | Demontáž latovania striech so sklonom do 60° pri osovej vzdialenosti lát do 0,22 m, -0,00700 t | m2 | 40.825 | 1.17 |  | 47.7653 |  |  |  | znížená | 0.056 | 2.2862 | 0 | 0 | 0.007 | 0.28578 | 16 | K | 2 |  |  |  | ROZPOCET | 0 | 47.7653 | 0 | 0 | 0 | 2 | 47.77 | 16 | 2022929916
| VV |  | "B4 - demontáž krovu" | [16 empty] | VV | 2 | 1 | True | 0 | ROZPOCET
| VV |  | 7,945*4,450/Cos(30) |  | 40.825 | [14 empty] | VV | 2 | 2 | True | 0 | ROZPOCET
| VV |  | Súčet |  | 40.825 | [14 empty] | VV | 2 | 4 | True | 1 | ROZPOCET
18 | K | 762343811.S | Demontáž debnenia odkvapov a štítových ríms z dosiek hrubých, hobľovaných hr. do 32 mm, -0,01700 t | m2 | 40.825 | 2.89 |  | 117.9843 |  |  |  | znížená | 0.138 | 5.6339 | 0 | 0 | 0.017 | 0.69403 | 16 | K | 2 |  |  |  | ROZPOCET | 0 | 117.9843 | 0 | 0 | 0 | 2 | 117.98 | 16 | 259254067
| VV |  | "B4 - demontáž krovu" | [16 empty] | VV | 2 | 1 | True | 0 | ROZPOCET
| VV |  | 7,945*4,450/Cos(30) |  | 40.825 | [14 empty] | VV | 2 | 2 | True | 0 | ROZPOCET
| VV |  | Súčet |  | 40.825 | [14 empty] | VV | 2 | 4 | True | 1 | ROZPOCET
19 | K | 762351812.S | Demontáž strešných konštrukcií krovov, svetlíkov z hraneného reziva plochy 120 - 224 cm2, -0,01400 t | m2 | 40.825 | 3.83 |  | 156.3598 |  |  |  | znížená | 0.151 | 6.1646 | 0 | 0 | 0.014 | 0.57155 | 16 | K | 2 |  |  |  | ROZPOCET | 0 | 156.3598 | 0 | 0 | 0 | 2 | 156.36 | 16 | -1778158664
| VV |  | "B4 - demontáž krovu" | [16 empty] | VV | 2 | 1 | True | 0 | ROZPOCET
| VV |  | 7,945*4,450/Cos(30) |  | 40.825 | [14 empty] | VV | 2 | 2 | True | 0 | ROZPOCET
| VV |  | Súčet |  | 40.825 | [14 empty] | VV | 2 | 4 | True | 1 | ROZPOCET
20 | K | 762811811.S | Demontáž záklopov stropov vrchných, zapustených z hrubých dosiek hr. do 32 mm, -0,01400 t | m2 | 35.355 | 1.57 |  | 55.5073 |  |  |  | znížená | 0.075 | 2.6516 | 0 | 0 | 0.014 | 0.49497 | 16 | K | 2 |  |  |  | ROZPOCET | 0 | 55.5073 | 0 | 0 | 0 | 2 | 55.51 | 16 | -646700860
| VV |  | "B4 - demontáž krovu" | [16 empty] | VV | 2 | 1 | True | 0 | ROZPOCET
| VV |  | 7,945*4,450 |  | 35.355 | [14 empty] | VV | 2 | 2 | True | 0 | ROZPOCET
| VV |  | Súčet |  | 35.355 | [14 empty] | VV | 2 | 4 | True | 1 | ROZPOCET
21 | K | 762841812.S | Demontáž podbíjania obkladov stropov a striech sklonu do 60° z dosiek hr. do 35 mm s omietkou, -0,04000 t | m2 | 35.355 | 2.58 |  | 91.2159 |  |  |  | znížená | 0.123 | 4.3487 | 0 | 0 | 0.04 | 1.4142 | 16 | K | 2 |  |  |  | ROZPOCET | 0 | 91.2159 | 0 | 0 | 0 | 2 | 91.22 | 16 | -1460244838
| VV |  | "B4 - demontáž krovu" | [16 empty] | VV | 2 | 1 | True | 0 | ROZPOCET
| VV |  | 7,945*4,450 |  | 35.355 | [14 empty] | VV | 2 | 2 | True | 0 | ROZPOCET
| VV |  | Súčet |  | 35.355 | [14 empty] | VV | 2 | 4 | True | 1 | ROZPOCET
| D | 764 | Konštrukcie klampiarske |  |  |  |  | 51.8746 | [5 empty] | 2.1371 |  | 0 |  | 0.10246 | 2 | D | 1 |  |  |  | ROZPOCET | [6 empty] | 51.88
22 | K | 764352810.S | Demontáž žľabov pododkvapových polkruhových so sklonom do 30st. rš 330 mm, -0,00330t | m | 25.39 | 1.36 |  | 34.5304 |  |  |  | znížená | 0.056 | 1.4218 | 0 | 0 | 0.0033 | 0.083787 | 16 | K | 2 |  |  |  | ROZPOCET | 0 | 34.5304 | 0 | 0 | 0 | 2 | 34.53 | 16 | 1132441868
| VV |  | "B2 - demont. klampiarskych konštrukcií" | [16 empty] | VV | 2 | 1 | True | 0 | ROZPOCET
| VV |  | 4,750*2+7,945*2 |  | 25.39 | [14 empty] | VV | 2 | 2 | True | 0 | ROZPOCET
| VV |  | Súčet |  | 25.39 | [14 empty] | VV | 2 | 4 | True | 1 | ROZPOCET
23 | K | 764454801.S | Demontáž odpadových rúr kruhových, s priemerom 75 a 100 mm, -0,00226t | m | 6.33 | 1.14 |  | 7.2162 |  |  |  | znížená | 0.047 | 0.29751 | 0 | 0 | 0.00226 | 0.014306 | 16 | K | 2 |  |  |  | ROZPOCET | 0 | 7.2162 | 0 | 0 | 0 | 2 | 7.22 | 16 | 2087241244
| VV |  | "B2 - demont. klampiarskych konštrukcií" | [16 empty] | VV | 2 | 1 | True | 0 | ROZPOCET
| VV |  | 3,165*2 |  | 6.33 | [14 empty] | VV | 2 | 2 | True | 0 | ROZPOCET
| VV |  | Súčet |  | 6.33 | [14 empty] | VV | 2 | 4 | True | 1 | ROZPOCET
24 | K | 764456852.S | Demontáž odpadového kolena výtokového kruhového, s priemerom 75 a 100 mm, -0,00069t | ks | 6.33 | 1.6 |  | 10.128 |  |  |  | znížená | 0.066 | 0.41778 | 0 | 0 | 0.00069 | 0.0043677 | 16 | K | 2 |  |  |  | ROZPOCET | 0 | 10.128 | 0 | 0 | 0 | 2 | 10.13 | 16 | 1476491721
| VV |  | "B2 - demont. klampiarskych konštrukcií" | [16 empty] | VV | 2 | 1 | True | 0 | ROZPOCET
| VV |  | 3,165*2 |  | 6.33 | [14 empty] | VV | 2 | 2 | True | 0 | ROZPOCET
| VV |  | Súčet |  | 6.33 | [14 empty] | VV | 2 | 4 | True | 1 | ROZPOCET
| D | 765 | Konštrukcie - krytiny tvrdé |  |  |  |  | 193.5105 | [5 empty] | 9.798 |  | 0 |  | 2.0413 | 2 | D | 1 |  |  |  | ROZPOCET | [6 empty] | 193.51
25 | K | 765311815.S | Demontáž keramickej krytiny pálenej uloženej na sucho do 30 ks/m2, do sutiny, sklon strechy do 45°, -0,05t | m2 | 40.825 | 4.74 |  | 193.5105 |  |  |  | znížená | 0.24 | 9.798 | 0 | 0 | 0.05 | 2.0413 | 16 | K | 2 |  |  |  | ROZPOCET | 0 | 193.5105 | 0 | 0 | 0 | 2 | 193.51 | 16 | 1874732810
| VV |  | "B3 - odstránenie krytiny" | [16 empty] | VV | 2 | 1 | True | 0 | ROZPOCET
| VV |  | 7,945*4,450/Cos(30) |  | 40.825 | [14 empty] | VV | 2 | 2 | True | 0 | ROZPOCET
| VV |  | Súčet |  | 40.825 | [14 empty] | VV | 2 | 4 | True | 1 | ROZPOCET
| D | 766 | Konštrukcie stolárske |  |  |  |  | 35.84 | [5 empty] | 1.48 |  | 0 |  | 0.03672 | 2 | D | 1 |  |  |  | ROZPOCET | [6 empty] | 35.84
26 | K | 766681801.S | Demontáž okeníc drevených a okenných jednokrídlových -0,00459t | ks | 8 | 4.48 |  | 35.84 |  |  |  | znížená | 0.185 | 1.48 | 0 | 0 | 0.00459 | 0.03672 | 16 | K | 2 |  |  |  | ROZPOCET | 0 | 35.84 | 0 | 0 | 0 | 2 | 35.84 | 16 | 1204714237
| VV |  | "B8 - demont. okeníc" | [16 empty] | VV | 2 | 1 | True | 0 | ROZPOCET
| VV |  | "dvere" 4,0 |  | 4 | [14 empty] | VV | 2 | 2 | True | 0 | ROZPOCET
| VV |  | "okná" 4,0 |  | 4 | [14 empty] | VV | 2 | 2 | True | 0 | ROZPOCET
| VV |  | Súčet |  | 8 | [14 empty] | VV | 2 | 4 | True | 1 | ROZPOCET