## Rekapitulácia stavby
Export Komplet | [28 empty] | 2.0 | [5 empty] | False | False | {ce77dc58-07e2-4b9c-9377-974369b1b82d}
[20 empty] | >> skryté stĺpce << | [13 empty] | 0,01 | 23
[34 empty] | 0,01 | 23
|  | REKAPITULÁCIA STAVBY | [18 empty] | v --- nižšie sa nachádzajú doplnkové a pomocné údaje k zostavám --- v | [11 empty] | Návod na vyplnenie | 0,001
|  | Kód: | [30 empty] | Meniť je možné iba bunky so žltým podfarbením! 1) na prvom liste Rekapitulácie stavby vyplňte v zostave a) Rekapitulácia stavby - údaje o Zhotoviteľovi (prenesú sa do ostatných zostáv aj v iných listoch) b) Rekapitulácia objektov stavby - potrebné Ostatné náklady 2) na vybraných listoch vyplňte v zostave a) Krycí list - údaje o Zhotoviteľovi, pokiaľ sa líšia od údajov o Zhotoviteľovi na Rekapitulácii stavby (údaje se prenesú do ostatných zostav v danom liste) b) Rekapitulácia rozpočtu - potrebné Ostatné náklady c) Celkové náklady za stavbu - ceny na položkách - množstvo, pokiaľ má žlté podfarbenie - a v prípade potreby poznámku (tá je v skrytom stĺpci) | 0,01
|  | Stavba: |  |  |  |  | Rekonštrukcia kanálov autobusov hala č. 5, Jurajov Dvor | [26 empty] | 0,01
|  | JKSO: | [13 empty] | ČS: | [17 empty] | 0,01
|  | Miesto: |  |  |  |  | Bratislava | [8 empty] | Dátum: |  | 12. 8. 2025 | [15 empty] | 0,01
0,01
|  | Objednávateľ: | [13 empty] | IČO: | [17 empty] | 0,01
|  |  | DPB, a.s. Olejkárska 1, 814 52 Bratislava | [12 empty] | IČ DPH: | [17 empty] | 0,01
0,01
|  | Zhotoviteľ: | [13 empty] | IČO: |  | Vyplň údaj | [15 empty] | 0,01
|  |  | Vyplň údaj | [12 empty] | IČ DPH: |  | Vyplň údaj | [15 empty] | 0,01
False
|  | Projektant: | [13 empty] | IČO: | [17 empty] | False
|  |  | CITYPROJEKT, s.r.o. | [12 empty] | IČ DPH: | [17 empty] | True
0,01
|  | Spracovateľ: | [13 empty] | IČO: | [17 empty] | 0,01
[16 empty] | IČ DPH: | [17 empty] | True
Poznámka:
|  | Náklady z rozpočtov | [13 empty] | 0
|  | Ostatné náklady zo súhrnného listu | [13 empty] | 0
|  | Cena bez DPH | [13 empty] | 0
[8 empty] | Sadzba dane |  |  | Základ dane |  |  |  |  | Výška dane
|  | DPH |  | základná |  |  |  | 23% |  |  | 0 |  |  |  |  | 0
|  |  |  | znížená |  |  |  | 23% |  |  | 0 |  |  |  |  | 0
|  |  |  | zákl. prenesená |  |  |  | 23% |  |  | 0 |  |  |  |  | 0
|  |  |  | zníž. prenesená |  |  |  | 23% |  |  | 0 |  |  |  |  | 0
|  |  |  | nulová |  |  |  | 0% |  |  | 0 |  |  |  |  | 0
|  | Cena s DPH | [6 empty] | v |  |  | EUR |  |  |  | 0
|  | Projektant | [11 empty] | Spracovateľ
|  | Dátum a podpis: | [7 empty] | Pečiatka |  |  |  | Dátum a podpis: |  |  | Pečiatka
|  | Objednávateľ | [11 empty] | Zhotoviteľ
|  | Dátum a podpis: | [7 empty] | Pečiatka |  |  |  | Dátum a podpis: |  |  | Pečiatka
REKAPITULÁCIA OBJEKTOV STAVBY
| Kód: | [6 empty] | 0
| Stavba: | [6 empty] | Rekonštrukcia kanálov autobusov hala č. 5, Jurajov Dvor
| Miesto: | [6 empty] | Bratislava | [6 empty] | Dátum: |  | 12. 8. 2025
| Objednávateľ: | [6 empty] | DPB, a.s. Olejkárska 1, 814 52 Bratislava | [6 empty] | Projektant: |  | CITYPROJEKT, s.r.o. |  |  |  | Informatívne údaje z listov zákaziek
| Zhotoviteľ: | [13 empty] | Spracovateľ:
| Kód |  |  |  | Popis | [7 empty] | Cena bez DPH [EUR] |  |  |  |  | Cena s DPH [EUR] | Typ |  | z toho Ostat. náklady [EUR] | DPH [EUR] | Normohodiny [h] | DPH základná [EUR] | DPH znížená [EUR] | DPH základná prenesená [EUR] | DPH znížená prenesená [EUR] | Základňa DPH základná | Základňa DPH znížená | Základňa DPH zákl. prenesená | Základňa DPH zníž. prenesená | Základňa DPH nulová
| 1) Náklady z rozpočtov | [11 empty] | 0 |  |  |  |  | 0 |  |  | 0 | 0 | 0 | 0 | 0 | 0 | 0 | 0 | 0 | 0 | 0 | 0 |  | D | 0 | ###NOIMPORT### | IMPORT | {ce77dc58-07e2-4b9c-9377-974369b1b82d} | {00000000-0000-0000-0000-000000000000}
|  | 01 |  |  |  | SO 01 - Rekonštrukcia kanálov autobusov hala č.5, Jurajov dvor | [6 empty] | 0 |  |  |  |  | 0 | STA |  | 0 | 0 | 0 | 0 | 0 | 0 | 0 | 0 | 0 | 0 | 0 | 0 |  | D | 1 | ###NOIMPORT### | IMPORT | {f226be10-8349-4840-b223-24b0a55b309d} | {ce77dc58-07e2-4b9c-9377-974369b1b82d} | [13 empty] | 0
/ |  |  | 01.1 |  |  |  | SO 01.1, SO 01.2, SO 01.3 - Asanácie + ASR + Statika | [5 empty] | 0 |  |  |  |  | 0 | Časť |  | 0 | 0 | 0 | 0 | 0 | 0 | 0 | 0 | 0 | 0 | 0 | 0 |  |  | 2 |  | IMPORT | {5ec60fe6-1733-4043-81f9-c89031fc752f} | {f226be10-8349-4840-b223-24b0a55b309d}
/ |  |  | 01.4 |  |  |  | SO 01.4 - ZDRAVOTECHNIKA | [5 empty] | 0 |  |  |  |  | 0 | Časť |  | 0 | 0 | 0 | 0 | 0 | 0 | 0 | 0 | 0 | 0 | 0 | 0 |  |  | 2 |  | IMPORT | {50a60b39-77a2-4c6e-ba69-ba44d2396a82} | {f226be10-8349-4840-b223-24b0a55b309d}
/ |  |  | 01.5 |  |  |  | SO 01.5 - ELI | [5 empty] | 0 |  |  |  |  | 0 | Časť |  | 0 | 0 | 0 | 0 | 0 | 0 | 0 | 0 | 0 | 0 | 0 | 0 |  |  | 2 |  | IMPORT | {d3af0fbb-c2fc-4f7b-8ff2-887ab8ce5a90} | {f226be10-8349-4840-b223-24b0a55b309d}
/ |  |  | 01.7 |  |  |  | SO 01.7 - Rozvody stlačeného vzduchu | [5 empty] | 0 |  |  |  |  | 0 | Časť |  | 0 | 0 | 0 | 0 | 0 | 0 | 0 | 0 | 0 | 0 | 0 | 0 |  |  | 2 |  | IMPORT | {5a8281f2-748a-4484-b988-4a63ac63fa5a} | {f226be10-8349-4840-b223-24b0a55b309d}
/ |  |  | 01.6 |  |  |  | SO 01.6 - VZT | [5 empty] | 0 |  |  |  |  | 0 | Časť |  | 0 | 0 | 0 | 0 | 0 | 0 | 0 | 0 | 0 | 0 | 0 | 0 |  |  | 2 |  | IMPORT | {412ed02f-6646-4056-b832-7f9df421edfa} | {f226be10-8349-4840-b223-24b0a55b309d}
| 2) Ostatné náklady zo súhrnného listu | [11 empty] | 0 |  |  |  |  | 0 |  |  | Percent. zadanie [% nákladov rozpočtu] | Zaradenie nákladov | DPH | DPH [EUR]
|  | Ostatné náklady | [10 empty] | 0 |  |  |  |  | 0 |  |  | 0% | stavebná časť | základná | 0 | [12 empty] | OSTATNENAKLADY |  |  | 0 | 0 | 0 | 0 | 0 | 0 | 0 | 0 | 0 | 0 | 1 | 1 | x
|  | Vyplň vlastné | [10 empty] | 0 |  |  |  |  | 0 |  |  | 0% | stavebná časť | základná | 0 | [12 empty] | OSTATNENAKLADYVLASTNE |  |  | 0 | 0 | 0 | 0 | 0 | 0 | 0 | 0 | 0 | 0 | 1 | 1
|  | Vyplň vlastné | [10 empty] | 0 |  |  |  |  | 0 |  |  | 0% | stavebná časť | základná | 0 | [12 empty] | OSTATNENAKLADYVLASTNE |  |  | 0 | 0 | 0 | 0 | 0 | 0 | 0 | 0 | 0 | 0 | 1 | 1
|  | Vyplň vlastné | [10 empty] | 0 |  |  |  |  | 0 |  |  | 0% | stavebná časť | základná | 0 | [12 empty] | OSTATNENAKLADYVLASTNE |  |  | 0 | 0 | 0 | 0 | 0 | 0 | 0 | 0 | 0 | 0 | 1 | 1
| Celkové náklady za stavbu 1) + 2) | [11 empty] | 0 |  |  |  |  | 0

## 01.1 - SO 01.1, SO 01.2, ...
[9 empty] | >> skryté stĺpce << | [9 empty] | {5ec60fe6-1733-4043-81f9-c89031fc752f} | [5 empty] | d1 | Debnenie bočníc stužujúcich pásov a vencov vrátane vzpier zhotovenie | 45,3 | 2
[19 empty] | 0 | [5 empty] | d2 | Debnenie prekladu vrátane podpornej konštrukcie výšky do 4 m zhotovenie | 2,7 | 2
| KRYCÍ LIST ROZPOČTU | [8 empty] | v --- nižšie sa nachádzajú doplnkové a pomocné údaje k zostavám --- v | [8 empty] | False | [5 empty] | v1 | Výkop jamy a ryhy v obmedzenom priestore horn. tr.3 ručne | 28,93 | 2
[25 empty] | hi1 | vyspravenie/D+M jestv. hydroizolácia v mieste narušenia vplyvom búraích prác | 100 | 2
| Stavba: | [23 empty] | dt150 | Murivo nosné (m3) z betónových debniacich tvárnic s betónovou výplňou C 16/20 hrúbky 150 mm | 0,792 | 2
|  | Rekonštrukcia kanálov autobusov hala č. 5, Jurajov Dvor | [22 empty] | d3 | Debnenie stien a priečok jednostranné, zhotovenie-dielce | 51,18 | 2
Objekt:
01 - SO 01 - Rekonštrukcia kanálov autobusov hala č.5, Jurajov dvor
Časť:
01.1 - SO 01.1, SO 01.2, SO 01.3 - Asanácie + ASR + Statika
| JKSO: |  |  |  |  | ČS:
| Miesto: |  | Bratislava |  |  | Dátum: | 12. 8. 2025
| Objednávateľ: |  |  |  |  | IČO:
|  | DPB, a.s. Olejkárska 1, 814 52 Bratislava |  |  |  | IČ DPH:
| Zhotoviteľ: |  |  |  |  | IČO: | Vyplň údaj
|  | Vyplň údaj |  |  |  | IČ DPH: | Vyplň údaj
| Projektant: |  |  |  |  | IČO:
|  | CITYPROJEKT, s.r.o. |  |  |  | IČ DPH:
| Spracovateľ: |  |  |  |  | IČO:
IČ DPH:
Poznámka:
| Náklady z rozpočtu | [5 empty] | 0
| Ostatné náklady | [5 empty] | 0
| Cena bez DPH | [5 empty] | 0
|  |  | Základ dane |  |  | Sadzba dane | Výška dane
| DPH | základná | 0 |  |  | 23% | 0
|  | znížená | 0 |  |  | 23% | 0
|  | zákl. prenesená | 0 |  |  | 23% | 0
|  | zníž. prenesená | 0 |  |  | 23% | 0
|  | nulová | 0 |  |  | 0% | 0
| Cena s DPH |  |  | v | EUR |  | 0
| Projektant |  |  | Spracovateľ
| Dátum a podpis: |  | Pečiatka | Dátum a podpis: |  |  | Pečiatka
| Objednávateľ |  |  | Zhotoviteľ
| Dátum a podpis: |  | Pečiatka | Dátum a podpis: |  |  | Pečiatka
REKAPITULÁCIA ROZPOČTU
Stavba:
Rekonštrukcia kanálov autobusov hala č. 5, Jurajov Dvor
Objekt:
01 - SO 01 - Rekonštrukcia kanálov autobusov hala č.5, Jurajov dvor
Časť:
01.1 - SO 01.1, SO 01.2, SO 01.3 - Asanácie + ASR + Statika
Miesto: |  |  | Bratislava |  |  | Dátum: | 12. 8. 2025
Objednávateľ: |  |  | DPB, a.s. Olejkárska 1, 814 52 Bratislava |  |  | Projektant: | CITYPROJEKT, s.r.o.
Zhotoviteľ: |  |  | Vyplň údaj |  |  | Spracovateľ:
Kód dielu - Popis | [6 empty] | Cena celkom [EUR]
1) Náklady z rozpočtu | [6 empty] | 0 | [12 empty] | -1
| HSV - Práce a dodávky HSV | [5 empty] | 0
| 1 - Zemné práce | [5 empty] | 0
| 2 - Zakladanie | [5 empty] | 0
| 3 - Zvislé a kompletné konštrukcie | [5 empty] | 0
| 4 - Vodorovné konštrukcie | [5 empty] | 0
| 6 - Úpravy povrchov, podlahy, osadenie | [5 empty] | 0
| 9 - Ostatné konštrukcie a práce-búranie | [5 empty] | 0
| 99 - Presun hmôt HSV | [5 empty] | 0
| PSV - Práce a dodávky PSV | [5 empty] | 0
| 711 - Izolácie proti vode a vlhkosti | [5 empty] | 0
| 767 - Konštrukcie doplnkové kovové | [5 empty] | 0
| 769 - Montáže vzduchotechnických zariadení | [5 empty] | 0
| 777 - Podlahy syntetické | [5 empty] | 0
| OST - Ostatné | [5 empty] | 0
2) Ostatné náklady | [6 empty] | 0 |  |  |  | DPH
| GZS | [5 empty] | 0 |  |  |  | znížená | [12 empty] | VRN |  |  |  |  | 0 | 0 | 0 | 0 | 0 | 2
| Projektové práce | [5 empty] | 0 |  |  |  | znížená | [12 empty] | VRN |  |  |  |  | 0 | 0 | 0 | 0 | 0 | 2
| Sťažené podmienky | [5 empty] | 0 |  |  |  | znížená | [12 empty] | VRN |  |  |  |  | 0 | 0 | 0 | 0 | 0 | 2
| Vplyv prostredia | [5 empty] | 0 |  |  |  | znížená | [12 empty] | VRN |  |  |  |  | 0 | 0 | 0 | 0 | 0 | 2
| Iné VRN | [5 empty] | 0 |  |  |  | znížená | [12 empty] | VRN |  |  |  |  | 0 | 0 | 0 | 0 | 0 | 2
| Kompletačná činnosť | [5 empty] | 0 |  |  |  | znížená | [12 empty] | KOMPLETACNA |  |  |  |  | 0 | 0 | 0 | 0 | 0 | 2
Celkové náklady za stavbu 1) + 2) | [6 empty] | 0
ROZPOČET
Stavba:
Rekonštrukcia kanálov autobusov hala č. 5, Jurajov Dvor
Objekt:
01 - SO 01 - Rekonštrukcia kanálov autobusov hala č.5, Jurajov dvor
Časť:
01.1 - SO 01.1, SO 01.2, SO 01.3 - Asanácie + ASR + Statika
Miesto: |  |  | Bratislava |  |  | Dátum: | 12. 8. 2025
Objednávateľ: |  |  | DPB, a.s. Olejkárska 1, 814 52 Bratislava |  |  | Projektant: | CITYPROJEKT, s.r.o.
Zhotoviteľ: |  |  | Vyplň údaj |  |  | Spracovateľ:
PČ | Typ | Kód | Popis | MJ | Množstvo | J.cena [EUR] | Cena celkom [EUR] | Cenová sústava |  |  | DPH | J. Nh [h] | Nh celkom [h] | J. hmotnosť [t] | Hmotnosť celkom [t] | J. suť [t] | Suť Celkom [t]
Náklady z rozpočtu | [6 empty] | 0 | [5 empty] | 0 |  | 169.5272 |  | 63.5655 |  | D | -1 | [14 empty] | 0
| D | HSV | Práce a dodávky HSV |  |  |  | 0 | [5 empty] | 0 |  | 164.5189 |  | 63.4515 | 1 | D | 0 |  |  |  | ROZPOCET | [10 empty] | 0
| D | 1 | Zemné práce |  |  |  | 0 | [5 empty] | 0 |  | 0 |  | 0 | 1 | D | 1 |  |  |  | ROZPOCET | [10 empty] | 0
1 | K | 130201001.S | Výkop jamy a ryhy v obmedzenom priestore horn. tr.3 ručne | m3 | 28.93 |  | 0 |  |  |  | znížená |  | 0 | 0 | 0 | 0 | 0 | 4 | K | 2 |  |  |  | ROZPOCET |  |  |  |  | 0 | 0 | 0 | 0 | 0 | 2 | 0 | 4 | 1378388370
| VV |  | "ryha š. 500 mm | [15 empty] | VV | 2 | 1 | True | 0 | ROZPOCET
| VV |  | (6,207+7,409)*(1,2-0,25) "acad, medzi kanalom 3 a 4 |  | 12.935 | [13 empty] | VV | 2 | 2 | True | 0 | ROZPOCET
| VV |  | 4,461*(0,6-0,25) "acad, medzi kan. 3 a 2 |  | 1.561 | [13 empty] | VV | 2 | 2 | True | 0 | ROZPOCET
| VV |  | (5,52+9,674)*(1,2-0,25) "acad, medzi kan. 1 a 2 |  | 14.434 | [13 empty] | VV | 2 | 2 | True | 0 | ROZPOCET
| VV | v1 | Súčet |  | 28.93 | [13 empty] | VV | 2 | 4 | True | 1 | ROZPOCET
2 | K | 162501102.S | Vodorovné premiestnenie výkopku po spevnenej ceste z horniny tr.1-4, do 100 m3 na vzdialenosť do 3000 m | m3 | 28.93 |  | 0 |  |  |  | znížená |  | 0 | 0 | 0 | 0 | 0 | 4 | K | 2 |  |  |  | ROZPOCET |  |  |  |  | 0 | 0 | 0 | 0 | 0 | 2 | 0 | 4 | -1556967751
| VV |  | v1 |  | 28.93 | [13 empty] | VV | 2 | 2 | True | 1 | ROZPOCET
3 | K | 162501105.S | Vodorovné premiestnenie výkopku po spevnenej ceste z horniny tr.1-4, do 100 m3, príplatok k cene za každých ďalšich a začatých 1000 m (uvažované do 20 km) | m3 | 491.81 |  | 0 |  |  |  | znížená |  | 0 | 0 | 0 | 0 | 0 | 4 | K | 2 |  |  |  | ROZPOCET |  |  |  |  | 0 | 0 | 0 | 0 | 0 | 2 | 0 | 4 | 2080819253
| VV |  | v1*(20-3) |  | 491.81 | [13 empty] | VV | 2 | 2 | True | 1 | ROZPOCET
4 | K | 171209002.S | Poplatok za skládku - zemina a kamenivo (17 05), ostatné | t | 54.967 |  | 0 |  |  |  | znížená |  | 0 | 0 | 0 | 0 | 0 | 4 | K | 2 |  |  |  | ROZPOCET |  |  |  |  | 0 | 0 | 0 | 0 | 0 | 2 | 0 | 4 | -17348833
| VV |  | v1*1,9 |  | 54.967 | [13 empty] | VV | 2 | 2 | True | 1 | ROZPOCET
| D | 2 | Zakladanie |  |  |  | 0 | [5 empty] | 0 |  | 129.2384 |  | 0 | 1 | D | 1 |  |  |  | ROZPOCET | [10 empty] | 0
5 | K | 274313611.S-1 | Betón základových pásov, prostý tr. C 16/20 - dobetónovanie výkopu po osadení inštalácií | m3 | 38.553 |  | 0 |  |  |  | znížená |  | 0 | 2.2375 | 86.2631 | 0 | 0 | 4 | K | 2 |  |  |  | ROZPOCET |  |  |  |  | 0 | 0 | 0 | 0 | 0 | 2 | 0 | 4 | 951426045
| VV |  | "ryha š. 500 mm | [15 empty] | VV | 2 | 1 | True | 0 | ROZPOCET
| VV |  | (6,207+7,409)*1,2 "acad, medzi kanalom 3 a 4 |  | 16.339 | [13 empty] | VV | 2 | 2 | True | 0 | ROZPOCET
| VV |  | 4,461*0,6 "acad, medzi kan. 3 a 2 |  | 2.677 | [13 empty] | VV | 2 | 2 | True | 0 | ROZPOCET
| VV |  | (5,52+9,674)*1,2 "acad, medzi kan. 1 a 2 |  | 18.233 | [13 empty] | VV | 2 | 2 | True | 0 | ROZPOCET
| VV |  | Súčet |  | 37.249 | [13 empty] | VV | 2 | 4 | True | 0 | ROZPOCET
| VV |  | 37,249*1,035 |  | 38.553 | [13 empty] | VV | 2 | 2 | True | 1 | ROZPOCET
6 | K | 279311114.S-1 | D+M Dobetónovanie steny z prostého betónu (uvažované tr. bet. C16/20) | m3 | 19.587 |  | 0 |  |  |  | znížená |  | 0 | 2.1941 | 42.9752 | 0 | 0 | 4 | K | 2 |  |  |  | ROZPOCET |  |  |  |  | 0 | 0 | 0 | 0 | 0 | 2 | 0 | 4 | -489173313
| VV |  | "č.v. 01 | [15 empty] | VV | 2 | 1 | True | 0 | ROZPOCET
| VV |  | "(0,2*0,4+0,25*0,6) "= 0,23 priem. hr. dobet. | [15 empty] | VV | 2 | 1 | True | 0 | ROZPOCET
| VV |  | "kanal 1 | [15 empty] | VV | 2 | 1 | True | 0 | ROZPOCET
| VV |  | "vpravo | [15 empty] | VV | 2 | 1 | True | 0 | ROZPOCET
| VV |  | 0,23*(1,823+(3,01+0,8*0,25)+(1,855+0,8*0,25)+(2,2387+0,8*0,25)+(2,318+0,8*0,25)) "acad |  | 2.77 | [13 empty] | VV | 2 | 2 | True | 0 | ROZPOCET
| VV |  | "vľavo | [15 empty] | VV | 2 | 1 | True | 0 | ROZPOCET
| VV |  | 0,23*(1,823+2,55+(1,85+0,5*0,45)+(2,382+0,5*0,45)+2,52) "acad |  | 2.662 | [13 empty] | VV | 2 | 2 | True | 0 | ROZPOCET
| VV |  | Medzisúčet |  | 5.432 | [13 empty] | VV | 2 | 3 | True | 0 | ROZPOCET
| VV |  | "kanal 2 | [15 empty] | VV | 2 | 1 | True | 0 | ROZPOCET
| VV |  | "vpravo | [15 empty] | VV | 2 | 1 | True | 0 | ROZPOCET
| VV |  | 0,23*(1,823+2,55+(1,85+0,5*0,45)+(2,382+0,5*0,45)+2,519) "acad |  | 2.662 | [13 empty] | VV | 2 | 2 | True | 0 | ROZPOCET
| VV |  | "vľavo | [15 empty] | VV | 2 | 1 | True | 0 | ROZPOCET
| VV |  | 0,23*(1,817+(2,343+0,8*0,25)+(1,855+0,8*0,25)+(2,385+0,8*0,25)+2,518) "acad |  | 2.649 | [13 empty] | VV | 2 | 2 | True | 0 | ROZPOCET
| VV |  | Medzisúčet |  | 5.311 | [13 empty] | VV | 2 | 3 | True | 0 | ROZPOCET
| VV |  | "kanal 3 | [15 empty] | VV | 2 | 1 | True | 0 | ROZPOCET
| VV |  | "vpravo | [15 empty] | VV | 2 | 1 | True | 0 | ROZPOCET
| VV |  | 0,23*(1,823+(2,35+0,8*0,25)+(1,855+0,8*0,25)+(2,387+0,8*0,25)+2,519) |  | 2.653 | [13 empty] | VV | 2 | 2 | True | 0 | ROZPOCET
| VV |  | "vľavo | [15 empty] | VV | 2 | 1 | True | 0 | ROZPOCET
| VV |  | 0,23*(1,823+2,55+(1,85+0,5*0,45)+(2,382+0,5*0,45)+2,52) "acad |  | 2.662 | [13 empty] | VV | 2 | 2 | True | 0 | ROZPOCET
| VV |  | Medzisúčet |  | 5.315 | [13 empty] | VV | 2 | 3 | True | 0 | ROZPOCET
| VV |  | "kanal 4 | [15 empty] | VV | 2 | 1 | True | 0 | ROZPOCET
| VV |  | "vpravo | [15 empty] | VV | 2 | 1 | True | 0 | ROZPOCET
| VV |  | 0,23*(1,823+2,55+(2,751+0,5*0,45)) "acad |  | 1.69 | [13 empty] | VV | 2 | 2 | True | 0 | ROZPOCET
| VV |  | "vľavo | [15 empty] | VV | 2 | 1 | True | 0 | ROZPOCET
| VV |  | 0,23*(1,829+(3,01+0,8*0,25)+(2,756+0,8*0,25)) "acad |  | 1.839 | [13 empty] | VV | 2 | 2 | True | 0 | ROZPOCET
| VV |  | Medzisúčet |  | 3.529 | [13 empty] | VV | 2 | 3 | True | 0 | ROZPOCET
| VV |  | Súčet |  | 19.587 | [13 empty] | VV | 2 | 4 | True | 1 | ROZPOCET
| D | 3 | Zvislé a kompletné konštrukcie |  |  |  | 0 | [5 empty] | 0 |  | 2.6766 |  | 0 | 1 | D | 1 |  |  |  | ROZPOCET | [10 empty] | 0
7 | K | 311272011.S | Murivo nosné (m3) z betónových debniacich tvárnic s betónovou výplňou C 16/20 hrúbky 150 mm | m3 | 0.792 |  | 0 |  |  |  | znížená |  | 0 | 2.1529 | 1.7051 | 0 | 0 | 4 | K | 2 |  |  |  | ROZPOCET |  |  |  |  | 0 | 0 | 0 | 0 | 0 | 2 | 0 | 4 | -1277611719
| VV |  | 0,15*1,1*(0,9+0,15*2)*4 |  | 0.792 | [13 empty] | VV | 2 | 2 | True | 0 | ROZPOCET
| VV | dt150 | Súčet |  | 0.792 | [13 empty] | VV | 2 | 4 | True | 1 | ROZPOCET
8 | K | 311361825.S | Výstuž pre murivo nosné z betónových debniacich tvárnic s betónovou výplňou z ocele B500 (10505) | t | 0.04 |  | 0 |  |  |  | znížená |  | 0 | 1.002 | 0.04008 | 0 | 0 | 4 | K | 2 |  |  |  | ROZPOCET |  |  |  |  | 0 | 0 | 0 | 0 | 0 | 2 | 0 | 4 | 1409515068
| VV |  | dt150*50,0*0,001 "odhad |  | 0.04 | [13 empty] | VV | 2 | 2 | True | 0 | ROZPOCET
| VV |  | Súčet |  | 0.04 | [13 empty] | VV | 2 | 4 | True | 1 | ROZPOCET
9 | K | 317321411.S | Betón prekladov železový (bez výstuže) tr. C25/30 - XC1, (SK) - CI 0.4 - Dmax 8mm - S3 | m3 | 0.276 |  | 0 |  |  |  | znížená |  | 0 | 2.4639 | 0.68003 | 0 | 0 | 4 | K | 2 |  |  |  | ROZPOCET |  |  |  |  | 0 | 0 | 0 | 0 | 0 | 2 | 0 | 4 | 418043049
| VV |  | "č.v. 02 | [15 empty] | VV | 2 | 1 | True | 0 | ROZPOCET
| VV |  | "P1 | [15 empty] | VV | 2 | 1 | True | 0 | ROZPOCET
| VV |  | 0,3*0,2*0,9*6 |  | 0.324 | [13 empty] | VV | 2 | 2 | True | 0 | ROZPOCET
| VV |  | -0,08*0,11*0,9*6 |  | -0.048 | [13 empty] | VV | 2 | 2 | True | 0 | ROZPOCET
| VV |  | Súčet |  | 0.276 | [13 empty] | VV | 2 | 4 | True | 1 | ROZPOCET
10 | K | 317351107.S | Debnenie prekladu vrátane podpornej konštrukcie výšky do 4 m zhotovenie | m2 | 2.7 |  | 0 |  |  |  | znížená |  | 0 | 0.00681 | 0.018387 | 0 | 0 | 4 | K | 2 |  |  |  | ROZPOCET |  |  |  |  | 0 | 0 | 0 | 0 | 0 | 2 | 0 | 4 | 972965676
| VV |  | "č.v. 02 | [15 empty] | VV | 2 | 1 | True | 0 | ROZPOCET
| VV |  | "P1 | [15 empty] | VV | 2 | 1 | True | 0 | ROZPOCET
| VV |  | (0,3+0,2)*0,9*6 |  | 2.7 | [13 empty] | VV | 2 | 2 | True | 0 | ROZPOCET
| VV | d2 | Súčet |  | 2.7 | [13 empty] | VV | 2 | 4 | True | 1 | ROZPOCET
11 | K | 317351108.S | Debnenie prekladu vrátane podpornej konštrukcie výšky do 4 m odstránenie | m2 | 2.7 |  | 0 |  |  |  | znížená |  | 0 | 0 | 0 | 0 | 0 | 4 | K | 2 |  |  |  | ROZPOCET |  |  |  |  | 0 | 0 | 0 | 0 | 0 | 2 | 0 | 4 | 908420313
| VV |  | d2 |  | 2.7 | [13 empty] | VV | 2 | 2 | True | 1 | ROZPOCET
12 | K | 317361821.S | Výstuž prekladov z ocele B500 (10505) | t | 0.03 |  | 0 |  |  |  | znížená |  | 0 | 1.0114 | 0.030343 | 0 | 0 | 4 | K | 2 |  |  |  | ROZPOCET |  |  |  |  | 0 | 0 | 0 | 0 | 0 | 2 | 0 | 4 | 1725904402
| VV |  | (70,07-40,49)*0,001 "P1 |  | 0.03 | [13 empty] | VV | 2 | 2 | True | 1 | ROZPOCET
13 | K | 341351101.S | Debnenie stien a priečok jednostranné, zhotovenie-dielce | m2 | 51.18 |  | 0 |  |  |  | znížená |  | 0 | 0.00396 | 0.20267 | 0 | 0 | 4 | K | 2 |  |  |  | ROZPOCET |  |  |  |  | 0 | 0 | 0 | 0 | 0 | 2 | 0 | 4 | -1574814582
| VV |  | "dobet. stien kanálov | [15 empty] | VV | 2 | 1 | True | 0 | ROZPOCET
| VV |  | "č.v. 01 | [15 empty] | VV | 2 | 1 | True | 0 | ROZPOCET
| VV |  | "(0,2*0,4+0,25*0,6) "= 0,23 priem. hr. dobet. | [15 empty] | VV | 2 | 1 | True | 0 | ROZPOCET
| VV |  | "kanal 1 | [15 empty] | VV | 2 | 1 | True | 0 | ROZPOCET
| VV |  | "vpravo | [15 empty] | VV | 2 | 1 | True | 0 | ROZPOCET
| VV |  | (1,506+3,01+1,855+2,2387+2,318) "acad |  | 10.928 | [13 empty] | VV | 2 | 2 | True | 0 | ROZPOCET
| VV |  | "otvory/prestupy | [15 empty] | VV | 2 | 1 | True | 0 | ROZPOCET
| VV |  | 0,2*(0,8*2+0,25*2)*5 |  | 2.1 | [13 empty] | VV | 2 | 2 | True | 0 | ROZPOCET
| VV |  | "vľavo | [15 empty] | VV | 2 | 1 | True | 0 | ROZPOCET
| VV |  | (1,588+2,55+1,85+2,382+2,52) "acad |  | 10.89 | [13 empty] | VV | 2 | 2 | True | 0 | ROZPOCET
| VV |  | "otvory/prestupy | [15 empty] | VV | 2 | 1 | True | 0 | ROZPOCET
| VV |  | 0,2*(0,5*2+0,4*2)*3 |  | 1.08 | [13 empty] | VV | 2 | 2 | True | 0 | ROZPOCET
| VV |  | 0,03*(3,4*2+2,24*2+2,03*2+2,56*2) |  | 0.614 | [13 empty] | VV | 2 | 2 | True | 0 | ROZPOCET
| VV |  | Medzisúčet |  | 25.612 | [13 empty] | VV | 2 | 3 | True | 0 | ROZPOCET
| VV |  | "kanal 2 | [15 empty] | VV | 2 | 1 | True | 0 | ROZPOCET
| VV |  | "vpravo | [15 empty] | VV | 2 | 1 | True | 0 | ROZPOCET
| VV |  | 0,23*(1,588+2,55+1,832+2,382+2,519) "acad |  | 2.5 | [13 empty] | VV | 2 | 2 | True | 0 | ROZPOCET
| VV |  | "otvory/prestupy | [15 empty] | VV | 2 | 1 | True | 0 | ROZPOCET
| VV |  | 0,2*(0,5*2+0,45*2)*3 |  | 1.14 | [13 empty] | VV | 2 | 2 | True | 0 | ROZPOCET
| VV |  | 0,03*(1,63*2+3,4*2+2,24*2+2,03*2+2,56*2) |  | 0.712 | [13 empty] | VV | 2 | 2 | True | 0 | ROZPOCET
| VV |  | "vľavo | [15 empty] | VV | 2 | 1 | True | 0 | ROZPOCET
| VV |  | 0,23*(1,587+2,343+1,855+2,385+2,318) "acad |  | 2.412 | [13 empty] | VV | 2 | 2 | True | 0 | ROZPOCET
| VV |  | "otvory/prestupy | [15 empty] | VV | 2 | 1 | True | 0 | ROZPOCET
| VV |  | 0,2*(0,8*2+0,25*2)*5 |  | 2.1 | [13 empty] | VV | 2 | 2 | True | 0 | ROZPOCET
| VV |  | 0,03*(2,555*2+2,53*2+2,74*2++3,4*2) |  | 0.674 | [13 empty] | VV | 2 | 2 | True | 0 | ROZPOCET
| VV |  | Medzisúčet |  | 9.538 | [13 empty] | VV | 2 | 3 | True | 0 | ROZPOCET
| VV |  | "kanal 3 | [15 empty] | VV | 2 | 1 | True | 0 | ROZPOCET
| VV |  | "vpravo | [15 empty] | VV | 2 | 1 | True | 0 | ROZPOCET
| VV |  | 0,23*(1,593+2,35+1,855+2,387+2,319) |  | 2.416 | [13 empty] | VV | 2 | 2 | True | 0 | ROZPOCET
| VV |  | "otvory/prestupy | [15 empty] | VV | 2 | 1 | True | 0 | ROZPOCET
| VV |  | 0,2*(0,8*2+0,25*2)*5 |  | 2.1 | [13 empty] | VV | 2 | 2 | True | 0 | ROZPOCET
| VV |  | 0,03*(2,43*2+3,4*2+2,74*2+2,53*2+2,56*2) |  | 0.82 | [13 empty] | VV | 2 | 2 | True | 0 | ROZPOCET
| VV |  | "vľavo | [15 empty] | VV | 2 | 1 | True | 0 | ROZPOCET
| VV |  | 0,23*(1,587+2,55+1,85+2,382+2,52) "acad |  | 2.504 | [13 empty] | VV | 2 | 2 | True | 0 | ROZPOCET
| VV |  | "otvory/prestupy | [15 empty] | VV | 2 | 1 | True | 0 | ROZPOCET
| VV |  | 0,2*(0,5*2+0,4*2)*3 |  | 1.08 | [13 empty] | VV | 2 | 2 | True | 0 | ROZPOCET
| VV |  | 0,03*(1,93*2+3,4*2+2,24*2+2,03*2+2,56*2) |  | 0.73 | [13 empty] | VV | 2 | 2 | True | 0 | ROZPOCET
| VV |  | Medzisúčet |  | 9.65 | [13 empty] | VV | 2 | 3 | True | 0 | ROZPOCET
| VV |  | "kanal 4 | [15 empty] | VV | 2 | 1 | True | 0 | ROZPOCET
| VV |  | "vpravo | [15 empty] | VV | 2 | 1 | True | 0 | ROZPOCET
| VV |  | 0,23*(1,588+2,55+2,751) "acad |  | 1.584 | [13 empty] | VV | 2 | 2 | True | 0 | ROZPOCET
| VV |  | "otvory/prestupy | [15 empty] | VV | 2 | 1 | True | 0 | ROZPOCET
| VV |  | 0,2*(0,5*2+0,45*2)*2 |  | 0.76 | [13 empty] | VV | 2 | 2 | True | 0 | ROZPOCET
| VV |  | 0,03*((1,93+0,5)*2+3,4*2+(2,24+0,5)*2) |  | 0.514 | [13 empty] | VV | 2 | 2 | True | 0 | ROZPOCET
| VV |  | "vľavo | [15 empty] | VV | 2 | 1 | True | 0 | ROZPOCET
| VV |  | 0,23*(1,604+3,01+2,756) "acad |  | 1.695 | [13 empty] | VV | 2 | 2 | True | 0 | ROZPOCET
| VV |  | "otvory/prestupy | [15 empty] | VV | 2 | 1 | True | 0 | ROZPOCET
| VV |  | 0,2*(0,8*2+0,25*2)*3 |  | 1.26 | [13 empty] | VV | 2 | 2 | True | 0 | ROZPOCET
| VV |  | 0,03*(2,43*2+4,285*2+2,74*2) |  | 0.567 | [13 empty] | VV | 2 | 2 | True | 0 | ROZPOCET
| VV |  | Medzisúčet |  | 6.38 | [13 empty] | VV | 2 | 3 | True | 0 | ROZPOCET
| VV | d3 | Súčet |  | 51.18 | [13 empty] | VV | 2 | 4 | True | 1 | ROZPOCET
14 | K | 341351102.S | Debnenie stien a priečok jednostranné, odstránenie-dielce | m2 | 51.18 |  | 0 |  |  |  | znížená |  | 0 | 0 | 0 | 0 | 0 | 4 | K | 2 |  |  |  | ROZPOCET |  |  |  |  | 0 | 0 | 0 | 0 | 0 | 2 | 0 | 4 | 1758409556
| VV |  | d3 |  | 51.18 | [13 empty] | VV | 2 | 2 | True | 1 | ROZPOCET
| D | 4 | Vodorovné konštrukcie |  |  |  | 0 | [5 empty] | 0 |  | 32.1317 |  | 0 | 1 | D | 1 |  |  |  | ROZPOCET | [10 empty] | 0
15 | K | 417321515.S | Betón stužujúcich pásov a vencov železový tr. C25/30 - XC1, (SK) - CI 0.4 - Dmax 8mm - S3 | m3 | 12.261 |  | 0 |  |  |  | znížená |  | 0 | 2.4494 | 30.0323 | 0 | 0 | 4 | K | 2 |  |  |  | ROZPOCET |  |  |  |  | 0 | 0 | 0 | 0 | 0 | 2 | 0 | 4 | -1134820763
| VV |  | "č.v. 02 | [15 empty] | VV | 2 | 1 | True | 0 | ROZPOCET
| VV |  | "V1 | [15 empty] | VV | 2 | 1 | True | 0 | ROZPOCET
| VV |  | 0,3*0,3*151,0 |  | 13.59 | [13 empty] | VV | 2 | 2 | True | 0 | ROZPOCET
| VV |  | -0,08*0,11*151,0 |  | -1.329 | [13 empty] | VV | 2 | 2 | True | 0 | ROZPOCET
| VV |  | Súčet |  | 12.261 | [13 empty] | VV | 2 | 4 | True | 1 | ROZPOCET
16 | K | 417351115.S | Debnenie bočníc stužujúcich pásov a vencov vrátane vzpier zhotovenie | m2 | 45.3 |  | 0 |  |  |  | znížená |  | 0 | 0.00339 | 0.15357 | 0 | 0 | 4 | K | 2 |  |  |  | ROZPOCET |  |  |  |  | 0 | 0 | 0 | 0 | 0 | 2 | 0 | 4 | 1298138313
| VV |  | "č.v. 02 | [15 empty] | VV | 2 | 1 | True | 0 | ROZPOCET
| VV |  | 0,3*151,0 |  | 45.3 | [13 empty] | VV | 2 | 2 | True | 0 | ROZPOCET
| VV | d1 | Súčet |  | 45.3 | [13 empty] | VV | 2 | 4 | True | 1 | ROZPOCET
17 | K | 417351116.S | Debnenie bočníc stužujúcich pásov a vencov vrátane vzpier odstránenie | m2 | 45.3 |  | 0 |  |  |  | znížená |  | 0 | 0 | 0 | 0 | 0 | 4 | K | 2 |  |  |  | ROZPOCET |  |  |  |  | 0 | 0 | 0 | 0 | 0 | 2 | 0 | 4 | -630860458
| VV |  | d1 |  | 45.3 | [13 empty] | VV | 2 | 2 | True | 1 | ROZPOCET
18 | K | 417361821.S | Výstuž stužujúcich pásov a vencov z betonárskej ocele B500 (10505) | t | 1.914 |  | 0 |  |  |  | znížená |  | 0 | 1.0166 | 1.9458 | 0 | 0 | 4 | K | 2 |  |  |  | ROZPOCET |  |  |  |  | 0 | 0 | 0 | 0 | 0 | 2 | 0 | 4 | -2053589724
| VV |  | (2187,89-(308*0,888))*0,001 |  | 1.914 | [13 empty] | VV | 2 | 2 | True | 0 | ROZPOCET
| VV |  | Súčet |  | 1.914 | [13 empty] | VV | 2 | 4 | True | 1 | ROZPOCET
| D | 6 | Úpravy povrchov, podlahy, osadenie |  |  |  | 0 | [5 empty] | 0 |  | 0.2345 |  | 0 | 1 | D | 1 |  |  |  | ROZPOCET | [10 empty] | 0
19 | K | 634601521.S-1 | D+M Zaplnenie dilatačných škár v mazaninách polyuret. tmelom ref. Sikaflex® PRO-3 Purform®, šírky škáry do 10 mm, vrátane tesn. povrazca ref. DIN Polyband kruhový, penetrácie ref. Sika®Primer-3 N a prípravy podkladu podľa TP výrobcu (+ očistenie škáry) | m | 670 |  | 0 |  |  |  | znížená |  | 0 | 0.00034 | 0.2278 | 0 | 0 | 4 | K | 2 |  |  |  | ROZPOCET |  |  |  |  | 0 | 0 | 0 | 0 | 0 | 2 | 0 | 4 | -1056773736
20 | K | 634920022.S | Rezanie dilatačných škár v čiastočne zatvrdnutej betónovej mazanine alebo poteru hĺbky nad 20 do 50 mm, šírky nad 5 do 10 mm | m | 670 |  | 0 |  |  |  | znížená |  | 0 | 1e-05 | 0.0067 | 0 | 0 | 4 | K | 2 |  |  |  | ROZPOCET |  |  |  |  | 0 | 0 | 0 | 0 | 0 | 2 | 0 | 4 | -43210868
| VV |  | 340,0 "podlaha |  | 340 | [13 empty] | VV | 2 | 2 | True | 0 | ROZPOCET
| VV |  | 330 "steny kanála |  | 330 | [13 empty] | VV | 2 | 2 | True | 0 | ROZPOCET
| VV |  | Súčet |  | 670 | [13 empty] | VV | 2 | 4 | True | 1 | ROZPOCET
| D | 9 | Ostatné konštrukcie a práce-búranie |  |  |  | 0 | [5 empty] | 0 |  | 0.23777 |  | 63.4515 | 1 | D | 1 |  |  |  | ROZPOCET | [10 empty] | 0
21 | K | 915701111.S-1 | D+M Zhotovenie vodorov. značenia z náterových hmôt - čiara pre vymedzenie priestoru, š. 125 mm, biela farba | m2 | 24.162 |  | 0 |  |  |  | znížená |  | 0 | 0.00014 | 0.0033827 | 0 | 0 | 4 | K | 2 |  |  |  | ROZPOCET |  |  |  |  | 0 | 0 | 0 | 0 | 0 | 2 | 0 | 4 | 348822047
| VV |  | "čiara pre vymedzenie priestoru, š. 125 mm | [15 empty] | VV | 2 | 1 | True | 0 | ROZPOCET
| VV |  | "kanal 4 | [15 empty] | VV | 2 | 1 | True | 0 | ROZPOCET
| VV |  | 0,125*((1,5+1,0*2)*2+(13,85+1,0*2)*2) |  | 4.838 | [13 empty] | VV | 2 | 2 | True | 0 | ROZPOCET
| VV |  | "kanal 3, 2, 1 | [15 empty] | VV | 2 | 1 | True | 0 | ROZPOCET
| VV |  | (0,125*((1,5+1,0*2)*2+(20,265+1,0*2)*2))*3 |  | 19.324 | [13 empty] | VV | 2 | 2 | True | 0 | ROZPOCET
| VV |  | Súčet |  | 24.162 | [13 empty] | VV | 2 | 4 | True | 1 | ROZPOCET
22 | K | 915701111.S-2 | D+M Zhotovenie vodorov. značenia z náterových hmôt - označenie mont. kanálov, žlto/čierna farba | m2 | 20.162 |  | 0 |  |  |  | znížená |  | 0 | 0.00014 | 0.0028227 | 0 | 0 | 4 | K | 2 |  |  |  | ROZPOCET |  |  |  |  | 0 | 0 | 0 | 0 | 0 | 2 | 0 | 4 | -520216583
| VV |  | "kanal 4 | [15 empty] | VV | 2 | 1 | True | 0 | ROZPOCET
| VV |  | 0,125*(1,5*2+13,85*2) |  | 3.838 | [13 empty] | VV | 2 | 2 | True | 0 | ROZPOCET
| VV |  | "kanal 3, 2, 1 | [15 empty] | VV | 2 | 1 | True | 0 | ROZPOCET
| VV |  | (0,125*(1,5*2+20,265*2))*3 |  | 16.324 | [13 empty] | VV | 2 | 2 | True | 0 | ROZPOCET
| VV |  | Súčet |  | 20.162 | [13 empty] | VV | 2 | 4 | True | 1 | ROZPOCET
23 | K | 915701113.S-1 | D+M vodorov. značenia z náterových hmôt hr. 2,5 až 3 mm - stopčiary, zebry, šipky a pod. | m2 | 0.385 |  | 0 |  |  |  | znížená |  | 0 | 0.00014 | 5.39e-05 | 0 | 0 | 4 | K | 2 |  |  |  | ROZPOCET |  |  |  |  | 0 | 0 | 0 | 0 | 0 | 2 | 0 | 4 | -1849333378
| VV |  | "piktogramy na podlahe - zákaz vstupu ..., zákaz fajčiť ..., D 350 mm | [15 empty] | VV | 2 | 1 | True | 0 | ROZPOCET
| VV |  | (3,14*0,175*0,175)*4 |  | 0.385 | [13 empty] | VV | 2 | 2 | True | 0 | ROZPOCET
| VV |  | Súčet |  | 0.385 | [13 empty] | VV | 2 | 4 | True | 1 | ROZPOCET
24 | K | 915791111.S | Predznačenie pre značenie striekané farbou z náterových hmôt deliace čiary, vodiace prúžky | m | 354.58 |  | 0 |  |  |  | znížená |  | 0 | 0 | 0 | 0 | 0 | 4 | K | 2 |  |  |  | ROZPOCET |  |  |  |  | 0 | 0 | 0 | 0 | 0 | 2 | 0 | 4 | -822516153
| VV |  | "čiara pre vymedzenie priestoru, š. 125 mm | [15 empty] | VV | 2 | 1 | True | 0 | ROZPOCET
| VV |  | "kanal 4 | [15 empty] | VV | 2 | 1 | True | 0 | ROZPOCET
| VV |  | (1,5+1,0*2)*2+(13,85+1,0*2)*2 |  | 38.7 | [13 empty] | VV | 2 | 2 | True | 0 | ROZPOCET
| VV |  | "kanal 3, 2, 1 | [15 empty] | VV | 2 | 1 | True | 0 | ROZPOCET
| VV |  | ((1,5+1,0*2)*2+(20,265+1,0*2)*2)*3 |  | 154.59 | [13 empty] | VV | 2 | 2 | True | 0 | ROZPOCET
| VV |  | Medzisúčet |  | 193.29 | [13 empty] | VV | 2 | 3 | True | 0 | ROZPOCET
| VV |  | "ozn. mont. kanálov | [15 empty] | VV | 2 | 1 | True | 0 | ROZPOCET
| VV |  | "kanal 4 | [15 empty] | VV | 2 | 1 | True | 0 | ROZPOCET
| VV |  | 1,5*2+13,85*2 |  | 30.7 | [13 empty] | VV | 2 | 2 | True | 0 | ROZPOCET
| VV |  | "kanal 3, 2, 1 | [15 empty] | VV | 2 | 1 | True | 0 | ROZPOCET
| VV |  | (1,5*2+20,265*2)*3 |  | 130.59 | [13 empty] | VV | 2 | 2 | True | 0 | ROZPOCET
| VV |  | Medzisúčet |  | 161.29 | [13 empty] | VV | 2 | 3 | True | 0 | ROZPOCET
| VV |  | Súčet |  | 354.58 | [13 empty] | VV | 2 | 4 | True | 1 | ROZPOCET
25 | K | 915791112.S | Predznačenie pre vodorovné značenie striekané farbou alebo vykonávané z náterových hmôt | m2 | 0.385 |  | 0 |  |  |  | znížená |  | 0 | 9.4e-06 | 3.619e-06 | 0 | 0 | 4 | K | 2 |  |  |  | ROZPOCET |  |  |  |  | 0 | 0 | 0 | 0 | 0 | 2 | 0 | 4 | -1954762252
26 | K | 952901114.S | Vyčistenie budov pri výške podlaží nad 4 m | m2 | 430 |  | 0 |  |  |  | znížená |  | 0 | 4.9e-05 | 0.02107 | 0 | 0 | 4 | K | 2 |  |  |  | ROZPOCET |  |  |  |  | 0 | 0 | 0 | 0 | 0 | 2 | 0 | 4 | -1165177834
27 | K | 953943121.S-1 | D+M Osadenie drobných kovových predmetov do betónu pred zabetónovaním, hmotnosti do 1 kg/kus (vč. dodávky), 0,2473 kg/ks | ks | 300 |  | 0 |  |  |  | znížená |  | 0 | 8e-05 | 0.024 | 0 | 0 | 4 | K | 2 |  |  |  | ROZPOCET |  |  |  |  | 0 | 0 | 0 | 0 | 0 | 2 | 0 | 4 | 86183831
| VV |  | "č.v. 02 - K1, výkaz VM kanal | [15 empty] | VV | 2 | 1 | True | 0 | ROZPOCET
| VV |  | 300 "pol. K1, 0,2355*1,05 = 0,2473 kg/ks |  | 300 | [13 empty] | VV | 2 | 2 | True | 1 | ROZPOCET
28 | K | 959941123.S-1 | Chemická kotva do ŽB s vyvŕtaním otvoru, 2x2,5∅R12/m DL 400mm | ks | 770 |  | 0 |  |  |  | znížená |  | 0 | 0.0002 | 0.154 | 0 | 0 | 4 | K | 2 |  |  |  | ROZPOCET |  |  |  |  | 0 | 0 | 0 | 0 | 0 | 2 | 0 | 4 | -2083050720
| VV |  | "č.v. 02 | [15 empty] | VV | 2 | 1 | True | 0 | ROZPOCET
| VV |  | 770 "pol. č. 4 z výkazu výstuže V1 |  | 770 | [13 empty] | VV | 2 | 2 | True | 0 | ROZPOCET
| VV |  | Súčet |  | 770 | [13 empty] | VV | 2 | 4 | True | 1 | ROZPOCET
29 | K | 959941123.S-2 | Chemická kotva do ŽB s vyvŕtaním otvoru, 4∅R12 DL 1900mm | ks | 24 |  | 0 |  |  |  | znížená |  | 0 | 0.0002 | 0.0048 | 0 | 0 | 4 | K | 2 |  |  |  | ROZPOCET |  |  |  |  | 0 | 0 | 0 | 0 | 0 | 2 | 0 | 4 | -748579779
| VV |  | "č.v. 02 | [15 empty] | VV | 2 | 1 | True | 0 | ROZPOCET
| VV |  | 24 "pol. č. 5 z výkazu výstuže P1 |  | 24 | [13 empty] | VV | 2 | 2 | True | 0 | ROZPOCET
| VV |  | Súčet |  | 24 | [13 empty] | VV | 2 | 4 | True | 1 | ROZPOCET
30 | K | 961055111.S | Búranie základov alebo vybúranie otvorov plochy nad 4 m2 v základoch železobetónových, -2,40000t | m3 | 8.318 |  | 0 |  |  |  | znížená |  | 0 | 0 | 0 | 2.4 | 19.9632 | 4 | K | 2 |  |  |  | ROZPOCET |  |  |  |  | 0 | 0 | 0 | 0 | 0 | 2 | 0 | 4 | 805270936
| VV |  | "ryha š. 500 mm | [15 empty] | VV | 2 | 1 | True | 0 | ROZPOCET
| VV |  | (6,207+7,409)*0,25 "acad, medzi kanalom 3 a 4 |  | 3.404 | [13 empty] | VV | 2 | 2 | True | 0 | ROZPOCET
| VV |  | 4,461*0,25 "acad, medzi kan. 3 a 2 |  | 1.115 | [13 empty] | VV | 2 | 2 | True | 0 | ROZPOCET
| VV |  | (5,52+9,674)*0,25 "acad, medzi kan. 1 a 2 |  | 3.799 | [13 empty] | VV | 2 | 2 | True | 0 | ROZPOCET
| VV |  | Súčet |  | 8.318 | [13 empty] | VV | 2 | 4 | True | 1 | ROZPOCET
31 | K | 962052211.S | Búranie muriva alebo vybúranie otvorov plochy nad 4 m2 železobetonového nadzákladného, -2,40000t | m3 | 14.07 |  | 0 |  |  |  | znížená |  | 0 | 0 | 0 | 2.4 | 33.768 | 4 | K | 2 |  |  |  | ROZPOCET |  |  |  |  | 0 | 0 | 0 | 0 | 0 | 2 | 0 | 4 | 1184933963
| VV |  | "vybúranie venca kanála 300x300 mm | [15 empty] | VV | 2 | 1 | True | 0 | ROZPOCET
| VV |  | 0,3*0,3*(1,54*2+13,255*2) |  | 2.663 | [13 empty] | VV | 2 | 2 | True | 0 | ROZPOCET
| VV |  | 0,3*0,3*(1,475*2+19,665*2)*2 |  | 7.61 | [13 empty] | VV | 2 | 2 | True | 0 | ROZPOCET
| VV |  | 0,3*0,3*(1,435*2+19,66*2) |  | 3.797 | [13 empty] | VV | 2 | 2 | True | 0 | ROZPOCET
| VV |  | Súčet |  | 14.07 | [13 empty] | VV | 2 | 4 | True | 1 | ROZPOCET
32 | K | 965044201.S | Brúsenie existujúcich betónových podláh, zbrúsenie hrúbky do 3 mm -0,00600t | m2 | 430 |  | 0 |  |  |  | znížená |  | 0 | 1.102e-05 | 0.0047386 | 0.006 | 2.58 | 4 | K | 2 |  |  |  | ROZPOCET |  |  |  |  | 0 | 0 | 0 | 0 | 0 | 2 | 0 | 4 | 822095642
33 | K | 965044201.S-1 | Brúsenie existujúcich betónových stien, zbrúsenie hrúbky do 3 mm -0,00600t | m2 | 260 |  | 0 |  |  |  | znížená |  | 0 | 1.102e-05 | 0.0028652 | 0.006 | 1.56 | 4 | K | 2 |  |  |  | ROZPOCET |  |  |  |  | 0 | 0 | 0 | 0 | 0 | 2 | 0 | 4 | 1120451116
34 | K | 971052441.S | Vybúranie otvoru v železobetónových priečkach a stenách plochy do 0,25 m2, do 300 mm, -0,18700t | ks | 2 |  | 0 |  |  |  | znížená |  | 0 | 0 | 0 | 0.187 | 0.374 | 4 | K | 2 |  |  |  | ROZPOCET |  |  |  |  | 0 | 0 | 0 | 0 | 0 | 2 | 0 | 4 | -503964173
| VV |  | "otvory pre VZT 400x400 mm | [15 empty] | VV | 2 | 1 | True | 0 | ROZPOCET
| VV |  | 2 |  | 2 | [13 empty] | VV | 2 | 2 | True | 1 | ROZPOCET
35 | K | 971055014.S | Rezanie konštrukcií zo železobetónu hr. panelu 200 mm stenovou pílou -0,02400t | m | 5.925 |  | 0 |  |  |  | znížená |  | 0 | 4e-05 | 0.000237 | 0.024 | 0.1422 | 4 | K | 2 |  |  |  | ROZPOCET |  |  |  |  | 0 | 0 | 0 | 0 | 0 | 2 | 0 | 4 | -810652235
| VV |  | "vybúranie venca kanála 300x300 mm | [15 empty] | VV | 2 | 1 | True | 0 | ROZPOCET
| VV |  | 1,54+1,475*2+1,435 |  | 5.925 | [13 empty] | VV | 2 | 2 | True | 0 | ROZPOCET
| VV |  | Súčet |  | 5.925 | [13 empty] | VV | 2 | 4 | True | 1 | ROZPOCET
36 | K | 971055014.S-1 | Vyrezanie otvoru do obvod. plášťa 400x400 stenovou pílou pre VZT potrubie | ks | 2 |  | 0 |  |  |  | znížená |  | 0 | 4e-05 | 8e-05 | 0.038 | 0.076 | 4 | K | 2 |  |  |  | ROZPOCET |  |  |  |  | 0 | 0 | 0 | 0 | 0 | 2 | 0 | 4 | 1701777404
37 | K | 971055021.S | Rezanie konštrukcií zo železobetónu hr. panelu 250 mm stenovou pílou -0,03000t | m | 161.65 |  | 0 |  |  |  | znížená |  | 0 | 5.22e-05 | 0.0084381 | 0.03 | 4.8495 | 4 | K | 2 |  |  |  | ROZPOCET |  |  |  |  | 0 | 0 | 0 | 0 | 0 | 2 | 0 | 4 | 2043466517
| VV |  | "vybúranie venca kanála 300x300 mm | [15 empty] | VV | 2 | 1 | True | 0 | ROZPOCET
| VV |  | (1,541*2+13,856*2) |  | 30.794 | [13 empty] | VV | 2 | 2 | True | 0 | ROZPOCET
| VV |  | (1,604*2+20,263*2)*2 |  | 87.468 | [13 empty] | VV | 2 | 2 | True | 0 | ROZPOCET
| VV |  | (1,435*2+20,259*2) |  | 43.388 | [13 empty] | VV | 2 | 2 | True | 0 | ROZPOCET
| VV |  | Súčet |  | 161.65 | [13 empty] | VV | 2 | 4 | True | 1 | ROZPOCET
38 | K | 971056014.S | Jadrové vrty diamantovými korunkami do D 150 mm do stien - železobetónových -0,00042t | cm | 330 |  | 0 |  |  |  | znížená |  | 0 | 3e-05 | 0.0099 | 0.00042 | 0.1386 | 4 | K | 2 |  |  |  | ROZPOCET |  |  |  |  | 0 | 0 | 0 | 0 | 0 | 2 | 0 | 4 | -1110752160
| VV |  | "prieraz pre VZT, 11 ks | [15 empty] | VV | 2 | 1 | True | 0 | ROZPOCET
| VV |  | 30*11 |  | 330 | [13 empty] | VV | 2 | 2 | True | 0 | ROZPOCET
| VV |  | Súčet |  | 330 | [13 empty] | VV | 2 | 4 | True | 1 | ROZPOCET
39 | K | 974083114.S-1 | Rezanie betónových mazanín existujúcich vystužených hĺbky nad 150 do 250 mm | m | 138.255 |  | 0 |  |  |  | znížená |  | 0 | 1e-05 | 0.0013825 | 0 | 0 | 4 | K | 2 |  |  |  | ROZPOCET |  |  |  |  | 0 | 0 | 0 | 0 | 0 | 2 | 0 | 4 | 1040610749
| VV |  | "ryha š. 500 mm | [15 empty] | VV | 2 | 1 | True | 0 | ROZPOCET
| VV |  | (25,829+30,624) "acad, medzi kanalom 3 a 4 |  | 56.453 | [13 empty] | VV | 2 | 2 | True | 0 | ROZPOCET
| VV |  | 18,94 "acad, medzi kan. 3 a 2 |  | 18.94 | [13 empty] | VV | 2 | 2 | True | 0 | ROZPOCET
| VV |  | (23,086+39,776) "acad, medzi kan. 1 a 2 |  | 62.862 | [13 empty] | VV | 2 | 2 | True | 0 | ROZPOCET
| VV |  | Súčet |  | 138.255 | [13 empty] | VV | 2 | 4 | True | 1 | ROZPOCET
40 | K | 979011131.S | Zvislá doprava sutiny po schodoch ručne do 3,5 m | t | 12.713 |  | 0 |  |  |  | znížená |  | 0 | 0 | 0 | 0 | 0 | 4 | K | 2 |  |  |  | ROZPOCET |  |  |  |  | 0 | 0 | 0 | 0 | 0 | 2 | 0 | 4 | 547983089
| VV |  | 63,566*0,2 "odhad 20% všetkej sutiny |  | 12.713 | [13 empty] | VV | 2 | 2 | True | 1 | ROZPOCET
41 | K | 979081111.S | Odvoz sutiny a vybúraných hmôt na skládku do 1 km | t | 63.566 |  | 0 |  |  |  | znížená |  | 0 | 0 | 0 | 0 | 0 | 4 | K | 2 |  |  |  | ROZPOCET |  |  |  |  | 0 | 0 | 0 | 0 | 0 | 2 | 0 | 4 | 2141287711
42 | K | 979081121.S | Odvoz sutiny a vybúraných hmôt na skládku za každý ďalší 1 km (uvažované do 16 km) | t | 953.49 |  | 0 |  |  |  | znížená |  | 0 | 0 | 0 | 0 | 0 | 4 | K | 2 |  |  |  | ROZPOCET |  |  |  |  | 0 | 0 | 0 | 0 | 0 | 2 | 0 | 4 | -494438098
| VV |  | 63,566*15 'Prepočítané koeficientom množstva |  | 953.49 | [13 empty] | VV | 2 | 2 | False | 1 | ROZPOCET
43 | K | 979082111.S | Vnútrostavenisková doprava sutiny a vybúraných hmôt do 10 m | t | 63.566 |  | 0 |  |  |  | znížená |  | 0 | 0 | 0 | 0 | 0 | 4 | K | 2 |  |  |  | ROZPOCET |  |  |  |  | 0 | 0 | 0 | 0 | 0 | 2 | 0 | 4 | 1962003901
44 | K | 979082121.S | Vnútrostavenisková doprava sutiny a vybúraných hmôt za každých ďalších 5 m | t | 127.132 |  | 0 |  |  |  | znížená |  | 0 | 0 | 0 | 0 | 0 | 4 | K | 2 |  |  |  | ROZPOCET |  |  |  |  | 0 | 0 | 0 | 0 | 0 | 2 | 0 | 4 | 2076976931
| VV |  | 63,566*2 'Prepočítané koeficientom množstva |  | 127.132 | [13 empty] | VV | 2 | 2 | False | 1 | ROZPOCET
45 | K | 979089012.S | Poplatok za skládku - betón, tehly, dlaždice, obkladačky a keramika (17 01), ostatné | t | 63.566 |  | 0 |  |  |  | znížená |  | 0 | 0 | 0 | 0 | 0 | 4 | K | 2 |  |  |  | ROZPOCET |  |  |  |  | 0 | 0 | 0 | 0 | 0 | 2 | 0 | 4 | 949001498
| D | 99 | Presun hmôt HSV |  |  |  | 0 | [5 empty] | 0 |  | 0 |  | 0 | 1 | D | 1 |  |  |  | ROZPOCET | [10 empty] | 0
46 | K | 999281111.S | Presun hmôt pre opravy a údržbu objektov vrátane vonkajších plášťov výšky do 25 m | t | 164.519 |  | 0 |  |  |  | znížená |  | 0 | 0 | 0 | 0 | 0 | 4 | K | 2 |  |  |  | ROZPOCET |  |  |  |  | 0 | 0 | 0 | 0 | 0 | 2 | 0 | 4 | 756737719
| D | PSV | Práce a dodávky PSV |  |  |  | 0 | [5 empty] | 0 |  | 5.0082 |  | 0.114 | 2 | D | 0 |  |  |  | ROZPOCET | [10 empty] | 0
| D | 711 | Izolácie proti vode a vlhkosti |  |  |  | 0 | [5 empty] | 0 |  | 0.0594 |  | 0 | 2 | D | 1 |  |  |  | ROZPOCET | [10 empty] | 0
47 | K | 711141559.S-1 | vyspravenie/D+M jestv. hydroizolácia v mieste narušenia vplyvom búracích prác | m2 | 110 |  | 0 |  |  |  | znížená |  | 0 | 0.00054 | 0.0594 | 0 | 0 | 16 | K | 2 |  |  |  | ROZPOCET |  |  |  |  | 0 | 0 | 0 | 0 | 0 | 2 | 0 | 16 | -922781671
| VV |  | 100,0 |  | 100 | [13 empty] | VV | 2 | 2 | True | 0 | ROZPOCET
| VV | hi1 | Súčet |  | 100 | [13 empty] | VV | 2 | 4 | True | 0 | ROZPOCET
| VV |  | hi1*1,1 |  | 110 | [13 empty] | VV | 2 | 2 | True | 1 | ROZPOCET
48 | K | 998711201.S | Presun hmôt pre izoláciu proti vode v objektoch výšky do 6 m | % |  |  | 0 |  |  |  | znížená |  | 0 | 0 | 0 | 0 | 0 | 16 | K | 2 |  |  |  | ROZPOCET |  |  |  |  | 0 | 0 | 0 | 0 | 0 | 2 | 0 | 16 | -1971360991
| D | 767 | Konštrukcie doplnkové kovové |  |  |  | 0 | [5 empty] | 0 |  | 0.17189 |  | 0.008 | 2 | D | 1 |  |  |  | ROZPOCET | [10 empty] | 0
49 | K | 767590120.S-1 | D+M oceľ. schodisk. stupeň 800x270 mm - podlah. rošt ref. TYP-SCHZ1/30/30 0800x270-PERFORA, vrátane kotvenia a povrch. úpravy - žiar. pozink, ozn. Z01 | ks | 40 |  | 0 |  |  |  | znížená |  | 0 | 5e-05 | 0.002 | 0 | 0 | 16 | K | 2 |  |  |  | ROZPOCET |  |  |  |  | 0 | 0 | 0 | 0 | 0 | 2 | 0 | 16 | -974830682
| VV |  | 5*2*4 |  | 40 | [13 empty] | VV | 2 | 2 | True | 1 | ROZPOCET
50 | K | 767995-1 | D+M koľajnica zváraný L prof. z plechov P10, vrátane kotvenia a povrch. úpravy (č.v. st.-02) | kg | 2180.966 |  | 0 |  |  |  | znížená |  | 0 | 5e-05 | 0.10905 | 0 | 0 | 16 | K | 2 |  |  |  | ROZPOCET |  |  |  |  | 0 | 0 | 0 | 0 | 0 | 2 | 0 | 16 | -492189884
| VV |  | "výkaz VM kanal | [15 empty] | VV | 2 | 1 | True | 0 | ROZPOCET
| VV |  | (2147,76-70,65)*1,05 "N1 |  | 2180.966 | [13 empty] | VV | 2 | 2 | True | 0 | ROZPOCET
| VV |  | Súčet |  | 2180.966 | [13 empty] | VV | 2 | 4 | True | 1 | ROZPOCET
51 | K | 767995-Z01 | D+M oceľ. schodisko, pôdorysne 1200x820 mm, 5 stupňov, vrátane kotvenia a povrch. úpravy - žiarový pozink, ozn. Z01 (stupne/podl. rošt viď samostaná položka) | kg | 863.504 |  | 0 |  |  |  | znížená |  | 0 | 7e-05 | 0.060445 | 0 | 0 | 16 | K | 2 |  |  |  | ROZPOCET |  |  |  |  | 0 | 0 | 0 | 0 | 0 | 2 | 0 | 16 | -1762247937
| VV |  | 107,938*2*4 |  | 863.504 | [13 empty] | VV | 2 | 2 | True | 0 | ROZPOCET
| VV |  | Súčet |  | 863.504 | [13 empty] | VV | 2 | 4 | True | 1 | ROZPOCET
52 | K | 767996-1 | Vybúranie oceľ. schodiska 5 stupňov, š. 885 mm, dl. cca 1830 mm, vrátane likvidácie a odvozu sutiny | ks | 8 |  | 0 |  |  |  | znížená |  | 0 | 5e-05 | 0.0004 | 0.001 | 0.008 | 16 | K | 2 |  |  |  | ROZPOCET |  |  |  |  | 0 | 0 | 0 | 0 | 0 | 2 | 0 | 16 | -1719340295
53 | K | 998767201.S | Presun hmôt pre kovové stavebné doplnkové konštrukcie v objektoch výšky do 6 m | % |  |  | 0 |  |  |  | znížená |  | 0 | 0 | 0 | 0 | 0 | 16 | K | 2 |  |  |  | ROZPOCET |  |  |  |  | 0 | 0 | 0 | 0 | 0 | 2 | 0 | 16 | -2111893049
| D | 769 | Montáže vzduchotechnických zariadení |  |  |  | 0 | [5 empty] | 0 |  | 0 |  | 0.106 | 2 | D | 1 |  |  |  | ROZPOCET | [10 empty] | 0
54 | K | 769082890.S-1 | Demontáž mreže VZT prierezu 0.810-1.200 m2, -0,0265 t (cca 835x1145 mm/ks) | ks | 4 |  | 0 |  |  |  | znížená |  | 0 | 0 | 0 | 0.0265 | 0.106 | 16 | K | 2 |  |  |  | ROZPOCET |  |  |  |  | 0 | 0 | 0 | 0 | 0 | 2 | 0 | 16 | -568724678
55 | K | 998769201.S | Presun hmôt pre montáž vzduchotechnických zariadení v stavbe (objekte) výšky do 7 m | % |  |  | 0 |  |  |  | znížená |  | 0 | 0 | 0 | 0 | 0 | 16 | K | 2 |  |  |  | ROZPOCET |  |  |  |  | 0 | 0 | 0 | 0 | 0 | 2 | 0 | 16 | -960722534
| D | 777 | Podlahy syntetické |  |  |  | 0 | [5 empty] | 0 |  | 4.7769 |  | 0 | 2 | D | 1 |  |  |  | ROZPOCET | [10 empty] | 0
56 | K | 777110-SK01 | D+M podlaha ref. Sikafloor MultiDur ES-32V -penetrácia, presyp kremič. pieskom, nosná vrstva sikafloor - 381, podrobne viď skladba SK 01 | m2 | 430 |  | 0 |  |  |  | znížená |  | 0 | 0.00545 | 2.3435 | 0 | 0 | 16 | K | 2 |  |  |  | ROZPOCET |  |  |  |  | 0 | 0 | 0 | 0 | 0 | 2 | 0 | 16 | 183964295
| VV |  | 430,0 |  | 430 | [13 empty] | VV | 2 | 2 | True | 1 | ROZPOCET
| VV |  | "SPOTREBA 1,65kg/m2+plnenie pieskom fr.0,1-0,3mm pri spotreba 1,15kg/m2 | [15 empty] | VV | 2 | 1 | True | 0 | ROZPOCET
57 | K | 777110-SK02 | D+M steny ref. Sikafloor MultiDur ET-31V -penetrácia, presyp kremič. pieskom, nosná vrstva sikafloor - 381, podrobne viď skladba SK 02 | m2 | 260 |  | 0 |  |  |  | znížená |  | 0 | 0.00545 | 1.417 | 0 | 0 | 16 | K | 2 |  |  |  | ROZPOCET |  |  |  |  | 0 | 0 | 0 | 0 | 0 | 2 | 0 | 16 | 301496700
| VV |  | 260,0 |  | 260 | [13 empty] | VV | 2 | 2 | True | 1 | ROZPOCET
| VV |  | "SPOTREBA 2x1,25kg/m2+plnenie 2,5-4%Sika® Extender T | [15 empty] | VV | 2 | 1 | True | 0 | ROZPOCET
58 | K | 777130-01 | D+M syntetický soklík - fabión, vrátane podkladných vrstiev | m | 61.755 |  | 0 |  |  |  | znížená |  | 0 | 0.01199 | 0.74044 | 0 | 0 | 16 | K | 2 |  |  |  | ROZPOCET |  |  |  |  | 0 | 0 | 0 | 0 | 0 | 2 | 0 | 16 | -1776238780
| VV |  | 16,815+22,47*2 |  | 61.755 | [13 empty] | VV | 2 | 2 | True | 0 | ROZPOCET
| VV |  | Súčet |  | 61.755 | [13 empty] | VV | 2 | 4 | True | 1 | ROZPOCET
59 | K | 777610100.S-1 | D+M DEKONTAMINAČNá KVAPALINa ref. SIKAFLOOR 60BUSTER, vrátane prípravy podkladu podľa TP výrobcu | m2 | 690 |  | 0 |  |  |  | znížená |  | 0 | 0.0004 | 0.276 | 0 | 0 | 16 | K | 2 |  |  |  | ROZPOCET |  |  |  |  | 0 | 0 | 0 | 0 | 0 | 2 | 0 | 16 | 899651398
| VV |  | 400 "podlaha haly |  | 400 | [13 empty] | VV | 2 | 2 | True | 0 | ROZPOCET
| VV |  | 260,0 "steny kanálov |  | 260 | [13 empty] | VV | 2 | 2 | True | 0 | ROZPOCET
| VV |  | 30 "únikový tunel |  | 30 | [13 empty] | VV | 2 | 2 | True | 0 | ROZPOCET
| VV |  | Súčet |  | 690 | [13 empty] | VV | 2 | 4 | True | 1 | ROZPOCET
60 | K | 998777201.S | Presun hmôt pre podlahy syntetické v objektoch výšky do 6 m | % |  |  | 0 |  |  |  | znížená |  | 0 | 0 | 0 | 0 | 0 | 16 | K | 2 |  |  |  | ROZPOCET |  |  |  |  | 0 | 0 | 0 | 0 | 0 | 2 | 0 | 16 | 843120818
| D | OST | Ostatné |  |  |  | 0 | [5 empty] | 0 |  | 0 |  | 0 | 4 | D | 0 |  |  |  | ROZPOCET | [10 empty] | 0
61 | K | 01.1 | D+M piktogram, vrátane príslušenstva, ozn. 4, 5, 6 |  | 6 |  | 0 |  |  |  | znížená |  | 0 | 0 | 0 | 0 | 0 | 512 | K | 1 |  |  |  | ROZPOCET |  |  |  |  | 0 | 0 | 0 | 0 | 0 | 2 | 0 | 512 | -1779046664
| VV |  | 3*2 |  | 6 | [13 empty] | VV | 1 | 2 | True | 1 | ROZPOCET
K správnemu naceneniu výkazu výmer je potrebné naštudovanie PD. Naceniť je potrebné jestvujúci výkaz výmer podľa pokynov tendrového zadávateľa, resp. navrhu zmluvy o dielo.
Výkaz výmer je neoddeliteľnou súčasťou celej PD. Materiál výrobkov je definovaný vo VV a zároveň sú položky jednoznačne určené a spárovateľné k výkresovej alebo textovej časti projektovej dokumentácie, ktorá dané materiály, v potrebných prípadoch ešte presnejšie podrobnejšie špecifikuje, upresňuje či konkretizuje technicky, parametricky alebo referenčným výrobkom.
Informácie o materiáloch výrobkov vo výkresovej časti alebo technických správach môžu byť aj výrazne rozsiahlejšie ako je možné uviesť technicky v texte názvu položky vo výkaze výmer, preto je potrebné naštudovanie projektovej dokumentácie a oceňovať výkaz výmer ako celok a neoddeliteňú súčasť projektovej dokumentácie.
Navrhované materiály a výrobky sú referenčné a je možné ich nahradiť materiálmi a výrobkami s rovnocennými alebo lepšími technickými prarametrami, podľa pravidla pre ekvivalent, uvedeného v súťažných podkladov.
Výmery položiek presunov hmot PSV vyjadrených mernými jednotkami v percentách % si uchádzač výpĺna sám podľa metodiky rozpočtárskych programov napr. Cenkros, ODIS.
Dodávateľ môže pouziť VRN-y a zahrnie si do nich alebo do jednotkových cien aj napr. označenie staveniska, čistenie komunikacií, opatrenia pre stav. v zimnom období, poistenie, geodet. merania a dokumentáciu, skúšky, vzorky, revízie, revízne správy, uvedenie do prevádzky, zaškolenie obsluhy, dielenskú a technickú dokumentáciu , dokumentáciu skut. vyhotovenia - okrem tej, ktorú zadávateľ požaduje výkazáť samostatne-viď zádávacie podklady k projektu, staveb. výťah, žeriav v súčinnosti a položkami pre zvislý presun hmôt vo všetkých výkazoch, vyčistenie všetkých dotknutých plôch od stavebného odpadu, ako aj príprava pre sadové úpravy a režijné náklady, vzniknuté odpady počas výstavby -napr. obalové materiály. Ak zhotoviteľ neuvedie VRN-y a zahrnie si ich do jednotkových cien, tak nebude vylúčený zo súťaže, avšak tieto náklady musia byť v odovzdanej cene zahrnuté. (Dopravné náklady doručenia materiálov a technológii na stavenisko sú obstarávacie náklady, kt. sú súčasťou jednotkových cien.)

## 01.4 - SO 01.4 - ZDRAVOTE...
[9 empty] | >> skryté stĺpce << | [9 empty] | {50a60b39-77a2-4c6e-ba69-ba44d2396a82}
0
| KRYCÍ LIST ROZPOČTU | [8 empty] | v --- nižšie sa nachádzajú doplnkové a pomocné údaje k zostavám --- v | [8 empty] | False
Stavba:
Rekonštrukcia kanálov autobusov hala č. 5, Jurajov Dvor
Objekt:
01 - SO 01 - Rekonštrukcia kanálov autobusov hala č.5, Jurajov dvor
Časť:
01.4 - SO 01.4 - ZDRAVOTECHNIKA
| JKSO: |  |  |  |  | ČS:
| Miesto: |  | Bratislava |  |  | Dátum: | 12. 8. 2025
| Objednávateľ: |  |  |  |  | IČO:
|  | DPB, a.s. Olejkárska 1, 814 52 Bratislava |  |  |  | IČ DPH:
| Zhotoviteľ: |  |  |  |  | IČO: | Vyplň údaj
|  | Vyplň údaj |  |  |  | IČ DPH: | Vyplň údaj
| Projektant: |  |  |  |  | IČO:
|  | CITYPROJEKT, s.r.o. |  |  |  | IČ DPH:
| Spracovateľ: |  |  |  |  | IČO:
IČ DPH:
Poznámka:
| Náklady z rozpočtu | [5 empty] | 0
| Ostatné náklady | [5 empty] | 0
| Cena bez DPH | [5 empty] | 0
|  |  | Základ dane |  |  | Sadzba dane | Výška dane
| DPH | základná | 0 |  |  | 23% | 0
|  | znížená | 0 |  |  | 23% | 0
|  | zákl. prenesená | 0 |  |  | 23% | 0
|  | zníž. prenesená | 0 |  |  | 23% | 0
|  | nulová | 0 |  |  | 0% | 0
| Cena s DPH |  |  | v | EUR |  | 0
| Projektant |  |  | Spracovateľ
| Dátum a podpis: |  | Pečiatka | Dátum a podpis: |  |  | Pečiatka
| Objednávateľ |  |  | Zhotoviteľ
| Dátum a podpis: |  | Pečiatka | Dátum a podpis: |  |  | Pečiatka
REKAPITULÁCIA ROZPOČTU
Stavba:
Rekonštrukcia kanálov autobusov hala č. 5, Jurajov Dvor
Objekt:
01 - SO 01 - Rekonštrukcia kanálov autobusov hala č.5, Jurajov dvor
Časť:
01.4 - SO 01.4 - ZDRAVOTECHNIKA
Miesto: |  |  | Bratislava |  |  | Dátum: | 12. 8. 2025
Objednávateľ: |  |  | DPB, a.s. Olejkárska 1, 814 52 Bratislava |  |  | Projektant: | CITYPROJEKT, s.r.o.
Zhotoviteľ: |  |  | Vyplň údaj |  |  | Spracovateľ:
Kód dielu - Popis | [6 empty] | Cena celkom [EUR]
1) Náklady z rozpočtu | [6 empty] | 0 | [12 empty] | -1
| HSV - Práce a dodávky HSV | [5 empty] | 0
| 1 - Zemné práce | [5 empty] | 0
| 2 - Zakladanie | [5 empty] | 0
| 3 - Zvislé a kompletné konštrukcie | [5 empty] | 0
| 4 - Vodorovné konštrukcie | [5 empty] | 0
| 5 - Komunikácie | [5 empty] | 0
| 6 - Úpravy povrchov, podlahy, osadenie | [5 empty] | 0
| 8 - Rúrové vedenie | [5 empty] | 0
| 9 - Ostatné konštrukcie a práce-búranie | [5 empty] | 0
| 99 - Presun hmôt HSV | [5 empty] | 0
| PSV - Práce a dodávky PSV | [5 empty] | 0
| 721 - Zdravotechnika - vnútorná kanalizácia | [5 empty] | 0
| 722 - Zdravotechnika - vnútorný vodovod | [5 empty] | 0
| 724 - Zdravotechnika - strojné vybavenie | [5 empty] | 0
2) Ostatné náklady | [6 empty] | 0 |  |  |  | DPH
| GZS | [5 empty] | 0 |  |  |  | znížená | [12 empty] | VRN | 0 | 0 | 0 | 0 | 0 | 2
| Projektové práce | [5 empty] | 0 |  |  |  | znížená | [12 empty] | VRN | 0 | 0 | 0 | 0 | 0 | 2
| Sťažené podmienky | [5 empty] | 0 |  |  |  | znížená | [12 empty] | VRN | 0 | 0 | 0 | 0 | 0 | 2
| Vplyv prostredia | [5 empty] | 0 |  |  |  | znížená | [12 empty] | VRN | 0 | 0 | 0 | 0 | 0 | 2
| Iné VRN | [5 empty] | 0 |  |  |  | znížená | [12 empty] | VRN | 0 | 0 | 0 | 0 | 0 | 2
| Kompletačná činnosť | [5 empty] | 0 |  |  |  | znížená | [12 empty] | KOMPLETACNA | 0 | 0 | 0 | 0 | 0 | 2
Celkové náklady za stavbu 1) + 2) | [6 empty] | 0
ROZPOČET
Stavba:
Rekonštrukcia kanálov autobusov hala č. 5, Jurajov Dvor
Objekt:
01 - SO 01 - Rekonštrukcia kanálov autobusov hala č.5, Jurajov dvor
Časť:
01.4 - SO 01.4 - ZDRAVOTECHNIKA
Miesto: |  |  | Bratislava |  |  | Dátum: | 12. 8. 2025
Objednávateľ: |  |  | DPB, a.s. Olejkárska 1, 814 52 Bratislava |  |  | Projektant: | CITYPROJEKT, s.r.o.
Zhotoviteľ: |  |  | Vyplň údaj |  |  | Spracovateľ:
PČ | Typ | Kód | Popis | MJ | Množstvo | J.cena [EUR] | Cena celkom [EUR] | Cenová sústava |  |  | DPH | J. Nh [h] | Nh celkom [h] | J. hmotnosť [t] | Hmotnosť celkom [t] | J. suť [t] | Suť Celkom [t]
Náklady z rozpočtu | [6 empty] | 0 | [5 empty] | 0 |  | 6.7363 |  | 5.3064 |  | D | -1 | [10 empty] | 0
| D | HSV | Práce a dodávky HSV |  |  |  | 0 | [5 empty] | 0 |  | 6.6951 |  | 5.135 | 1 | D | 0 |  |  |  | ROZPOCET | [6 empty] | 0
| D | 1 | Zemné práce |  |  |  | 0 | [5 empty] | 0 |  | 0.0858 |  | 5.135 | 1 | D | 1 |  |  |  | ROZPOCET | [6 empty] | 0
1 | K | 113107132.S | Odstránenie krytu v ploche do 200 m2 z betónu prostého, hr. vrstvy 150 do 300 mm, -0,50000t | m2 | 10.27 |  | 0 |  |  |  | znížená |  | 0 | 0 | 0 | 0.5 | 5.135 | 4 | K | 2 |  |  |  | ROZPOCET | 0 | 0 | 0 | 0 | 0 | 2 | 0 | 4 | -1602821732
| VV |  | 0,50*8,70 "Ryha pre vytlacne potrubie " |  | 4.35 | [13 empty] | VV | 2 | 2 | True | 0 | ROZPOCET
| VV |  | 0,30*(6,0+6,10+6,10) "Ryha pre kanalizaciu medzi vpustou a jimkou v kanali " |  | 5.46 | [13 empty] | VV | 2 | 2 | True | 0 | ROZPOCET
| VV |  | 0,78*0,59 " prípadne prehĺbenie prečerpávacej šachty" |  | 0.46 | [13 empty] | VV | 2 | 2 | True | 0 | ROZPOCET
| VV |  | Súčet |  | 10.27 | [13 empty] | VV | 2 | 4 | True | 1 | ROZPOCET
2 | K | 115101010.S | Čerpanie vody na dopravnú výšku do 10m, do 600l/min | hod | 12 |  | 0 |  |  |  | znížená |  | 0 | 0 | 0 | 0 | 0 | 4 | K | 2 |  |  |  | ROZPOCET | 0 | 0 | 0 | 0 | 0 | 2 | 0 | 4 | 352339280
3 | K | 115201115.S | Odvodňovacie zariadenie podzemnej vody dočasné pre dovrchné odvedenie vody > 5 - 15 l/s | m | 30 |  | 0 |  |  |  | znížená |  | 0 | 0.00286 | 0.0858 | 0 | 0 | 4 | K | 2 |  |  |  | ROZPOCET | 0 | 0 | 0 | 0 | 0 | 2 | 0 | 4 | 757308287
4 | K | 132201201.S | Výkop ryhy šírky 600-2000mm horn.3 do 100m3 | m3 | 1.443 |  | 0 |  |  |  | znížená |  | 0 | 0 | 0 | 0 | 0 | 4 | K | 2 |  |  |  | ROZPOCET | 0 | 0 | 0 | 0 | 0 | 2 | 0 | 4 | 1539855830
| VV |  | 0,50*8,70*0,3 "Ryha pre vytlacne potrubie " |  | 1.305 | [13 empty] | VV | 2 | 2 | True | 0 | ROZPOCET
| VV |  | 0,78*0,59*0,3 " prípadne prehĺbenie prečerpávacej šachty" |  | 0.138 | [13 empty] | VV | 2 | 2 | True | 0 | ROZPOCET
| VV |  | Súčet |  | 1.443 | [13 empty] | VV | 2 | 4 | True | 1 | ROZPOCET
5 | K | 132201209.S | Príplatok k cenám za lepivosť pri hĺbení rýh š. nad 600 do 2 000 mm zapaž. i nezapažených, s urovnaním dna v hornine 3 | m3 | 0.043 |  | 0 |  |  |  | znížená |  | 0 | 0 | 0 | 0 | 0 | 4 | K | 2 |  |  |  | ROZPOCET | 0 | 0 | 0 | 0 | 0 | 2 | 0 | 4 | -1322575466
| VV |  | 1,443*0,03 |  | 0.043 | [13 empty] | VV | 2 | 2 | True | 1 | ROZPOCET
6 | K | 162706211.S | Vodorovné premiestnenie výkopku bez naloženia kamenouholných hlušín na vzdialenosť nad 5000 do 6000 m | m3 | 1.443 |  | 0 |  |  |  | znížená |  | 0 | 0 | 0 | 0 | 0 | 4 | K | 2 |  |  |  | ROZPOCET | 0 | 0 | 0 | 0 | 0 | 2 | 0 | 4 | -1417581055
| VV |  | 0,50*8,70*0,3 "Ryha pre vytlacne potrubie " |  | 1.305 | [13 empty] | VV | 2 | 2 | True | 0 | ROZPOCET
| VV |  | 0,78*0,59*0,3 " prípadne prehĺbenie prečerpávacej šachty" |  | 0.138 | [13 empty] | VV | 2 | 2 | True | 0 | ROZPOCET
| VV |  | Súčet |  | 1.443 | [13 empty] | VV | 2 | 4 | True | 1 | ROZPOCET
7 | K | 162706219.S | Vodorovné premiestnenie kamenouhoľných hlušín. Príplatok k cene za každých ďalších aj začatých 1000 m | m3 | 36.075 |  | 0 |  |  |  | znížená |  | 0 | 0 | 0 | 0 | 0 | 4 | K | 2 |  |  |  | ROZPOCET | 0 | 0 | 0 | 0 | 0 | 2 | 0 | 4 | 1162260019
| VV |  | 1,443*25 |  | 36.075 | [13 empty] | VV | 2 | 2 | True | 1 | ROZPOCET
8 | K | 171209002.S | Poplatok za skladovanie - zemina a kamenivo (17 05) ostatné | t | 2.597 |  | 0 |  |  |  | znížená |  | 0 | 0 | 0 | 0 | 0 | 4 | K | 2 |  |  |  | ROZPOCET | 0 | 0 | 0 | 0 | 0 | 2 | 0 | 4 | -1147361529
| VV |  | 1,443*1,80 |  | 2.597 | [13 empty] | VV | 2 | 2 | True | 1 | ROZPOCET
9 | K | 979089012.S.1 | Poplatok za skládku - betón, tehly, dlaždice (17 01) ostatné | t | 5.135 |  | 0 |  |  |  | znížená |  | 0 | 0 | 0 | 0 | 0 | 4 | K | 2 |  |  |  | ROZPOCET | 0 | 0 | 0 | 0 | 0 | 2 | 0 | 4 | 963721221
| VV |  | "beton" 5,135 |  | 5.135 | [13 empty] | VV | 2 | 2 | True | 1 | ROZPOCET
10 | K | 174101001.S | Zásyp sypaninou so zhutnením jám, šachiet, rýh, zárezov alebo okolo objektov do 100 m3 | m3 | 0.435 |  | 0 |  |  |  | znížená |  | 0 | 0 | 0 | 0 | 0 | 4 | K | 2 |  |  |  | ROZPOCET | 0 | 0 | 0 | 0 | 0 | 2 | 0 | 4 | 1625144091
| VV |  | 0,50*8,70*0,10 "Ryha pre vytlacne potrubie " |  | 0.435 | [13 empty] | VV | 2 | 2 | True | 1 | ROZPOCET
| D | 2 | Zakladanie |  |  |  | 0 | [5 empty] | 0 |  | 0 |  | 0 | 1 | D | 1 |  |  |  | ROZPOCET | [6 empty] | 0
11 | K | 216904111.S | Očistenie plôch tlakovou vodou | m2 | 4.822 |  | 0 |  |  |  | znížená |  | 0 | 0 | 0 | 0 | 0 | 4 | K | 2 |  |  |  | ROZPOCET | 0 | 0 | 0 | 0 | 0 | 2 | 0 | 4 | -877978963
| VV |  | (0,78*1,76*2)+(0,59*1,76*2) |  | 4.822 | [13 empty] | VV | 2 | 2 | True | 1 | ROZPOCET
| D | 3 | Zvislé a kompletné konštrukcie |  |  |  | 0 | [5 empty] | 0 |  | 0 |  | 0 | 1 | D | 1 |  |  |  | ROZPOCET | [6 empty] | 0
12 | K | 359901111 | Vyčistenie stôk akejkoľvek výšky | m | 16 |  | 0 |  |  |  | znížená |  | 0 | 0 | 0 | 0 | 0 | 4 | K | 2 |  |  |  | ROZPOCET | 0 | 0 | 0 | 0 | 0 | 2 | 0 | 4 | 1980468001
| D | 4 | Vodorovné konštrukcie |  |  |  | 0 | [5 empty] | 0 |  | 1.6712 |  | 0 | 1 | D | 1 |  |  |  | ROZPOCET | [6 empty] | 0
13 | K | 451572111 | Lôžko pod potrubie, stoky a drobné objekty, v otvorenom výkope z kameniva drobného ťaženého 0-4 mm | M3 | 0.87 |  | 0 |  |  |  | znížená |  | 0 | 1.8908 | 1.645 | 0 | 0 | 4 | K | 2 |  |  |  | ROZPOCET | 0 | 0 | 0 | 0 | 0 | 2 | 0 | 4 | 1445723721
| VV |  | "lôžko" 0,50*0,10*8,70 |  | 0.435 | [13 empty] | VV | 2 | 2 | True | 0 | ROZPOCET
| VV |  | "Obsyp potrubia" 0,50*0,10*8,70 |  | 0.435 | [13 empty] | VV | 2 | 2 | True | 0 | ROZPOCET
| VV |  | Súčet |  | 0.87 | [13 empty] | VV | 2 | 4 | True | 1 | ROZPOCET
14 | K | 452311146 | Dosky, bloky, sedlá z betónu v otvorenom výkope tr. C 20/25 | m3 | 0.009 |  | 0 |  |  |  | znížená |  | 0 | 2.2031 | 0.019828 | 0 | 0 | 4 | K | 2 |  |  |  | ROZPOCET | 0 | 0 | 0 | 0 | 0 | 2 | 0 | 4 | 59347200
| VV |  | 0,1*0,1*3,14*0,30 "zabetonavnie jestvujucej kanlizacie odtekajucej mimo budovu" |  | 0.009 | [13 empty] | VV | 2 | 2 | True | 1 | ROZPOCET
15 | K | 452351101 | Debnenie v otvorenom výkope dosiek,sedlových lôžok a blokov pod potrubie,stoky a drobné objekty | m2 | 0.301 |  | 0 |  |  |  | znížená |  | 0 | 0.00462 | 0.0013906 | 0 | 0 | 4 | K | 2 |  |  |  | ROZPOCET | 0 | 0 | 0 | 0 | 0 | 2 | 0 | 4 | -521379251
| VV |  | 0,1*0,1*3,14 "zabetonavnie jestvujucej kanalizacie odtekajucej mimo budovu" |  | 0.031 | [13 empty] | VV | 2 | 2 | True | 0 | ROZPOCET
| VV |  | 0,30*0,30*3 "jimka v kanali " |  | 0.27 | [13 empty] | VV | 2 | 2 | True | 0 | ROZPOCET
| VV |  | Súčet |  | 0.301 | [13 empty] | VV | 2 | 4 | True | 1 | ROZPOCET
16 | M | 313110006500.S | Sieť KARI akosť BSt 500M KY 50 DIN 488 rozmer siete 3x2 m, veľkosť oka 150x150 mm, drôt D 8/8 mm | m2 | 0.92 |  | 0 |  |  |  | znížená |  | 0 | 0.0054 | 0.004968 | 0 | 0 | 8 | M | 2 |  |  |  | ROZPOCET | 0 | 0 | 0 | 0 | 0 | 2 | 0 | 4 | 377708178
| VV |  | 0,78*0,59*2 " prípadne prehĺbenie prečerpávacej šachty" |  | 0.92 | [13 empty] | VV | 2 | 2 | True | 1 | ROZPOCET
| D | 5 | Komunikácie |  |  |  | 0 | [5 empty] | 0 |  | 4.8125 |  | 0 | 1 | D | 1 |  |  |  | ROZPOCET | [6 empty] | 0
17 | K | 566902112.S | Vyspravenie podkladu po prekopoch inžinierskych sietí plochy do 15 m2 štrkopieskom, po zhutnení hr. 150 mm | m2 | 0.46 |  | 0 |  |  |  | znížená |  | 0 | 0.30361 | 0.13966 | 0 | 0 | 4 | K | 2 |  |  |  | ROZPOCET | 0 | 0 | 0 | 0 | 0 | 2 | 0 | 4 | 1041671702
| VV |  | 0,78*0,59 " prípadne prehĺbenie prečerpávacej šachty" |  | 0.46 | [13 empty] | VV | 2 | 2 | True | 1 | ROZPOCET
18 | K | 566902163.S | Vyspravenie podkladu po prekopoch inžinierskych sietí plochy do 15 m2 podkladovým betónom PB I tr. C 20/25 hr. 300 mm | m2 | 10.27 |  | 0 |  |  |  | znížená |  | 0 | 0.455 | 4.6729 | 0 | 0 | 4 | K | 2 |  |  |  | ROZPOCET | 0 | 0 | 0 | 0 | 0 | 2 | 0 | 4 | 916209913
| VV |  | 0,50*8,70 "Ryha pre vytlacne potrubie " |  | 4.35 | [13 empty] | VV | 2 | 2 | True | 0 | ROZPOCET
| VV |  | 0,30*(6,0+6,10+6,10) "Ryha pre kanalizaciu medzi vpustou a jimkou v kanali " |  | 5.46 | [13 empty] | VV | 2 | 2 | True | 0 | ROZPOCET
| VV |  | 0,78*0,59 " prípadne prehĺbenie prečerpávacej šachty" |  | 0.46 | [13 empty] | VV | 2 | 2 | True | 0 | ROZPOCET
| VV |  | Súčet |  | 10.27 | [13 empty] | VV | 2 | 4 | True | 1 | ROZPOCET
| D | 6 | Úpravy povrchov, podlahy, osadenie |  |  |  | 0 | [5 empty] | 0 |  | 0.019384 |  | 0 | 1 | D | 1 |  |  |  | ROZPOCET | [6 empty] | 0
19 | K | 632451680.S | Oprava a vyrovnanie konštrukcie rýchlotuhnúcou vyrovnávacou maltou hr. 3 mm | m2 | 4.822 |  | 0 |  |  |  | znížená |  | 0 | 0.00402 | 0.019384 | 0 | 0 | 4 | K | 2 |  |  |  | ROZPOCET | 0 | 0 | 0 | 0 | 0 | 2 | 0 | 4 | 1418559685
| D | 8 | Rúrové vedenie |  |  |  | 0 | [5 empty] | 0 |  | 0.10515 |  | 0 | 1 | D | 1 |  |  |  | ROZPOCET | [6 empty] | 0
20 | K | 871171000.S | Montáž vodovodného potrubia z dvojvsrtvového PE 100 SDR11/PN16 zváraných natupo D 32x3,0 mm | m | 32 |  | 0 |  |  |  | znížená |  | 0 | 0 | 0 | 0 | 0 | 4 | K | 2 |  |  |  | ROZPOCET | 0 | 0 | 0 | 0 | 0 | 2 | 0 | 4 | 1544464730
21 | M | 286130033400.S | Rúra HDPE na vodu PE100 PN16 SDR11 32x3,0x100 m | m | 32 |  | 0 |  |  |  | znížená |  | 0 | 0.00028 | 0.00896 | 0 | 0 | 8 | M | 2 |  |  |  | ROZPOCET | 0 | 0 | 0 | 0 | 0 | 2 | 0 | 4 | -1097340839
22 | M | 286530020100.S | Koleno 90° na tupo PE 100, na vodu, plyn a kanalizáciu, SDR 11 D 32 mm | ks | 1 |  | 0 |  |  |  | znížená |  | 0 | 6e-05 | 6e-05 | 0 | 0 | 8 | M | 2 |  |  |  | ROZPOCET | 0 | 0 | 0 | 0 | 0 | 2 | 0 | 4 | 719347312
23 | K | 892241111 | Ostatné práce na rúrovom vedení, tlakové skúšky vytlačného potrubia DN do 80 | m | 32 |  | 0 |  |  |  | znížená |  | 0 | 0 | 0 | 0 | 0 | 4 | K | 2 |  |  |  | ROZPOCET | 0 | 0 | 0 | 0 | 0 | 2 | 0 | 4 | 2033516781
24 | K | 892311000 | Skúška tesnosti kanalizácie D 150 | m | 18.2 |  | 0 |  |  |  | znížená |  | 0 | 0 | 0 | 0 | 0 | 4 | K | 2 |  |  |  | ROZPOCET | 0 | 0 | 0 | 0 | 0 | 2 | 0 | 4 | 368650160
25 | K | 892372111 | Zabezpečenie koncov výtlačného potrubia pri tlakových skúškach DN do 300 mm | ks | 1 |  | 0 |  |  |  | znížená |  | 0 | 0.01583 | 0.01583 | 0 | 0 | 4 | K | 2 |  |  |  | ROZPOCET | 0 | 0 | 0 | 0 | 0 | 2 | 0 | 4 | 1233995749
26 | K | 899103111 | Osadenie poklopu liatinového a oceľového vrátane rámu hmotn. nad 100 do 150 kg | ks | 1 |  | 0 |  |  |  | znížená |  | 0 | 0.0063 | 0.0063 | 0 | 0 | 4 | K | 2 |  |  |  | ROZPOCET | 0 | 0 | 0 | 0 | 0 | 2 | 0 | 4 | 1657814986
27 | M | TET48-066-400S | Poklop liatinový "TETRA" 600x600 mm, D400 kN, s tesnením, uzamykateľný, TECHNO TIP | ks | 1 |  | 0 |  |  |  | znížená |  | 0 | 0.074 | 0.074 | 0 | 0 | 8 | M | 2 |  |  |  | ROZPOCET | 0 | 0 | 0 | 0 | 0 | 2 | 0 | 4 | -99536749
| D | 9 | Ostatné konštrukcie a práce-búranie |  |  |  | 0 | [5 empty] | 0 |  | 0.001076 |  | 0 | 1 | D | 1 |  |  |  | ROZPOCET | [6 empty] | 0
28 | K | 919735126.S | Rezanie existujúceho betónového krytu alebo podkladu hĺbky nad 250 do 300 mm | m | 53.8 |  | 0 |  |  |  | znížená |  | 0 | 2e-05 | 0.001076 | 0 | 0 | 4 | K | 2 |  |  |  | ROZPOCET | 0 | 0 | 0 | 0 | 0 | 2 | 0 | 4 | 1322854954
| VV |  | 2*8,70 "Ryha pre vytlacne potrubie " |  | 17.4 | [13 empty] | VV | 2 | 2 | True | 0 | ROZPOCET
| VV |  | 2*(6,0+6,10+6,10) "Ryha pre kanalizaciu medzi vpustou a jimkou v kanali " |  | 36.4 | [13 empty] | VV | 2 | 2 | True | 0 | ROZPOCET
| VV |  | Súčet |  | 53.8 | [13 empty] | VV | 2 | 4 | True | 1 | ROZPOCET
29 | K | 979PC1 | Vrtanie otvoru do železobetónu priemer D50 mm | ks | 3 |  | 0 |  |  |  | znížená |  | 0 | 0 | 0 | 0 | 0 | 4 | K | 2 |  |  |  | ROZPOCET | 0 | 0 | 0 | 0 | 0 | 2 | 0 | 4 | -1117957349
| D | 99 | Presun hmôt HSV |  |  |  | 0 | [5 empty] | 0 |  | 0 |  | 0 | 1 | D | 1 |  |  |  | ROZPOCET | [6 empty] | 0
30 | K | 998276101 | Presun hmôt pre rúrové vedenie hĺbené z rúr z plast. hmôt alebo sklolamin. v otvorenom výkope | T | 6.695 |  | 0 |  |  |  | znížená |  | 0 | 0 | 0 | 0 | 0 | 4 | K | 2 |  |  |  | ROZPOCET | 0 | 0 | 0 | 0 | 0 | 2 | 0 | 4 | 894106495
| D | PSV | Práce a dodávky PSV |  |  |  | 0 | [5 empty] | 0 |  | 0.041265 |  | 0.1714 | 2 | D | 0 |  |  |  | ROZPOCET | [6 empty] | 0
| D | 721 | Zdravotechnika - vnútorná kanalizácia |  |  |  | 0 | [5 empty] | 0 |  | 0.029872 |  | 0.1714 | 2 | D | 1 |  |  |  | ROZPOCET | [6 empty] | 0
31 | K | 721172012.S | Potrubie odpadové HT z PP, vodorovné DN 75 | m | 18.2 |  | 0 |  |  |  | znížená |  | 0 | 0.0009046 | 0.016464 | 0 | 0 | 16 | K | 2 |  |  |  | ROZPOCET | 0 | 0 | 0 | 0 | 0 | 2 | 0 | 16 | -916967520
32 | K | 721210814.S | Demontáž vpustu podlahového , -0,04285t | ks | 4 |  | 0 |  |  |  | znížená |  | 0 | 0 | 0 | 0.04285 | 0.1714 | 16 | K | 2 |  |  |  | ROZPOCET | 0 | 0 | 0 | 0 | 0 | 2 | 0 | 16 | -425101058
33 | K | 721213011.S | Montáž podlahového vpustu s vodorovným odtokom DN 110 | ks | 4 |  | 0 |  |  |  | znížená |  | 0 | 0.000462 | 0.001848 | 0 | 0 | 16 | K | 2 |  |  |  | ROZPOCET | 0 | 0 | 0 | 0 | 0 | 2 | 0 | 16 | -281955131
34 | M | 286630029500 | Podlahový vpust HL70G, (1,12 l/s), horizontálny odtok DN 75/110, 3x prítok DN 40/50, klapka proti vzdutej vode, rám 147x147 mm, mriežka 137x137 mm, PP/PE/liatina/nerez | ks | 4 |  | 0 |  |  |  | znížená |  | 0 | 0.00289 | 0.01156 | 0 | 0 | 32 | M | 2 |  |  |  | ROZPOCET | 0 | 0 | 0 | 0 | 0 | 2 | 0 | 16 | -1879149427
35 | K | 721300941.S | Prečistenie vpustov | ks | 3 |  | 0 |  |  |  | znížená |  | 0 | 0 | 0 | 0 | 0 | 16 | K | 2 |  |  |  | ROZPOCET | 0 | 0 | 0 | 0 | 0 | 2 | 0 | 16 | 1359878460
| D | 722 | Zdravotechnika - vnútorný vodovod |  |  |  | 0 | [5 empty] | 0 |  | 0.0027631 |  | 0 | 2 | D | 1 |  |  |  | ROZPOCET | [6 empty] | 0
36 | K | 722221020.S | Montáž guľového kohúta závitového priameho pre vodu G 1 | ks | 1 |  | 0 |  |  |  | znížená |  | 0 | 5.154e-05 | 5.154e-05 | 0 | 0 | 16 | K | 2 |  |  |  | ROZPOCET | 0 | 0 | 0 | 0 | 0 | 2 | 0 | 16 | -41243125
37 | M | 551110005100.S | Guľový uzáver pre vodu 1", niklovaná mosadz | ks | 1 |  | 0 |  |  |  | znížená |  | 0 | 0.00059 | 0.00059 | 0 | 0 | 32 | M | 2 |  |  |  | ROZPOCET | 0 | 0 | 0 | 0 | 0 | 2 | 0 | 16 | -1474525620
38 | K | 722221315.S | Montáž spätnej klapky závitovej pre vodu G 1 | ks | 1 |  | 0 |  |  |  | znížená |  | 0 | 5.154e-05 | 5.154e-05 | 0 | 0 | 16 | K | 2 |  |  |  | ROZPOCET | 0 | 0 | 0 | 0 | 0 | 2 | 0 | 16 | -861026409
39 | M | 551190001000.S | Spätná klapka vodorovná závitová 1", PN 10, pre vodu, mosadz | ks | 1 |  | 0 |  |  |  | znížená |  | 0 | 0.00103 | 0.00103 | 0 | 0 | 32 | M | 2 |  |  |  | ROZPOCET | 0 | 0 | 0 | 0 | 0 | 2 | 0 | 16 | -1473790917
40 | M | 286220033100.S | Prechodka PE mosadzná s vonkajším závitom PE100 SDR11 PN16 DN 32/1" | ks | 4 |  | 0 |  |  |  | znížená |  | 0 | 0.00026 | 0.00104 | 0 | 0 | 32 | M | 2 |  |  |  | ROZPOCET | 0 | 0 | 0 | 0 | 0 | 2 | 0 | 16 | -1521254752
| D | 724 | Zdravotechnika - strojné vybavenie |  |  |  | 0 | [5 empty] | 0 |  | 0.00863 |  | 0 | 2 | D | 1 |  |  |  | ROZPOCET | [6 empty] | 0
41 | K | 724149101.S | Montáž čerpadla vodovodného ponorného na pitnu vodu, bez potrubia a príslušenstva | ks | 1 |  | 0 |  |  |  | znížená |  | 0 | 3e-05 | 3e-05 | 0 | 0 | 16 | K | 2 |  |  |  | ROZPOCET | 0 | 0 | 0 | 0 | 0 | 2 | 0 | 16 | 607143291
42 | M | 013N1900 | Dodávka čerpadla ponorného GRUNDFOS UNILIFT KP 350 AV1 1x230V 50Hz 10m Sch. | ks | 1 |  | 0 |  |  |  | znížená |  | 0 | 0.0086 | 0.0086 | 0 | 0 | 32 | M | 2 |  |  |  | ROZPOCET | 0 | 0 | 0 | 0 | 0 | 2 | 0 | 16 | -1058725886

## 01.5 - SO 01.5 - ELI
[9 empty] | >> skryté stĺpce << | [9 empty] | {d3af0fbb-c2fc-4f7b-8ff2-887ab8ce5a90}
0
| KRYCÍ LIST ROZPOČTU | [8 empty] | v --- nižšie sa nachádzajú doplnkové a pomocné údaje k zostavám --- v | [8 empty] | False
Stavba:
Rekonštrukcia kanálov autobusov hala č. 5, Jurajov Dvor
Objekt:
01 - SO 01 - Rekonštrukcia kanálov autobusov hala č.5, Jurajov dvor
Časť:
01.5 - SO 01.5 - ELI
| JKSO: |  |  |  |  | ČS:
| Miesto: |  | Bratislava |  |  | Dátum: | 12. 8. 2025
| Objednávateľ: |  |  |  |  | IČO:
|  | DPB, a.s. Olejkárska 1, 814 52 Bratislava |  |  |  | IČ DPH:
| Zhotoviteľ: |  |  |  |  | IČO: | Vyplň údaj
|  | Vyplň údaj |  |  |  | IČ DPH: | Vyplň údaj
| Projektant: |  |  |  |  | IČO:
|  | CITYPROJEKT, s.r.o. |  |  |  | IČ DPH:
| Spracovateľ: |  |  |  |  | IČO:
IČ DPH:
Poznámka:
| Náklady z rozpočtu | [5 empty] | 0
| Ostatné náklady | [5 empty] | 0
| Cena bez DPH | [5 empty] | 0
|  |  | Základ dane |  |  | Sadzba dane | Výška dane
| DPH | základná | 0 |  |  | 23% | 0
|  | znížená | 0 |  |  | 23% | 0
|  | zákl. prenesená | 0 |  |  | 23% | 0
|  | zníž. prenesená | 0 |  |  | 23% | 0
|  | nulová | 0 |  |  | 0% | 0
| Cena s DPH |  |  | v | EUR |  | 0
| Projektant |  |  | Spracovateľ
| Dátum a podpis: |  | Pečiatka | Dátum a podpis: |  |  | Pečiatka
| Objednávateľ |  |  | Zhotoviteľ
| Dátum a podpis: |  | Pečiatka | Dátum a podpis: |  |  | Pečiatka
REKAPITULÁCIA ROZPOČTU
Stavba:
Rekonštrukcia kanálov autobusov hala č. 5, Jurajov Dvor
Objekt:
01 - SO 01 - Rekonštrukcia kanálov autobusov hala č.5, Jurajov dvor
Časť:
01.5 - SO 01.5 - ELI
Miesto: |  |  | Bratislava |  |  | Dátum: | 12. 8. 2025
Objednávateľ: |  |  | DPB, a.s. Olejkárska 1, 814 52 Bratislava |  |  | Projektant: | CITYPROJEKT, s.r.o.
Zhotoviteľ: |  |  | Vyplň údaj |  |  | Spracovateľ:
Kód dielu - Popis | [6 empty] | Cena celkom [EUR]
1) Náklady z rozpočtu | [6 empty] | 0 | [12 empty] | -1
| M - Práce a dodávky M | [5 empty] | 0
| 21-M - Elektromontáže | [5 empty] | 0
2) Ostatné náklady | [6 empty] | 0 |  |  |  | DPH
| GZS | [5 empty] | 0 |  |  |  | znížená | [9 empty] | VRN | 0 | 0 | 0 | 0 | 0 | 2
| Projektové práce | [5 empty] | 0 |  |  |  | znížená | [9 empty] | VRN | 0 | 0 | 0 | 0 | 0 | 2
| Sťažené podmienky | [5 empty] | 0 |  |  |  | znížená | [9 empty] | VRN | 0 | 0 | 0 | 0 | 0 | 2
| Vplyv prostredia | [5 empty] | 0 |  |  |  | znížená | [9 empty] | VRN | 0 | 0 | 0 | 0 | 0 | 2
| Iné VRN | [5 empty] | 0 |  |  |  | znížená | [9 empty] | VRN | 0 | 0 | 0 | 0 | 0 | 2
| Kompletačná činnosť | [5 empty] | 0 |  |  |  | znížená | [9 empty] | KOMPLETACNA | 0 | 0 | 0 | 0 | 0 | 2
Celkové náklady za stavbu 1) + 2) | [6 empty] | 0
ROZPOČET
Stavba:
Rekonštrukcia kanálov autobusov hala č. 5, Jurajov Dvor
Objekt:
01 - SO 01 - Rekonštrukcia kanálov autobusov hala č.5, Jurajov dvor
Časť:
01.5 - SO 01.5 - ELI
Miesto: |  |  | Bratislava |  |  | Dátum: | 12. 8. 2025
Objednávateľ: |  |  | DPB, a.s. Olejkárska 1, 814 52 Bratislava |  |  | Projektant: | CITYPROJEKT, s.r.o.
Zhotoviteľ: |  |  | Vyplň údaj |  |  | Spracovateľ:
PČ | Typ | Kód | Popis | MJ | Množstvo | J.cena [EUR] | Cena celkom [EUR] | Cenová sústava |  |  | DPH | J. Nh [h] | Nh celkom [h] | J. hmotnosť [t] | Hmotnosť celkom [t] | J. suť [t] | Suť Celkom [t]
Náklady z rozpočtu | [6 empty] | 0 | [5 empty] | 0 |  | 0 |  | 0 |  | D | -1 | [7 empty] | 0
| D | M | Práce a dodávky M |  |  |  | 0 | [5 empty] | 0 |  | 0 |  | 0 | 3 | D | 0 | ROZPOCET | [6 empty] | 0
| D | 21-M | Elektromontáže |  |  |  | 0 | [5 empty] | 0 |  | 0 |  | 0 | 3 | D | 1 | ROZPOCET | [6 empty] | 0
1 | K | Pol67 | Rozvádzač RM58 | ks | 1 |  | 0 |  |  |  | znížená |  | 0 | 0 | 0 | 0 | 0 | 64 | K | 2 | ROZPOCET | 0 | 0 | 0 | 0 | 0 | 2 | 0 | 64 | 2
2 | K | Pol67 | Rozvádzač RM58 | ks | 1 |  | 0 |  |  |  | znížená |  | 0 | 0 | 0 | 0 | 0 | 64 | K | 2 | ROZPOCET | 0 | 0 | 0 | 0 | 0 | 2 | 0 | 64 | 4
3 | K | Pol68 | Zásuvková skriňa DK-ROS11/FI-21 | ks | 2 |  | 0 |  |  |  | znížená |  | 0 | 0 | 0 | 0 | 0 | 64 | K | 2 | ROZPOCET | 0 | 0 | 0 | 0 | 0 | 2 | 0 | 64 | 6
4 | K | Pol69 | Kábel CYKY-J 5x6 | m | 12 |  | 0 |  |  |  | znížená |  | 0 | 0 | 0 | 0 | 0 | 64 | K | 2 | ROZPOCET | 0 | 0 | 0 | 0 | 0 | 2 | 0 | 64 | 8
5 | K | Pol70 | Kábel CYKY-J 3x6 | m | 12 |  | 0 |  |  |  | znížená |  | 0 | 0 | 0 | 0 | 0 | 64 | K | 2 | ROZPOCET | 0 | 0 | 0 | 0 | 0 | 2 | 0 | 64 | 10
6 | K | Pol71 | Kábel CYKY-J 3x2,5 | m | 210 |  | 0 |  |  |  | znížená |  | 0 | 0 | 0 | 0 | 0 | 64 | K | 2 | ROZPOCET | 0 | 0 | 0 | 0 | 0 | 2 | 0 | 64 | 12
7 | K | Pol72 | Kábel CYKY-J 3x1,5 | m | 230 |  | 0 |  |  |  | znížená |  | 0 | 0 | 0 | 0 | 0 | 64 | K | 2 | ROZPOCET | 0 | 0 | 0 | 0 | 0 | 2 | 0 | 64 | 14
8 | K | Pol73 | Kábel CYKY-o 2x1,5 | m | 18 |  | 0 |  |  |  | znížená |  | 0 | 0 | 0 | 0 | 0 | 64 | K | 2 | ROZPOCET | 0 | 0 | 0 | 0 | 0 | 2 | 0 | 64 | 16
9 | K | Pol74 | Kábel JYTY 2x1 | m | 12 |  | 0 |  |  |  | znížená |  | 0 | 0 | 0 | 0 | 0 | 64 | K | 2 | ROZPOCET | 0 | 0 | 0 | 0 | 0 | 2 | 0 | 64 | 18
10 | K | Pol75 | Kábel JYTY 4x1 | m | 12 |  | 0 |  |  |  | znížená |  | 0 | 0 | 0 | 0 | 0 | 64 | K | 2 | ROZPOCET | 0 | 0 | 0 | 0 | 0 | 2 | 0 | 64 | 20
11 | K | Pol76 | Kábel CMFM 2x2x,5 | m | 12 |  | 0 |  |  |  | znížená |  | 0 | 0 | 0 | 0 | 0 | 64 | K | 2 | ROZPOCET | 0 | 0 | 0 | 0 | 0 | 2 | 0 | 64 | 22
12 | K | Pol77 | LED pás 9.6W/m IP54, 4000K | m | 140 |  | 0 |  |  |  | znížená |  | 0 | 0 | 0 | 0 | 0 | 64 | K | 2 | ROZPOCET | 0 | 0 | 0 | 0 | 0 | 2 | 0 | 64 | 24
13 | K | Pol78 | LED napájač 200W 230/24V DC | ks | 8 |  | 0 |  |  |  | znížená |  | 0 | 0 | 0 | 0 | 0 | 64 | K | 2 | ROZPOCET | 0 | 0 | 0 | 0 | 0 | 2 | 0 | 64 | 26
14 | K | Pol79 | Led pripoj diel na pás | ks | 16 |  | 0 |  |  |  | znížená |  | 0 | 0 | 0 | 0 | 0 | 64 | K | 2 | ROZPOCET | 0 | 0 | 0 | 0 | 0 | 2 | 0 | 64 | 28
15 | K | Pol80 | pripoj vodič LED CY -O 2x1 | m | 8 |  | 0 |  |  |  | znížená |  | 0 | 0 | 0 | 0 | 0 | 64 | K | 2 | ROZPOCET | 0 | 0 | 0 | 0 | 0 | 2 | 0 | 64 | 30
16 | K | Pol81 | Led konc. diel na pás | ks | 16 |  | 0 |  |  |  | znížená |  | 0 | 0 | 0 | 0 | 0 | 64 | K | 2 | ROZPOCET | 0 | 0 | 0 | 0 | 0 | 2 | 0 | 64 | 32
17 | K | Pol82 | LED lišta so zákrytom | m | 140 |  | 0 |  |  |  | znížená |  | 0 | 0 | 0 | 0 | 0 | 64 | K | 2 | ROZPOCET | 0 | 0 | 0 | 0 | 0 | 2 | 0 | 64 | 34
18 | K | Pol83 | káblová lišta 16x16mm | m | 160 |  | 0 |  |  |  | znížená |  | 0 | 0 | 0 | 0 | 0 | 64 | K | 2 | ROZPOCET | 0 | 0 | 0 | 0 | 0 | 2 | 0 | 64 | 36
19 | K | Pol84 | ohybná rúra d21 | m | 130 |  | 0 |  |  |  | znížená |  | 0 | 0 | 0 | 0 | 0 | 64 | K | 2 | ROZPOCET | 0 | 0 | 0 | 0 | 0 | 2 | 0 | 64 | 38
20 | K | Pol85 | ochran rúrkaohybná d16mm | m | 36 |  | 0 |  |  |  | znížená |  | 0 | 0 | 0 | 0 | 0 | 64 | K | 2 | ROZPOCET | 0 | 0 | 0 | 0 | 0 | 2 | 0 | 64 | 40
21 | K | Pol86 | káblový žľab 40x40 | m | 26 |  | 0 |  |  |  | znížená |  | 0 | 0 | 0 | 0 | 0 | 64 | K | 2 | ROZPOCET | 0 | 0 | 0 | 0 | 0 | 2 | 0 | 64 | 42
22 | K | Pol87 | káblový žľab 60x40 | m | 14 |  | 0 |  |  |  | znížená |  | 0 | 0 | 0 | 0 | 0 | 64 | K | 2 | ROZPOCET | 0 | 0 | 0 | 0 | 0 | 2 | 0 | 64 | 44
23 | K | Pol88 | inštalačná krabice IP54 pre termostat | ks | 2 |  | 0 |  |  |  | znížená |  | 0 | 0 | 0 | 0 | 0 | 64 | K | 2 | ROZPOCET | 0 | 0 | 0 | 0 | 0 | 2 | 0 | 64 | 46
24 | K | Pol89 | chránička FXKV 40 | m | 40 |  | 0 |  |  |  | znížená |  | 0 | 0 | 0 | 0 | 0 | 64 | K | 2 | ROZPOCET | 0 | 0 | 0 | 0 | 0 | 2 | 0 | 64 | 48
25 | K | Pol90 | ukončenie kábla AYKY 4Bx25 | ks | 2 |  | 0 |  |  |  | znížená |  | 0 | 0 | 0 | 0 | 0 | 64 | K | 2 | ROZPOCET | 0 | 0 | 0 | 0 | 0 | 2 | 0 | 64 | 50
26 | K | Pol91 | ukončenie kábla do 5x2,5 | ks | 36 |  | 0 |  |  |  | znížená |  | 0 | 0 | 0 | 0 | 0 | 64 | K | 2 | ROZPOCET | 0 | 0 | 0 | 0 | 0 | 2 | 0 | 64 | 52
27 | K | Pol92 | ukončenie kábla do 5x6 | ks | 8 |  | 0 |  |  |  | znížená |  | 0 | 0 | 0 | 0 | 0 | 64 | K | 2 | ROZPOCET | 0 | 0 | 0 | 0 | 0 | 2 | 0 | 64 | 54
28 | K | Pol93 | FeZn - Y d8mm IZOLOVANÝ | m | 74 |  | 0 |  |  |  | znížená |  | 0 | 0 | 0 | 0 | 0 | 64 | K | 2 | ROZPOCET | 0 | 0 | 0 | 0 | 0 | 2 | 0 | 64 | 56
29 | K | Pol94 | svorky na FeZn d8 | ks | 36 |  | 0 |  |  |  | znížená |  | 0 | 0 | 0 | 0 | 0 | 64 | K | 2 | ROZPOCET | 0 | 0 | 0 | 0 | 0 | 2 | 0 | 64 | 58
30 | K | Pol95 | zásuvka 16A/230V, IP43 | ks | 15 |  | 0 |  |  |  | znížená |  | 0 | 0 | 0 | 0 | 0 | 64 | K | 2 | ROZPOCET | 0 | 0 | 0 | 0 | 0 | 2 | 0 | 64 | 60
31 | K | Pol96 | zástrčka na kábel 16A/230V, IP43 - čerp. | ks | 1 |  | 0 |  |  |  | znížená |  | 0 | 0 | 0 | 0 | 0 | 64 | K | 2 | ROZPOCET | 0 | 0 | 0 | 0 | 0 | 2 | 0 | 64 | 62
32 | K | Pol97 | demontáže | hod | 24 |  | 0 |  |  |  | znížená |  | 0 | 0 | 0 | 0 | 0 | 64 | K | 2 | ROZPOCET | 0 | 0 | 0 | 0 | 0 | 2 | 0 | 64 | 64
33 | K | Pol98 | podvŕtane podlahy D50mm | m | 6 |  | 0 |  |  |  | znížená |  | 0 | 0 | 0 | 0 | 0 | 64 | K | 2 | ROZPOCET | 0 | 0 | 0 | 0 | 0 | 2 | 0 | 64 | 66
34 | K | Pol99 | prevŕtanie steny kanála d50mm hr. 200mm | ks | 4 |  | 0 |  |  |  | znížená |  | 0 | 0 | 0 | 0 | 0 | 64 | K | 2 | ROZPOCET | 0 | 0 | 0 | 0 | 0 | 2 | 0 | 64 | 68
35 | K | Pol100 | oprava omietky pod rozvádzače, náter | m2 | 6 |  | 0 |  |  |  | znížená |  | 0 | 0 | 0 | 0 | 0 | 64 | K | 2 | ROZPOCET | 0 | 0 | 0 | 0 | 0 | 2 | 0 | 64 | 70
36 | K | Pol101 | pomocné práce | hod | 24 |  | 0 |  |  |  | znížená |  | 0 | 0 | 0 | 0 | 0 | 64 | K | 2 | ROZPOCET | 0 | 0 | 0 | 0 | 0 | 2 | 0 | 64 | 72
37 | K | Pol102 | východzia revízia | hod | 16 |  | 0 |  |  |  | znížená |  | 0 | 0 | 0 | 0 | 0 | 64 | K | 2 | ROZPOCET | 0 | 0 | 0 | 0 | 0 | 2 | 0 | 64 | 74
38 | K | Pol103 | uvedenie do prevádzky, zaškolenie | hod | 16 |  | 0 |  |  |  | znížená |  | 0 | 0 | 0 | 0 | 0 | 64 | K | 2 | ROZPOCET | 0 | 0 | 0 | 0 | 0 | 2 | 0 | 64 | 76
39 | K | Pol104 | dokumentácia skutočného vyhotovenia | hod | 10 |  | 0 |  |  |  | znížená |  | 0 | 0 | 0 | 0 | 0 | 64 | K | 2 | ROZPOCET | 0 | 0 | 0 | 0 | 0 | 2 | 0 | 64 | 78

## 01.7 - SO 01.7 - Rozvody ...
[9 empty] | >> skryté stĺpce << | [9 empty] | {5a8281f2-748a-4484-b988-4a63ac63fa5a}
0
| KRYCÍ LIST ROZPOČTU | [8 empty] | v --- nižšie sa nachádzajú doplnkové a pomocné údaje k zostavám --- v | [8 empty] | False
Stavba:
Rekonštrukcia kanálov autobusov hala č. 5, Jurajov Dvor
Objekt:
01 - SO 01 - Rekonštrukcia kanálov autobusov hala č.5, Jurajov dvor
Časť:
01.7 - SO 01.7 - Rozvody stlačeného vzduchu
| JKSO: |  |  |  |  | ČS:
| Miesto: |  | Bratislava |  |  | Dátum: | 12. 8. 2025
| Objednávateľ: |  |  |  |  | IČO:
|  | DPB, a.s. Olejkárska 1, 814 52 Bratislava |  |  |  | IČ DPH:
| Zhotoviteľ: |  |  |  |  | IČO: | Vyplň údaj
|  | Vyplň údaj |  |  |  | IČ DPH: | Vyplň údaj
| Projektant: |  |  |  |  | IČO:
|  | CITYPROJEKT, s.r.o. |  |  |  | IČ DPH:
| Spracovateľ: |  |  |  |  | IČO:
IČ DPH:
Poznámka:
| Náklady z rozpočtu | [5 empty] | 0
| Ostatné náklady | [5 empty] | 0
| Cena bez DPH | [5 empty] | 0
|  |  | Základ dane |  |  | Sadzba dane | Výška dane
| DPH | základná | 0 |  |  | 23% | 0
|  | znížená | 0 |  |  | 23% | 0
|  | zákl. prenesená | 0 |  |  | 23% | 0
|  | zníž. prenesená | 0 |  |  | 23% | 0
|  | nulová | 0 |  |  | 0% | 0
| Cena s DPH |  |  | v | EUR |  | 0
| Projektant |  |  | Spracovateľ
| Dátum a podpis: |  | Pečiatka | Dátum a podpis: |  |  | Pečiatka
| Objednávateľ |  |  | Zhotoviteľ
| Dátum a podpis: |  | Pečiatka | Dátum a podpis: |  |  | Pečiatka
REKAPITULÁCIA ROZPOČTU
Stavba:
Rekonštrukcia kanálov autobusov hala č. 5, Jurajov Dvor
Objekt:
01 - SO 01 - Rekonštrukcia kanálov autobusov hala č.5, Jurajov dvor
Časť:
01.7 - SO 01.7 - Rozvody stlačeného vzduchu
Miesto: |  |  | Bratislava |  |  | Dátum: | 12. 8. 2025
Objednávateľ: |  |  | DPB, a.s. Olejkárska 1, 814 52 Bratislava |  |  | Projektant: | CITYPROJEKT, s.r.o.
Zhotoviteľ: |  |  | Vyplň údaj |  |  | Spracovateľ:
Kód dielu - Popis | [6 empty] | Cena celkom [EUR]
1) Náklady z rozpočtu | [6 empty] | 0 | [12 empty] | -1
| D1 - | [5 empty] | 0
| D2 - POTRUBIA, ARMATÚRY A PRÍSLUŠENSTVO POTRUBNÝCH ROZVODOV | [5 empty] | 0
| D3 - NÁTERY : | [5 empty] | 0
2) Ostatné náklady | [6 empty] | 0 |  |  |  | DPH
| GZS | [5 empty] | 0 |  |  |  | znížená | [9 empty] | VRN | 0 | 0 | 0 | 0 | 0 | 2
| Projektové práce | [5 empty] | 0 |  |  |  | znížená | [9 empty] | VRN | 0 | 0 | 0 | 0 | 0 | 2
| Sťažené podmienky | [5 empty] | 0 |  |  |  | znížená | [9 empty] | VRN | 0 | 0 | 0 | 0 | 0 | 2
| Vplyv prostredia | [5 empty] | 0 |  |  |  | znížená | [9 empty] | VRN | 0 | 0 | 0 | 0 | 0 | 2
| Iné VRN | [5 empty] | 0 |  |  |  | znížená | [9 empty] | VRN | 0 | 0 | 0 | 0 | 0 | 2
| Kompletačná činnosť | [5 empty] | 0 |  |  |  | znížená | [9 empty] | KOMPLETACNA | 0 | 0 | 0 | 0 | 0 | 2
Celkové náklady za stavbu 1) + 2) | [6 empty] | 0
ROZPOČET
Stavba:
Rekonštrukcia kanálov autobusov hala č. 5, Jurajov Dvor
Objekt:
01 - SO 01 - Rekonštrukcia kanálov autobusov hala č.5, Jurajov dvor
Časť:
01.7 - SO 01.7 - Rozvody stlačeného vzduchu
Miesto: |  |  | Bratislava |  |  | Dátum: | 12. 8. 2025
Objednávateľ: |  |  | DPB, a.s. Olejkárska 1, 814 52 Bratislava |  |  | Projektant: | CITYPROJEKT, s.r.o.
Zhotoviteľ: |  |  | Vyplň údaj |  |  | Spracovateľ:
PČ | Typ | Kód | Popis | MJ | Množstvo | J.cena [EUR] | Cena celkom [EUR] | Cenová sústava |  |  | DPH | J. Nh [h] | Nh celkom [h] | J. hmotnosť [t] | Hmotnosť celkom [t] | J. suť [t] | Suť Celkom [t]
Náklady z rozpočtu | [6 empty] | 0 | [5 empty] | 0 |  | 0 |  | 0 |  | D | -1 | [7 empty] | 0
| D | D1 |  |  |  |  | 0 | [5 empty] | 0 |  | 0 |  | 0 | 1 | D | 0 | ROZPOCET | [6 empty] | 0
| D | D2 | POTRUBIA, ARMATÚRY A PRÍSLUŠENSTVO POTRUBNÝCH ROZVODOV |  |  |  | 0 | [5 empty] | 0 |  | 0 |  | 0 | 1 | D | 1 | ROZPOCET | [6 empty] | 0
1 | K | Pol1 | Rúrky oceľové bezošvé závitové zosilnené čierne, ak. mat. 11 353.1, STN 42 5711 - G 3/4" | m | 32 |  | 0 |  |  |  | znížená |  | 0 | 0 | 0 | 0 | 0 | 16 | K | 2 | ROZPOCET | 0 | 0 | 0 | 0 | 0 | 2 | 0 | 16 | 2
2 | K | Pol2 | Kohút guľový uzatvárací nátrubkový s vnútornými závitmi "motýľ", PN 16- G 1/2" | ks | 11 |  | 0 |  |  |  | znížená |  | 0 | 0 | 0 | 0 | 0 | 16 | K | 2 | ROZPOCET | 0 | 0 | 0 | 0 | 0 | 2 | 0 | 16 | 6
3 | K | Pol3 | Kohút guľový uzatvárací nátrubkový s vnútornými závitmi "motýľ", PN 16- G 3/4" | ks | 4 |  | 0 |  |  |  | znížená |  | 0 | 0 | 0 | 0 | 0 | 16 | K | 2 | ROZPOCET | 0 | 0 | 0 | 0 | 0 | 2 | 0 | 16 | 8
4 | K | Schneider.1 | Priama skrutkovacia spojka s vnútorným závitom STV - GES 28 - G 3/4"i | ks | 4 |  | 0 |  |  |  | znížená |  | 0 | 0 | 0 | 0 | 0 | 16 | K | 2 | ROZPOCET | 0 | 0 | 0 | 0 | 0 | 2 | 0 | 16 | 10
5 | K | Schneider.2 | Priama skrutkovacia spojka s vnútorným závitom STV - GES 22 - G 1/2"i | ks | 11 |  | 0 |  |  |  | znížená |  | 0 | 0 | 0 | 0 | 0 | 16 | K | 2 | ROZPOCET | 0 | 0 | 0 | 0 | 0 | 2 | 0 | 16 | 12
6 | K | Pol4 | Polyamidová rúrka, farba modrá- DLR - R PA - B 28 x 23 mm | m | 47 |  | 0 |  |  |  | znížená |  | 0 | 0 | 0 | 0 | 0 | 16 | K | 2 | ROZPOCET | 0 | 0 | 0 | 0 | 0 | 2 | 0 | 16 | 16
7 | K | Pol5 | Polyamidová rúrka, farba modrá- DLR - R PA - B 22 x 18 mm | m | 18 |  | 0 |  |  |  | znížená |  | 0 | 0 | 0 | 0 | 0 | 16 | K | 2 | ROZPOCET | 0 | 0 | 0 | 0 | 0 | 2 | 0 | 16 | 18
8 | K | Schneider.4 | Uhlová spojka zásuvná 90°, STV - W 90-28 | ks | 12 |  | 0 |  |  |  | znížená |  | 0 | 0 | 0 | 0 | 0 | 16 | K | 2 | ROZPOCET | 0 | 0 | 0 | 0 | 0 | 2 | 0 | 16 | 20
9 | K | Schneider.5 | Redukčná spojka STV - GRS 28a x 22i | ks | 6 |  | 0 |  |  |  | znížená |  | 0 | 0 | 0 | 0 | 0 | 16 | K | 2 | ROZPOCET | 0 | 0 | 0 | 0 | 0 | 2 | 0 | 16 | 22
10 | K | Schneider.6 | "T" kus STV - TS 28 - 22 - 28 | ks | 6 |  | 0 |  |  |  | znížená |  | 0 | 0 | 0 | 0 | 0 | 16 | K | 2 | ROZPOCET | 0 | 0 | 0 | 0 | 0 | 2 | 0 | 16 | 24
11 | K | Schneider.7 | Mosadzné koleno s vonkajšími závitmi WKS - W 90 - 2 x R 1/2"a | ks | 11 |  | 0 |  |  |  | znížená |  | 0 | 0 | 0 | 0 | 0 | 16 | K | 2 | ROZPOCET | 0 | 0 | 0 | 0 | 0 | 2 | 0 | 16 | 26
12 | K | Schneider.8 | Dvojitá spojka rozpojiteľná s vonkajšími závitmi DNL - MS * R 1/2"a x R 1/2" a | ks | 11 |  | 0 |  |  |  | znížená |  | 0 | 0 | 0 | 0 | 0 | 16 | K | 2 | ROZPOCET | 0 | 0 | 0 | 0 | 0 | 2 | 0 | 16 | 28
13 | K | Schneider.9 | Redukčný ventil s filtrm FRL - 1/2"i | ks | 11 |  | 0 |  |  |  | znížená |  | 0 | 0 | 0 | 0 | 0 | 16 | K | 2 | ROZPOCET | 0 | 0 | 0 | 0 | 0 | 2 | 0 | 16 | 30
14 | K | Schneider.10 | Dvojitá vsuvka s vonkajšími závitmi R 1/2" x R 1/2" | ks | 22 |  | 0 |  |  |  | znížená |  | 0 | 0 | 0 | 0 | 0 | 16 | K | 2 | ROZPOCET | 0 | 0 | 0 | 0 | 0 | 2 | 0 | 16 | 32
15 | K | Schneider.11 | Základná krabica RLD - B 22 - 3 x 1/2"i | ks | 11 |  | 0 |  |  |  | znížená |  | 0 | 0 | 0 | 0 | 0 | 16 | K | 2 | ROZPOCET | 0 | 0 | 0 | 0 | 0 | 2 | 0 | 16 | 34
16 | K | Schneider.12 | Hmlový primazávač FRL MO 1/2"i | ks | 11 |  | 0 |  |  |  | znížená |  | 0 | 0 | 0 | 0 | 0 | 16 | K | 2 | ROZPOCET | 0 | 0 | 0 | 0 | 0 | 2 | 0 | 16 | 36
17 | K | Schneider.13 | Montážny uholník WKB - WE 3/8 - 1/2 | ks | 22 |  | 0 |  |  |  | znížená |  | 0 | 0 | 0 | 0 | 0 | 16 | K | 2 | ROZPOCET | 0 | 0 | 0 | 0 | 0 | 2 | 0 | 16 | 38
18 | K | Schneider.14 | Bezpečnostná oceľová rýchlospojka s vonkajším závitom C - ORC - SF - E - 1/2"m | ks | 22 |  | 0 |  |  |  | znížená |  | 0 | 0 | 0 | 0 | 0 | 16 | K | 2 | ROZPOCET | 0 | 0 | 0 | 0 | 0 | 2 | 0 | 16 | 40
19 | K | Schneider.15 | Predlžovací nátrubok s vonkajšími závitmi G 1/2" na oboch koncoch, L = 55 mm | ks | 11 |  | 0 |  |  |  | znížená |  | 0 | 0 | 0 | 0 | 0 | 16 | K | 2 | ROZPOCET | 0 | 0 | 0 | 0 | 0 | 2 | 0 | 16 | 42
20 | K | Schneider.16 | Posuvná spojka STV - SM 28 | ks | 6 |  | 0 |  |  |  | znížená |  | 0 | 0 | 0 | 0 | 0 | 16 | K | 2 | ROZPOCET | 0 | 0 | 0 | 0 | 0 | 2 | 0 | 16 | 44
21 | K | Schneider.17 | Posuvná spojka STV - SM 22 | ks | 11 |  | 0 |  |  |  | znížená |  | 0 | 0 | 0 | 0 | 0 | 16 | K | 2 | ROZPOCET | 0 | 0 | 0 | 0 | 0 | 2 | 0 | 16 | 46
22 | K | Pol6 | Potrubie HD PE, PE 100, SDR 11 Ø 75 x 6,8 mm | m | 52 |  | 0 |  |  |  | znížená |  | 0 | 0 | 0 | 0 | 0 | 16 | K | 2 | ROZPOCET | 0 | 0 | 0 | 0 | 0 | 2 | 0 | 16 | 48
23 | K | Pol7 | Potrubie HD PE, PE 100, SDR 11 Ø 50 x 4,6 mm | m | 22 |  | 0 |  |  |  | znížená |  | 0 | 0 | 0 | 0 | 0 | 16 | K | 2 | ROZPOCET | 0 | 0 | 0 | 0 | 0 | 2 | 0 | 16 | 50
24 | K | Pol8 | Elektrofúzna objímka priama GME SDR 7,6 PN 25 Ø 75 mm | ks | 8 |  | 0 |  |  |  | znížená |  | 0 | 0 | 0 | 0 | 0 | 16 | K | 2 | ROZPOCET | 0 | 0 | 0 | 0 | 0 | 2 | 0 | 16 | 52
25 | K | Pol9 | Elektrofúzna objímka priama GME SDR 7,6 PN 25 Ø 50 mm | ks | 11 |  | 0 |  |  |  | znížená |  | 0 | 0 | 0 | 0 | 0 | 16 | K | 2 | ROZPOCET | 0 | 0 | 0 | 0 | 0 | 2 | 0 | 16 | 54
26 | K | Pol10 | Elektofúzny "T" kus ETCE Ø 75 mm, SDR 11 | ks | 1 |  | 0 |  |  |  | znížená |  | 0 | 0 | 0 | 0 | 0 | 16 | K | 2 | ROZPOCET | 0 | 0 | 0 | 0 | 0 | 2 | 0 | 16 | 56
27 | K | Pol11 | Elektrofúzne koleno 90° EGEM Ø 75 mm, SDR 11 | ks | 12 |  | 0 |  |  |  | znížená |  | 0 | 0 | 0 | 0 | 0 | 16 | K | 2 | ROZPOCET | 0 | 0 | 0 | 0 | 0 | 2 | 0 | 16 | 58
28 | K | Pol12 | - DN 20 | ks | 4 |  | 0 |  |  |  | znížená |  | 0 | 0 | 0 | 0 | 0 | 16 | K | 2 | ROZPOCET | 0 | 0 | 0 | 0 | 0 | 2 | 0 | 16 | 60
29 | K | Pol13 | Zhotovenie ohybu R = 3 DN, K/90°, na závitovej rúrke pri montáži DN 20 (G 3/4") | ks | 11 |  | 0 |  |  |  | znížená |  | 0 | 0 | 0 | 0 | 0 | 16 | K | 2 | ROZPOCET | 0 | 0 | 0 | 0 | 0 | 2 | 0 | 16 | 62
30 | K | Pol14 | Zhotovenie vonkajšieho závitu, na závitovej rúrke pri montáži - G 3/4" | ks | 4 |  | 0 |  |  |  | znížená |  | 0 | 0 | 0 | 0 | 0 | 16 | K | 2 | ROZPOCET | 0 | 0 | 0 | 0 | 0 | 2 | 0 | 16 | 64
31 | K | Pol15 | Mechanické čistenie a prefukovanie potrubia | m | 139 |  | 0 |  |  |  | znížená |  | 0 | 0 | 0 | 0 | 0 | 16 | K | 2 | ROZPOCET | 0 | 0 | 0 | 0 | 0 | 2 | 0 | 16 | 66
32 | K | Pol16 | Príprava potrubia pre skúšku tesnosti | úsek | 4 |  | 0 |  |  |  | znížená |  | 0 | 0 | 0 | 0 | 0 | 16 | K | 2 | ROZPOCET | 0 | 0 | 0 | 0 | 0 | 2 | 0 | 16 | 68
33 | K | Pol17 | Skúška tesnosti a pevnosti potrubia | m | 65 |  | 0 |  |  |  | znížená |  | 0 | 0 | 0 | 0 | 0 | 16 | K | 2 | ROZPOCET | 0 | 0 | 0 | 0 | 0 | 2 | 0 | 16 | 70
34 | K | Pol17.1 | delenie potrubia | ks | 1 |  | 0 |  |  |  | znížená |  | 0 | 0 | 0 | 0 | 0 | 16 | K | 2 | ROZPOCET | 0 | 0 | 0 | 0 | 0 | 2 | 0 | 16 | -2066782859
35 | K | Pol18 | Nasunutie potrubnej sekcie d 28 mm do chráničky Ø75 mm | m | 47 |  | 0 |  |  |  | znížená |  | 0 | 0 | 0 | 0 | 0 | 16 | K | 2 | ROZPOCET | 0 | 0 | 0 | 0 | 0 | 2 | 0 | 16 | 72
36 | K | Pol19 | Výstražná fólia modrej ferby š = 300 mm, hr. = 0,8 mm | m | 80 |  | 0 |  |  |  | znížená |  | 0 | 0 | 0 | 0 | 0 | 16 | K | 2 | ROZPOCET | 0 | 0 | 0 | 0 | 0 | 2 | 0 | 16 | 74
37 | K | Pol20 | Zhotovenie odbočky d 50 z chráničky d 75, vrátane delenia materiálu a spätnéo zvárania | ks | 11 |  | 0 |  |  |  | znížená |  | 0 | 0 | 0 | 0 | 0 | 16 | K | 2 | ROZPOCET | 0 | 0 | 0 | 0 | 0 | 2 | 0 | 16 | 76
| D | D3 | NÁTERY : |  |  |  | 0 | [5 empty] | 0 |  | 0 |  | 0 | 1 | D | 1 | ROZPOCET | [6 empty] | 0
38 | K | Pol21 | - kartáčovanie plôch | m2 | 4 |  | 0 |  |  |  | znížená |  | 0 | 0 | 0 | 0 | 0 | 16 | K | 2 | ROZPOCET | 0 | 0 | 0 | 0 | 0 | 2 | 0 | 16 | 78
39 | K | Pol22 | - oklepávanie plôch | m2 | 4 |  | 0 |  |  |  | znížená |  | 0 | 0 | 0 | 0 | 0 | 16 | K | 2 | ROZPOCET | 0 | 0 | 0 | 0 | 0 | 2 | 0 | 16 | 80
40 | K | Pol23 | - oprášenie plôch | m2 | 4 |  | 0 |  |  |  | znížená |  | 0 | 0 | 0 | 0 | 0 | 16 | K | 2 | ROZPOCET | 0 | 0 | 0 | 0 | 0 | 2 | 0 | 16 | 82
41 | K | Pol24 | - základný náter - 2 x | m2 | 4 |  | 0 |  |  |  | znížená |  | 0 | 0 | 0 | 0 | 0 | 16 | K | 2 | ROZPOCET | 0 | 0 | 0 | 0 | 0 | 2 | 0 | 16 | 84
42 | K | Pol25 | - vrchný krycí náter farbou č. o. 6 200 - 2 x | m2 | 4 |  | 0 |  |  |  | znížená |  | 0 | 0 | 0 | 0 | 0 | 16 | K | 2 | ROZPOCET | 0 | 0 | 0 | 0 | 0 | 2 | 0 | 16 | 86
43 | K | Pol26 | - farba syntetická podkladová S 2005 | kg | 1.2 |  | 0 |  |  |  | znížená |  | 0 | 0 | 0 | 0 | 0 | 16 | K | 2 | ROZPOCET | 0 | 0 | 0 | 0 | 0 | 2 | 0 | 16 | 88
44 | K | Pol27 | - email syntetický vonkajší S 2013, č. o. 4 400 | kg | 2 |  | 0 |  |  |  | znížená |  | 0 | 0 | 0 | 0 | 0 | 16 | K | 2 | ROZPOCET | 0 | 0 | 0 | 0 | 0 | 2 | 0 | 16 | 90
45 | K | Pol28 | - riedidlo do syntetických náterových látok S 6006 | kg | 1.5 |  | 0 |  |  |  | znížená |  | 0 | 0 | 0 | 0 | 0 | 16 | K | 2 | ROZPOCET | 0 | 0 | 0 | 0 | 0 | 2 | 0 | 16 | 92
46 | K | Pol29 | - príplatok za plechové nenávratné obaly | kg | 6 |  | 0 |  |  |  | znížená |  | 0 | 0 | 0 | 0 | 0 | 16 | K | 2 | ROZPOCET | 0 | 0 | 0 | 0 | 0 | 2 | 0 | 16 | 94

## 01.6 - SO 01.6 - VZT
[9 empty] | >> skryté stĺpce << | [9 empty] | {412ed02f-6646-4056-b832-7f9df421edfa}
0
| KRYCÍ LIST ROZPOČTU | [8 empty] | v --- nižšie sa nachádzajú doplnkové a pomocné údaje k zostavám --- v | [8 empty] | False
Stavba:
Rekonštrukcia kanálov autobusov hala č. 5, Jurajov Dvor
Objekt:
01 - SO 01 - Rekonštrukcia kanálov autobusov hala č.5, Jurajov dvor
Časť:
01.6 - SO 01.6 - VZT
| JKSO: |  |  |  |  | ČS:
| Miesto: |  | Bratislava |  |  | Dátum: | 12. 8. 2025
| Objednávateľ: |  |  |  |  | IČO:
|  | DPB, a.s. Olejkárska 1, 814 52 Bratislava |  |  |  | IČ DPH:
| Zhotoviteľ: |  |  |  |  | IČO: | Vyplň údaj
|  | Vyplň údaj |  |  |  | IČ DPH: | Vyplň údaj
| Projektant: |  |  |  |  | IČO:
|  | CITYPROJEKT, s.r.o. |  |  |  | IČ DPH:
| Spracovateľ: |  |  |  |  | IČO:
IČ DPH:
Poznámka:
| Náklady z rozpočtu | [5 empty] | 0
| Ostatné náklady | [5 empty] | 0
| Cena bez DPH | [5 empty] | 0
|  |  | Základ dane |  |  | Sadzba dane | Výška dane
| DPH | základná | 0 |  |  | 23% | 0
|  | znížená | 0 |  |  | 23% | 0
|  | zákl. prenesená | 0 |  |  | 23% | 0
|  | zníž. prenesená | 0 |  |  | 23% | 0
|  | nulová | 0 |  |  | 0% | 0
| Cena s DPH |  |  | v | EUR |  | 0
| Projektant |  |  | Spracovateľ
| Dátum a podpis: |  | Pečiatka | Dátum a podpis: |  |  | Pečiatka
| Objednávateľ |  |  | Zhotoviteľ
| Dátum a podpis: |  | Pečiatka | Dátum a podpis: |  |  | Pečiatka
REKAPITULÁCIA ROZPOČTU
Stavba:
Rekonštrukcia kanálov autobusov hala č. 5, Jurajov Dvor
Objekt:
01 - SO 01 - Rekonštrukcia kanálov autobusov hala č.5, Jurajov dvor
Časť:
01.6 - SO 01.6 - VZT
Miesto: |  |  | Bratislava |  |  | Dátum: | 12. 8. 2025
Objednávateľ: |  |  | DPB, a.s. Olejkárska 1, 814 52 Bratislava |  |  | Projektant: | CITYPROJEKT, s.r.o.
Zhotoviteľ: |  |  | Vyplň údaj |  |  | Spracovateľ:
Kód dielu - Popis | [6 empty] | Cena celkom [EUR]
1) Náklady z rozpočtu | [6 empty] | 0 | [12 empty] | -1
| D1 - 2 | [5 empty] | 0
| D2 - Zariadenie č.1 - Vetranie revíznych kanálov | [5 empty] | 0
| D3 - Skúšky a zaregulovanie | [5 empty] | 0
| D4 - Doprava | [5 empty] | 0
| D5 - Projektová dokumentácia | [5 empty] | 0
2) Ostatné náklady | [6 empty] | 0 |  |  |  | DPH
| GZS | [5 empty] | 0 |  |  |  | znížená | [9 empty] | VRN | 0 | 0 | 0 | 0 | 0 | 2
| Projektové práce | [5 empty] | 0 |  |  |  | znížená | [9 empty] | VRN | 0 | 0 | 0 | 0 | 0 | 2
| Sťažené podmienky | [5 empty] | 0 |  |  |  | znížená | [9 empty] | VRN | 0 | 0 | 0 | 0 | 0 | 2
| Vplyv prostredia | [5 empty] | 0 |  |  |  | znížená | [9 empty] | VRN | 0 | 0 | 0 | 0 | 0 | 2
| Iné VRN | [5 empty] | 0 |  |  |  | znížená | [9 empty] | VRN | 0 | 0 | 0 | 0 | 0 | 2
| Kompletačná činnosť | [5 empty] | 0 |  |  |  | znížená | [9 empty] | KOMPLETACNA | 0 | 0 | 0 | 0 | 0 | 2
Celkové náklady za stavbu 1) + 2) | [6 empty] | 0
ROZPOČET
Stavba:
Rekonštrukcia kanálov autobusov hala č. 5, Jurajov Dvor
Objekt:
01 - SO 01 - Rekonštrukcia kanálov autobusov hala č.5, Jurajov dvor
Časť:
01.6 - SO 01.6 - VZT
Miesto: |  |  | Bratislava |  |  | Dátum: | 12. 8. 2025
Objednávateľ: |  |  | DPB, a.s. Olejkárska 1, 814 52 Bratislava |  |  | Projektant: | CITYPROJEKT, s.r.o.
Zhotoviteľ: |  |  | Vyplň údaj |  |  | Spracovateľ:
PČ | Typ | Kód | Popis | MJ | Množstvo | J.cena [EUR] | Cena celkom [EUR] | Cenová sústava |  |  | DPH | J. Nh [h] | Nh celkom [h] | J. hmotnosť [t] | Hmotnosť celkom [t] | J. suť [t] | Suť Celkom [t]
Náklady z rozpočtu | [6 empty] | 0 | [5 empty] | 0 |  | 0 |  | 0 |  | D | -1 | [7 empty] | 0
| D | D1 | 2 |  |  |  | 0 | [5 empty] | 0 |  | 0 |  | 0 | 1 | D | 0 | ROZPOCET | [6 empty] | 0
| D | D2 | Zariadenie č.1 - Vetranie revíznych kanálov |  |  |  | 0 | [5 empty] | 0 |  | 0 |  | 0 | 1 | D | 1 | ROZPOCET | [6 empty] | 0
1 | K | Pol30 | Prívodná podstropná VZT jednotka do interiéru Elektrodesign RME 800/315 Ekonovent F7 DVAV H1, vrátane vlastného systému MaR Digireg M1-E8-2. Zloženie: filter prívodný F7, ventilátor s EC motorom 330m3/h, 200Pa, elektrický ohrievač 5,4kW, tp=18°C | kpl | 1 |  | 0 |  |  |  | znížená |  | 0 | 0 | 0 | 0 | 0 | 16 | K | 2 | ROZPOCET | 0 | 0 | 0 | 0 | 0 | 2 | 0 | 16 | 2
2 | K | Pol31 | Regulačná klapka MSK 315 | ks | 1 |  | 0 |  |  |  | znížená |  | 0 | 0 | 0 | 0 | 0 | 16 | K | 2 | ROZPOCET | 0 | 0 | 0 | 0 | 0 | 2 | 0 | 16 | 4
3 | K | Pol32 | Servopohon Belimo LM 24 A | ks | 1 |  | 0 |  |  |  | znížená |  | 0 | 0 | 0 | 0 | 0 | 16 | K | 2 | ROZPOCET | 0 | 0 | 0 | 0 | 0 | 2 | 0 | 16 | 6
4 | K | Pol33 | Pružná spojka VBM 315 ED | ks | 2 |  | 0 |  |  |  | znížená |  | 0 | 0 | 0 | 0 | 0 | 16 | K | 2 | ROZPOCET | 0 | 0 | 0 | 0 | 0 | 2 | 0 | 16 | 8
5 | K | Pol34 | Prekáblovanie ovládača s rozvádzačom Digireg | kpl | 1 |  | 0 |  |  |  | znížená |  | 0 | 0 | 0 | 0 | 0 | 16 | K | 2 | ROZPOCET | 0 | 0 | 0 | 0 | 0 | 2 | 0 | 16 | 10
6 | K | Pol35 | Prívodná podstropná VZT jednotka do interiéru Elektrodesign RME 500/250 Ekonovent F7 DVAV H1, vrátane vlastného systému MaR Digireg M1-E8-2. Zloženie: filter prívodný F7, ventilátor s EC motorom 280m3/h, 200Pa, elektrický ohrievač 3,0kW, tp=18°C | kpl | 1 |  | 0 |  |  |  | znížená |  | 0 | 0 | 0 | 0 | 0 | 16 | K | 2 | ROZPOCET | 0 | 0 | 0 | 0 | 0 | 2 | 0 | 16 | 12
7 | K | Pol36 | Regulačná klapka MSK 250 | ks | 1 |  | 0 |  |  |  | znížená |  | 0 | 0 | 0 | 0 | 0 | 16 | K | 2 | ROZPOCET | 0 | 0 | 0 | 0 | 0 | 2 | 0 | 16 | 14
8 | K | Pol32 | Servopohon Belimo LM 24 A | ks | 1 |  | 0 |  |  |  | znížená |  | 0 | 0 | 0 | 0 | 0 | 16 | K | 2 | ROZPOCET | 0 | 0 | 0 | 0 | 0 | 2 | 0 | 16 | 16
9 | K | Pol37 | Pružná spojka VBM 250 ED | ks | 2 |  | 0 |  |  |  | znížená |  | 0 | 0 | 0 | 0 | 0 | 16 | K | 2 | ROZPOCET | 0 | 0 | 0 | 0 | 0 | 2 | 0 | 16 | 18
10 | K | Pol34 | Prekáblovanie ovládača s rozvádzačom Digireg | kpl | 1 |  | 0 |  |  |  | znížená |  | 0 | 0 | 0 | 0 | 0 | 16 | K | 2 | ROZPOCET | 0 | 0 | 0 | 0 | 0 | 2 | 0 | 16 | 20
11 | K | Pol38 | Tlmič hluku MAA 160-900 | ks | 1 |  | 0 |  |  |  | znížená |  | 0 | 0 | 0 | 0 | 0 | 16 | K | 2 | ROZPOCET | 0 | 0 | 0 | 0 | 0 | 2 | 0 | 16 | 22
12 | K | Pol39 | Tlmič hluku MAA 125-900 | ks | 1 |  | 0 |  |  |  | znížená |  | 0 | 0 | 0 | 0 | 0 | 16 | K | 2 | ROZPOCET | 0 | 0 | 0 | 0 | 0 | 2 | 0 | 16 | 24
13 | K | Pol40 | Protidaždový žaluzia so sitom PZAL-355x315-UR-S-RAL podľa architekta | ks | 1 |  | 0 |  |  |  | znížená |  | 0 | 0 | 0 | 0 | 0 | 16 | K | 2 | ROZPOCET | 0 | 0 | 0 | 0 | 0 | 2 | 0 | 16 | 26
14 | K | Pol41 | Protidaždový žaluzia so sitom PZAL-315x315-UR-S-RAL podľa architekta | ks | 1 |  | 0 |  |  |  | znížená |  | 0 | 0 | 0 | 0 | 0 | 16 | K | 2 | ROZPOCET | 0 | 0 | 0 | 0 | 0 | 2 | 0 | 16 | 28
15 | K | Pol42 | Plastový tanierový ventil prívodný VST 100 | ks | 11 |  | 0 |  |  |  | znížená |  | 0 | 0 | 0 | 0 | 0 | 16 | K | 2 | ROZPOCET | 0 | 0 | 0 | 0 | 0 | 2 | 0 | 16 | 30
16 | K | Pol43 | Potrubie štvorhranné, vrátane tvaroviek, do obvodu: 1340 / 50% tv. 355x315 | bm | 1 |  | 0 |  |  |  | znížená |  | 0 | 0 | 0 | 0 | 0 | 16 | K | 2 | ROZPOCET | 0 | 0 | 0 | 0 | 0 | 2 | 0 | 16 | 32
17 | K | Pol44 | Potrubie štvorhranné, vrátane tvaroviek, do obvodu: 1260 / 50% tv. 315x315 | bm | 1 |  | 0 |  |  |  | znížená |  | 0 | 0 | 0 | 0 | 0 | 16 | K | 2 | ROZPOCET | 0 | 0 | 0 | 0 | 0 | 2 | 0 | 16 | 34
18 | K | Pol45 | Kruhové Spiro potrubie pozinkované, vrátane tvaroviek: Ø315 / 30% tv. | bm | 4 |  | 0 |  |  |  | znížená |  | 0 | 0 | 0 | 0 | 0 | 16 | K | 2 | ROZPOCET | 0 | 0 | 0 | 0 | 0 | 2 | 0 | 16 | 36
19 | K | Pol46 | Kruhové Spiro potrubie pozinkované, vrátane tvaroviek: Ø250 / 30% tv. | bm | 4 |  | 0 |  |  |  | znížená |  | 0 | 0 | 0 | 0 | 0 | 16 | K | 2 | ROZPOCET | 0 | 0 | 0 | 0 | 0 | 2 | 0 | 16 | 38
20 | K | Pol47 | Kruhové Spiro potrubie pozinkované, vrátane tvaroviek: Ø160 / 100% tv. | bm | 30 |  | 0 |  |  |  | znížená |  | 0 | 0 | 0 | 0 | 0 | 16 | K | 2 | ROZPOCET | 0 | 0 | 0 | 0 | 0 | 2 | 0 | 16 | 40
21 | K | Pol48 | Kruhové Spiro potrubie pozinkované, vrátane tvaroviek: Ø125 / 30% tv. | bm | 22 |  | 0 |  |  |  | znížená |  | 0 | 0 | 0 | 0 | 0 | 16 | K | 2 | ROZPOCET | 0 | 0 | 0 | 0 | 0 | 2 | 0 | 16 | 42
22 | K | Pol49 | Kruhové Spiro potrubie pozinkované, vrátane tvaroviek: Ø100 / 30% tv. | bm | 4 |  | 0 |  |  |  | znížená |  | 0 | 0 | 0 | 0 | 0 | 16 | K | 2 | ROZPOCET | 0 | 0 | 0 | 0 | 0 | 2 | 0 | 16 | 44
23 | K | Pol50 | Kruhové potrubie plastové, vrátane tvaroviek: Ø160 / 30% tv. | bm | 20 |  | 0 |  |  |  | znížená |  | 0 | 0 | 0 | 0 | 0 | 16 | K | 2 | ROZPOCET | 0 | 0 | 0 | 0 | 0 | 2 | 0 | 16 | 46
24 | K | Pol51 | Kruhové potrubie plastové, vrátane tvaroviek: Ø125 / 30% tv. | bm | 13 |  | 0 |  |  |  | znížená |  | 0 | 0 | 0 | 0 | 0 | 16 | K | 2 | ROZPOCET | 0 | 0 | 0 | 0 | 0 | 2 | 0 | 16 | 48
25 | K | Pol52 | Kruhové potrubie plastové, vrátane tvaroviek: Ø100 / 30% tv. | bm | 45 |  | 0 |  |  |  | znížená |  | 0 | 0 | 0 | 0 | 0 | 16 | K | 2 | ROZPOCET | 0 | 0 | 0 | 0 | 0 | 2 | 0 | 16 | 50
26 | K | Pol53 | Regulačná klapka ručná do kruhového potrubia TUNE-R-100-1-H | ks | 2 |  | 0 |  |  |  | znížená |  | 0 | 0 | 0 | 0 | 0 | 16 | K | 2 | ROZPOCET | 0 | 0 | 0 | 0 | 0 | 2 | 0 | 16 | 52
27 | K | Pol54 | Regulačná klapka ručná do kruhového potrubia TUNE-R-125-1-H | ks | 1 |  | 0 |  |  |  | znížená |  | 0 | 0 | 0 | 0 | 0 | 16 | K | 2 | ROZPOCET | 0 | 0 | 0 | 0 | 0 | 2 | 0 | 16 | 54
28 | K | Pol55 | Regulačná klapka ručná do kruhového potrubia TUNE-R-160-1-H | ks | 1 |  | 0 |  |  |  | znížená |  | 0 | 0 | 0 | 0 | 0 | 16 | K | 2 | ROZPOCET | 0 | 0 | 0 | 0 | 0 | 2 | 0 | 16 | 56
29 | K | Pol56 | Plastové odpadové potrubie pre mechanickú ochranu VZT potrubia vo výkope Ø250 | bm | 52 |  | 0 |  |  |  | znížená |  | 0 | 0 | 0 | 0 | 0 | 16 | K | 2 | ROZPOCET | 0 | 0 | 0 | 0 | 0 | 2 | 0 | 16 | 58
30 | K | Pol57 | Plastové odpadové potrubie pre mechanickú ochranu VZT potrubia vo výkope Ø315 | bm | 26 |  | 0 |  |  |  | znížená |  | 0 | 0 | 0 | 0 | 0 | 16 | K | 2 | ROZPOCET | 0 | 0 | 0 | 0 | 0 | 2 | 0 | 16 | 60
31 | K | Pol58 | Hluková izolácia ISOVER U TECH SLAB hr. 60mm (od VZT jednotky po tlmič hluku) | m2 | 1 |  | 0 |  |  |  | znížená |  | 0 | 0 | 0 | 0 | 0 | 16 | K | 2 | ROZPOCET | 0 | 0 | 0 | 0 | 0 | 2 | 0 | 16 | 62
32 | K | Pol59 | Tepelná izolácia prívodného potrubia po celej dĺžke K-FLEX H DUCT METAL hr. 20mm | m2 | 55 |  | 0 |  |  |  | znížená |  | 0 | 0 | 0 | 0 | 0 | 16 | K | 2 | ROZPOCET | 0 | 0 | 0 | 0 | 0 | 2 | 0 | 16 | 64
33 | K | Pol60 | Tepelná izolácia potrubie sania čerstvého vzduchu K-FLEX H DUCT METAL hr. 40mm | m2 | 9 |  | 0 |  |  |  | znížená |  | 0 | 0 | 0 | 0 | 0 | 16 | K | 2 | ROZPOCET | 0 | 0 | 0 | 0 | 0 | 2 | 0 | 16 | 66
34 | K | Pol61 | Montážny, závesný, spojovací a tesniaci materiál, HILTI systém alebo rovnocenný certifikovaný výrobok. | kpl | 1 |  | 0 |  |  |  | znížená |  | 0 | 0 | 0 | 0 | 0 | 16 | K | 2 | ROZPOCET | 0 | 0 | 0 | 0 | 0 | 2 | 0 | 16 | 68
| D | D3 | Skúšky a zaregulovanie |  |  |  | 0 | [5 empty] | 0 |  | 0 |  | 0 | 1 | D | 1 | ROZPOCET | [6 empty] | 0
35 | K | Pol62 | Komplexné uvedenie do prevádzky, zaregulovanie a vyskúšanie VZT zariadení, vrátane nastavenia na skutočné prevádzkové parametre. Vyregulovanie distribúcie privádzaného vzduchu. Vystavenie všetkých potrebných protokolov v súlade s platnými predpismi a vyhl | kpl | 1 |  | 0 |  |  |  | znížená |  | 0 | 0 | 0 | 0 | 0 | 16 | K | 2 | ROZPOCET | 0 | 0 | 0 | 0 | 0 | 2 | 0 | 16 | 70
| D | D4 | Doprava |  |  |  | 0 | [5 empty] | 0 |  | 0 |  | 0 | 1 | D | 1 | ROZPOCET | [6 empty] | 0
36 | K | Pol63 | Doprava strojov a zariadení, presun na miesto inštalácie | kpl | 1 |  | 0 |  |  |  | znížená |  | 0 | 0 | 0 | 0 | 0 | 16 | K | 2 | ROZPOCET | 0 | 0 | 0 | 0 | 0 | 2 | 0 | 16 | 72
37 | K | Pol64 | Dvíhacie zariadenia, mobilné prepravné zariadenia | kpl | 1 |  | 0 |  |  |  | znížená |  | 0 | 0 | 0 | 0 | 0 | 16 | K | 2 | ROZPOCET | 0 | 0 | 0 | 0 | 0 | 2 | 0 | 16 | 74
38 | K | Pol65 | Lešenie a Montážne plošiny | kpl | 1 |  | 0 |  |  |  | znížená |  | 0 | 0 | 0 | 0 | 0 | 16 | K | 2 | ROZPOCET | 0 | 0 | 0 | 0 | 0 | 2 | 0 | 16 | 76
| D | D5 | Projektová dokumentácia |  |  |  | 0 | [5 empty] | 0 |  | 0 |  | 0 | 1 | D | 1 | ROZPOCET | [6 empty] | 0
39 | K | Pol66 | Dielenská dokumentácia, Dokumentácia skutočného vyhotovenia | kpl | 1 |  | 0 |  |  |  | znížená |  | 0 | 0 | 0 | 0 | 0 | 16 | K | 2 | ROZPOCET | 0 | 0 | 0 | 0 | 0 | 2 | 0 | 16 | 78

## Zoznam figúr
ZOZNAM FIGÚR
Kód: | ROSOFT2025/18
Stavba: | Rekonštrukcia kanálov autobusov hala č. 5, Jurajov Dvor
Dátum: | 12. 8. 2025
Kód | Popis | MJ | Výmera
01/ 01.1 | SO 01.1, SO 01.2, SO 01.3 - Asanácie + ASR + Statika
d1 | Debnenie bočníc stužujúcich pásov a vencov vrátane vzpier zhotovenie |  | 45.3
| "č.v. 02 |  | 0
| 0,3*151,0 |  | 45.3
d1 | Súčet |  | 45.3
Použitie figúry:
417351115.S | Debnenie bočníc stužujúcich pásov a vencov vrátane vzpier zhotovenie | m2 | 45.3
417351116.S | Debnenie bočníc stužujúcich pásov a vencov vrátane vzpier odstránenie | m2 | 45.3
d2 | Debnenie prekladu vrátane podpornej konštrukcie výšky do 4 m zhotovenie |  | 2.7
| "č.v. 02 |  | 0
| "P1 |  | 0
| (0,3+0,2)*0,9*6 |  | 2.7
d2 | Súčet |  | 2.7
Použitie figúry:
317351107.S | Debnenie prekladu vrátane podpornej konštrukcie výšky do 4 m zhotovenie | m2 | 2.7
317351108.S | Debnenie prekladu vrátane podpornej konštrukcie výšky do 4 m odstránenie | m2 | 2.7
d3 | Debnenie stien a priečok jednostranné, zhotovenie-dielce |  | 51.18
| "dobet. stien kanálov |  | 0
| "č.v. 01 |  | 0
| "(0,2*0,4+0,25*0,6) "= 0,23 priem. hr. dobet. |  | 0
| "kanal 1 |  | 0
| "vpravo |  | 0
| (1,506+3,01+1,855+2,2387+2,318) "acad |  | 10.928
| "otvory/prestupy |  | 0
| 0,2*(0,8*2+0,25*2)*5 |  | 2.1
| "vľavo |  | 0
| (1,588+2,55+1,85+2,382+2,52) "acad |  | 10.89
| "otvory/prestupy |  | 0
| 0,2*(0,5*2+0,4*2)*3 |  | 1.08
| 0,03*(3,4*2+2,24*2+2,03*2+2,56*2) |  | 0.614
| "kanal 2 |  | 0
| "vpravo |  | 0
| 0,23*(1,588+2,55+1,832+2,382+2,519) "acad |  | 2.5
| "otvory/prestupy |  | 0
| 0,2*(0,5*2+0,45*2)*3 |  | 1.14
| 0,03*(1,63*2+3,4*2+2,24*2+2,03*2+2,56*2) |  | 0.712
| "vľavo |  | 0
| 0,23*(1,587+2,343+1,855+2,385+2,318) "acad |  | 2.412
| "otvory/prestupy |  | 0
| 0,2*(0,8*2+0,25*2)*5 |  | 2.1
| 0,03*(2,555*2+2,53*2+2,74*2++3,4*2) |  | 0.674
| "kanal 3 |  | 0
| "vpravo |  | 0
| 0,23*(1,593+2,35+1,855+2,387+2,319) |  | 2.416
| "otvory/prestupy |  | 0
| 0,2*(0,8*2+0,25*2)*5 |  | 2.1
| 0,03*(2,43*2+3,4*2+2,74*2+2,53*2+2,56*2) |  | 0.82
| "vľavo |  | 0
| 0,23*(1,587+2,55+1,85+2,382+2,52) "acad |  | 2.504
| "otvory/prestupy |  | 0
| 0,2*(0,5*2+0,4*2)*3 |  | 1.08
| 0,03*(1,93*2+3,4*2+2,24*2+2,03*2+2,56*2) |  | 0.73
| "kanal 4 |  | 0
| "vpravo |  | 0
| 0,23*(1,588+2,55+2,751) "acad |  | 1.584
| "otvory/prestupy |  | 0
| 0,2*(0,5*2+0,45*2)*2 |  | 0.76
| 0,03*((1,93+0,5)*2+3,4*2+(2,24+0,5)*2) |  | 0.514
| "vľavo |  | 0
| 0,23*(1,604+3,01+2,756) "acad |  | 1.695
| "otvory/prestupy |  | 0
| 0,2*(0,8*2+0,25*2)*3 |  | 1.26
| 0,03*(2,43*2+4,285*2+2,74*2) |  | 0.567
d3 | Súčet |  | 51.18
Použitie figúry:
341351101.S | Debnenie stien a priečok jednostranné, zhotovenie-dielce | m2 | 51.18
341351102.S | Debnenie stien a priečok jednostranné, odstránenie-dielce | m2 | 51.18
dt150 | Murivo nosné (m3) z betónových debniacich tvárnic s betónovou výplňou C 16/20 hrúbky 150 mm |  | 0.792
| 0,15*1,1*(0,9+0,15*2)*4 |  | 0.792
dt150 | Súčet |  | 0.792
Použitie figúry:
311272011.S | Murivo nosné (m3) z betónových debniacich tvárnic s betónovou výplňou C 16/20 hrúbky 150 mm | m3 | 0.792
311361825.S | Výstuž pre murivo nosné z betónových debniacich tvárnic s betónovou výplňou z ocele B500 (10505) | t | 0.04
hi1 | vyspravenie/D+M jestv. hydroizolácia v mieste narušenia vplyvom búraích prác |  | 100
| 100,0 |  | 100
hi1 | Súčet |  | 100
Použitie figúry:
711141559.S-1 | vyspravenie/D+M jestv. hydroizolácia v mieste narušenia vplyvom búracích prác | m2 | 110
v1 | Výkop jamy a ryhy v obmedzenom priestore horn. tr.3 ručne |  | 28.93
| "ryha š. 500 mm |  | 0
| (6,207+7,409)*(1,2-0,25) "acad, medzi kanalom 3 a 4 |  | 12.935
| 4,461*(0,6-0,25) "acad, medzi kan. 3 a 2 |  | 1.561
| (5,52+9,674)*(1,2-0,25) "acad, medzi kan. 1 a 2 |  | 14.434
v1 | Súčet |  | 28.93
Použitie figúry:
130201001.S | Výkop jamy a ryhy v obmedzenom priestore horn. tr.3 ručne | m3 | 28.93
162501102.S | Vodorovné premiestnenie výkopku po spevnenej ceste z horniny tr.1-4, do 100 m3 na vzdialenosť do 3000 m | m3 | 28.93
162501105.S | Vodorovné premiestnenie výkopku po spevnenej ceste z horniny tr.1-4, do 100 m3, príplatok k cene za každých ďalšich a začatých 1000 m (uvažované do 20 km) | m3 | 491.81
171209002.S | Poplatok za skládku - zemina a kamenivo (17 05), ostatné | t | 54.967