## Bratislavský
Príloha č. 2 | Špecifikácia zariadení a požadované termíny realizácie
BRATISLAVSKÝ KRAJ
VTZ | Adresa objektu | Názov zariadenia | Počet (kusy, zvody) | Skupina | Rok výroby | Výrobné číslo | Názov prehliadky/skúšky | Dátum poslednej realizácie | Perióda | Nasledujúci termín
PZ | Bratislava Mamateyova 17 | K1 Plynový kotol Viessmann PAROMAT SIMPLEX 225 kW | 1 | Bh | 1996 | 75164646008241100 | Odborná skúška PZ | 2022-09-20 | 1x 3 roky | 09/2025
PZ | Bratislava Mamateyova 17 | K1 Plynový kotol Viessmann PAROMAT SIMPLEX 225 kW | 1 | Bh | 1996 | 75164646008241100 | Odborná prehliadka PZ | 2024-08-30 | 1x ročne | 08/2025
TZ | Bratislava Mamateyova 17 | K1 Plynový kotol Viessmann PAROMAT SIMPLEX 225 kW | 1 | Ba | 1996 | 75164646008241100 | Tlaková skúška |  | 1x 10 rokov | 08/2025
TZ | Bratislava Mamateyova 17 | K1 Plynový kotol Viessmann PAROMAT SIMPLEX 225 kW | 1 | Ba | 1996 | 75164646008241100 | Opakovaná vonkajšia a vnútorná prehliadka TZ | 2024-08-30 | 1x ročne | 08/2025
PZ | Bratislava Mamateyova 17 | K2 Plynový kotol Viessmann PAROMAT SIMPLEX 225kW | 1 | Bh | 1996 | bez štítku | Odborná skúška PZ | 2022-09-20 | 1x 3 roky | 09/2025
PZ | Bratislava Mamateyova 17 | K2 Plynový kotol Viessmann PAROMAT SIMPLEX 225kW | 1 | Bh | 1996 | bez štítku | Odborná prehliadka PZ | 2024-08-30 | 1x ročne | 08/2025
TZ | Bratislava Mamateyova 17 | K2 Plynový kotol Viessmann PAROMAT SIMPLEX 225kW | 1 | Ba | 1996 | bez štítku | Tlaková skúška |  | 1x 10 rokov | 08/2025
TZ | Bratislava Mamateyova 17 | K2 Plynový kotol Viessmann PAROMAT SIMPLEX 225kW | 1 | Ba | 1996 | bez štítku | Opakovaná vonkajšia a vnútorná prehliadka TZ | 2024-08-30 | 1x ročne | 08/2025
TZ | Bratislava Mamateyova 17 | Expanzná nádoba Maxivarem LR | 1 | Ab1 | 2017 | L25700848 | Opakovaná vonkajšia prehliadka | 2024-08-30 | 1x ročne | 08/2025
TZ | Bratislava Mamateyova 17 | Expanzná nádoba Maxivarem LR | 1 | Ab1 | 2017 | L25700848 | Vnútorná prehliadka | 2023-11-28 | 1x 5 rokov | 08/2028
TZ | Bratislava Mamateyova 17 | Expanzná nádoba Maxivarem LR | 1 | Ab1 | 2017 | L25700848 | Tlaková skúška | 2023-11-28 | 1x 10 rokov | 08/2033
TZ | Bratislava Mamateyova 17 | Expanzná nádoba Maxivarem LR | 1 | Ab1 | 2017 | L25700848 | Opakovaná úradná skúška | 2023-11-28 | 1x 10 rokov | 08/2033
TZ | Bratislava Mamateyova 17 | Ohrievač TUV VITOCELL | 1 | Ab1 | 2011 | 7179408101367103 | Opakovaná vonkajšia prehliadka | 2024-08-30 | 1x ročne | 08/2025
TZ | Bratislava Mamateyova 17 | Ohrievač TUV VITOCELL | 1 | Ab1 | 2011 | 7179408101367103 | Vnútorná prehliadka | 2023-11-28 | 1x 5 rokov | 08/2028
TZ | Bratislava Mamateyova 17 | Ohrievač TUV VITOCELL | 1 | Ab1 | 2011 | 7179408101367103 | Tlaková skúška | 2023-11-28 | 1x 10 rokov | 08/2033
TZ | Bratislava Mamateyova 17 | Ohrievač TUV VITOCELL | 1 | Ab1 | 2011 | 7179408101367103 | Opakovaná úradná skúška | 2023-11-28 | 1x 10 rokov | 08/2033
Sevis PZ | Bratislava Mamateyova 17 | Plynové zariadenia 2ks PK | 2 |  |  |  | Pravidelný servis PZ | 2024-08-23 | 1x ročne | 08/2025
PZ | Bratislava Mamateyova 17 | RSP Regulačná stanica plynu | 1 | Bf |  |  | Odborná skúška | 2022-09-20 | 1x 3 roky | 08/2025
PZ | Bratislava Mamateyova 17 | RSP Regulačná stanica plynu | 1 | Bf |  |  | Odborná prehliadka | 2024-08-30 | 1x ročne | 08/2025
PZ | Bratislava Mamateyova 17 | Rozvod plynu | 1 | Bg |  |  | Odborná prehliadka PZ | 2022-09-20 | 1x 3 roky | 08/2025
PZ | Bratislava Mamateyova 17 | Rozvod plynu | 1 | Bg |  |  | Odborná skúška PZ | 2022-09-20 | 1x 6 rokov | 08/2028
DET | Bratislava Mamateyova 17 | Detektor plynov (6 ks) | 6 |  |  |  | Pravidelná kontrola | 2024-08-30 | 1x ročne | 08/2025
MaR/EZ | Bratislava Mamateyova 17 | MaR Meranie a regulácia | 1 |  |  |  | Odborná prehliadka a odborná skúška | 2024-11-16 | 1x 2 roky | 11/2026
MaR | Bratislava Mamateyova 17 | MaR Meranie a regulácia | 1 |  |  |  | Profylaktika MaR | 2024-08-23 | 1x ročne | 08/2025
KVS | Bratislava Mamateyova 17 | Kontola vykurovacích systémov (2 PK) | 2 |  |  |  | Pravidelná kontrola vykurovacích systémov - výkon nad 70kW (v zmysle 314/2012) | 2023-02-19 | 1x 4 roky | 02/2027
NTK | Bratislava Mamateyova 17 | Kotolňa | 1 |  |  |  | Odborná prehliadka kotolne - (NTK v zmysle 25/1984) | 2024-08-30 | 1x ročne | 08/2025
Komín | Bratislava Mamateyova 17 | Komín 2ks | 2 |  |  |  | Čistenie a kontrola komína alebo dymovodu | 2024-10-17 | 2x ročne | 10/2025
PZ | Bratislava riaditeľstva, Ondavská 3 | K1 Teplovodný kotol Viessmann VITOGAS 108kW | 1 | Bh | 2013 | 7247591301008100 | Odborná skúška PZ | 2022-05-23 | 1x 3 roky | 05/2026
PZ | Bratislava riaditeľstva, Ondavská 3 | K1 Teplovodný kotol Viessmann VITOGAS 108kW | 1 | Bh | 2013 | 7247591301008100 | Odborná prehliadka PZ | 2024-05-17 | 1x ročne | 05/2026
TZ | Bratislava riaditeľstva, Ondavská 3 | K1 Teplovodný kotol Viessmann VITOGAS 108kW | 1 | Ba | 2013 | 7247591301008100 | Opakovaná vonkajšia a vnútorná prehliadka TZ | 2024-05-17 | 1x ročne | 05/2026
TZ | Bratislava riaditeľstva, Ondavská 3 | K1 Teplovodný kotol Viessmann VITOGAS 108kW | 1 | Ba | 2013 | 7247591301008100 | Tlaková skúška | 2013-05-23 | 1x 10 rokov | 08/2025
PZ | Bratislava riaditeľstva, Ondavská 3 | K2 Teplovodný kotol Viessmann VITOGAS 108kW | 1 | Bh | 2013 | 7247591301009100 | Odborná skúška PZ | 2022-05-06 | 1x 3 roky | 05/2026
PZ | Bratislava riaditeľstva, Ondavská 3 | K2 Teplovodný kotol Viessmann VITOGAS 108kW | 1 | Bh | 2013 | 7247591301009100 | Odborná prehliadka PZ | 2024-05-17 | 1x ročne | 05/2026
TZ | Bratislava riaditeľstva, Ondavská 3 | K2 Teplovodný kotol Viessmann VITOGAS 108kW | 1 | Ba | 2013 | 7247591301009100 | Opakovaná vonkajšia a vnútorná prehliadka TZ | 2024-05-17 | 1x ročne | 05/2026
TZ | Bratislava riaditeľstva, Ondavská 3 | K2 Teplovodný kotol Viessmann VITOGAS 108kW | 1 | Ba | 2013 | 7247591301009100 | Tlaková skúška | 2013-05-23 | 1x 10 rokov | 08/2025
TZ | Bratislava riaditeľstva, Ondavská 3 | VSE Expanzná nádoba1 ČDK Dukla | 1 | Ab | 1999 | 27559 | Opakovaná vonkajšia prehliadka | 2024-05-17 | 1x ročne | 05/2026
TZ | Bratislava riaditeľstva, Ondavská 3 | VSE Expanzná nádoba1 ČDK Dukla | 1 | Ab | 1999 | 27559 | Vnútorná prehliadka | 2021-10-21 | 1x 5 rokov | 08/2030
TZ | Bratislava riaditeľstva, Ondavská 3 | VSE Expanzná nádoba1 ČDK Dukla | 1 | Ab | 1999 | 27559 | Tlaková skúška |  | 1x 10 rokov | 08/2025
TZ | Bratislava riaditeľstva, Ondavská 3 | VSE Expanzná nádoba1 ČDK Dukla | 1 | Ab | 1999 | 27559 | Opakovaná úradná skúška |  | 1x 10 rokov | 08/2025
TZ | Bratislava riaditeľstva, Ondavská 3 | VSE Expanzná nádoba2 ČDK Dukla | 1 | Ab | 1999 | 27502 | Opakovaná vonkajšia prehliadka | 2024-05-17 | 1x ročne | 05/2026
TZ | Bratislava riaditeľstva, Ondavská 3 | VSE Expanzná nádoba2 ČDK Dukla | 1 | Ab | 1999 | 27502 | Vnútorná prehliadka | 2021-10-21 | 1x 5 rokov | 08/2030
TZ | Bratislava riaditeľstva, Ondavská 3 | VSE Expanzná nádoba2 ČDK Dukla | 1 | Ab | 1999 | 27502 | Tlaková skúška |  | 1x 10 rokov | 08/2025
TZ | Bratislava riaditeľstva, Ondavská 3 | VSE Expanzná nádoba2 ČDK Dukla | 1 | Ab | 1999 | 27502 | Opakovaná úradná skúška |  | 1x 10 rokov | 08/2025
TZ | Bratislava riaditeľstva, Ondavská 3 | Ohrievač vody TÚV WOLF | 1 | Ab | 2018 | 9459 A- 5060 | Opakovaná vonkajšia prehliadka | 2024-05-17 | 1x ročne | 05/2026
TZ | Bratislava riaditeľstva, Ondavská 3 | Ohrievač vody TÚV WOLF | 1 | Ab | 2018 | 9459 A- 5060 | Vnútorná prehliadka | 2021-10-21 | 1x 5 rokov | 08/2030
TZ | Bratislava riaditeľstva, Ondavská 3 | Ohrievač vody TÚV WOLF | 1 | Ab | 2018 | 9459 A- 5060 | Tlaková skúška | 2018-10-21 | 1x 10 rokov | 08/2025
TZ | Bratislava riaditeľstva, Ondavská 3 | Ohrievač vody TÚV WOLF | 1 | Ab | 2018 | 9459 A- 5060 | Opakovaná úradná skúška |  | 1x 10 rokov | 08/2025
Sevis PZ | Bratislava riaditeľstva, Ondavská 3 | Plynové zariadenia 2ks PK | 2 |  | 2013 |  | Pravidelný servis PZ | 2024-05-17 | 1x ročne | 05/2026
PZ | Bratislava riaditeľstva, Ondavská 3 | Rozvod plynu | 1 | Bg |  |  | Odborná skúška PZ | 2024-05-17 | 1x 6 rokov | 05/2030
PZ | Bratislava riaditeľstva, Ondavská 3 | Rozvod plynu | 1 | Bg |  |  | Odborná prehliadka PZ | 2024-05-17 | 1x 3 roky | 05/2027
KVS | Bratislava riaditeľstva, Ondavská 3 | Kontola vykurovacích systémov | 2 |  |  |  | Pravidelná kontrola vykurovacích systémov - výkon nad 70kW (v zmysle 314/2012) | 2024-01-15 | 1x 4 roky | 01/2028
NTK | Bratislava riaditeľstva, Ondavská 3 | Kotolňa | 1 |  |  |  | Odborná prehliadka kotolne - (NTK v zmysle 25/1984) | 2024-05-17 | 1x ročne | 05/2026
Komín | Bratislava riaditeľstva, Ondavská 3 | Komín 1ks | 1 |  |  |  | Čistenie a kontrola komína alebo dymovodu | 2024-10-18 | 2x ročne | 10/2025

## Trnavský
Príloha č. 2 | Špecifikácia zariadení a požadované termíny realizácie
TRNAVSKÝ KRAJ
VTZ | Adresa objektu | Názov zariadenia | Počet (kusy, zvody) | Skupina | Rok výroby | Výrobné číslo | Názov prehliadky/skúšky | Dátum poslednej realizácie | Perióda | Nasledujúci termín
PZ | Trnava, Halenárska 22 | K1 Plynový kotol Buderus RAPIDO 46,5 kW | 1 | Bh | 2022 | 2002-175004 | Odborná skúška PZ | 2024-09-30 | 1x 3 roky | 09/2027
PZ | Trnava, Halenárska 22 | K1 Plynový kotol Buderus RAPIDO 46,5 kW | 1 | Bh | 2022 | 2002-175004 | Odborná prehliadka PZ | 2024-09-30 | 1x ročne | 09/2025
PZ | Trnava, Halenárska 22 | K2 Plynový kotol Buderus RAPIDO 46,5 kW | 1 | Bh | 2002 | 2002-175001 | Odborná skúška PZ | 2024-09-30 | 1x 3 roky | 09/2027
PZ | Trnava, Halenárska 22 | K2 Plynový kotol Buderus RAPIDO 46,5 kW | 1 | Bh | 2002 | 2002-175001 | Odborná prehliadka PZ | 2024-09-30 | 1x ročne | 09/2025
PZ | Trnava, Halenárska 22 | K3 Plynový kotol Buderus RAPIDO 46,5 kW | 1 | Bh | 2002 | 2002-133003 | Odborná skúška PZ | 2024-09-30 | 1x 3 roky | 09/2027
PZ | Trnava, Halenárska 22 | K3 Plynový kotol Buderus RAPIDO 46,5 kW | 1 | Bh | 2002 | 2002-133003 | Odborná prehliadka PZ | 2024-09-30 | 1x ročne | 09/2025
TZ | Trnava, Halenárska 22 | Expanzná nádoba REFLEX N 200 | 1 | Ab | 2010 | 19U061490281 | Vnútorná prehliadka | 2021-11-20 | 1x 5 rokov | 09/2026
TZ | Trnava, Halenárska 22 | Expanzná nádoba REFLEX N 200 | 1 | Ab | 2010 | 19U061490281 | Tlaková skúška | 2021-11-20 | 1x 10 rokov | 09/2031
TZ | Trnava, Halenárska 22 | Expanzná nádoba REFLEX N 200 | 1 | Ab | 2010 | 19U061490281 | Opakovaná vonkajšia prehliadka | 2024-09-30 | 1x ročne | 09/2025
TZ | Trnava, Halenárska 22 | Expanzná nádoba REFLEX N 200 | 1 | Ab | 2010 | 19U061490281 | Opakovaná úradná skúška | 2021-11-10 | 1x 10 rokov | 09/2031
TZ | Trnava, Halenárska 22 | Plynový ohrievač vody TÚV | 1 | C |  | 3500042 08 180250000010 | Opakovaná vonkajšia prehliadka | 2024-09-30 | 1x ročne | 09/2025
PZ | Trnava, Halenárska 22 | Plynový ohrievač vody TÚV | 1 | Bh |  | 3500042 08 180250000010 | Odborná skúška PZ | 2024-09-30 | 1x 3 roky | 09/2027
PZ | Trnava, Halenárska 22 | Plynový ohrievač vody TÚV | 1 | Bh |  | 3500042 08 180250000010 | Odborná prehliadka PZ | 2024-09-30 | 1x ročne | 09/2025
Servis PZ | Trnava, Halenárska 22 | Plynové zariadenia (3 ks) | 3 |  |  |  | Pravidelný servis PZ | 2024-09-30 | 1x ročne | 09/2025
PZ | Trnava, Halenárska 22 | Rozvod plynu + Regulátor plynu | 1 | Bg |  |  | Odborná skúška PZ | 2024-09-30 | 1x 6 rokov | 09/2030
PZ | Trnava, Halenárska 22 | Rozvod plynu + Regulátor plynu | 1 | Bg |  |  | Odborná prehliadka PZ | 2024-09-30 | 1x 3 roky | 09/2027
DET | Trnava, Halenárska 22 | Detektor plynov (5 ks) | 5 |  |  |  | Pravidelná kontrola | 2024-09-30 | 1x ročne | 09/2025
MaR | Trnava, Halenárska 22 | MaR Meranie a regulácia | 1 |  |  |  | Profylaktika MaR | 2024-09-30 | 1x ročne | 09/2025
MaR | Trnava, Halenárska 22 | MaR Meranie a regulácia | 1 |  |  |  | Odborná prehliadka a odborná skúška | 2023-06-08 | 1x 2 roky | 08/2025
KVS | Trnava, Halenárska 22 | Kontola vykurovacích systémov | 3 |  |  |  | Pravidelná kontrola vykurovacích systémov - výkon nad 70kW (v zmysle 314/2012) | 2024-01-12 | 1x 4 roky | 01/2028
NTK | Trnava, Halenárska 22 | Kotolňa | 1 |  |  |  | Odborná prehliadka kotolne - (NTK v zmysle 25/1984) | 2024-09-30 | 1x ročne | 09/2025
Komín | Trnava, Halenárska 22 | Komín 1ks | 1 |  |  |  | Čistenie a kontrola komína alebo dymovodu | 2024-10-24 | 2x ročne | 10/2025

## Trenčiansky
Príloha č. 2 | Špecifikácia zariadení a požadované termíny realizácie
TRENČIANSKY KRAJ
VTZ | Adresa objektu | Názov zariadenia | Počet (kusy, zvody) | Skupina | Rok výroby | Výrobné číslo | Názov prehliadky/skúšky | Dátum poslednej realizácie | Perióda | Nasledujúci termín
TZ | Považská Bystrica, M.R.Štefánika 165 | Hydraulický vyrovnávač Anuloid | 1 | C | 2006 | 320616 | Opakovaná vonkajšia prehliadka | 2024-09-30 | 1x ročne | 09/2025
TZ | Považská Bystrica, M.R.Štefánika 165 | Expanzná nádoba REFLEX N | 1 | Ab | 2005 | 05F120700298 | Opakovaná vonkajšia prehliadka | 2024-09-30 | 1x ročne | 09/2025
TZ | Považská Bystrica, M.R.Štefánika 165 | Expanzná nádoba REFLEX N | 1 | Ab | 2005 | 05F120700298 | Vnútorná prehliadka | 2021-10-25 | 1x 5 rokov | 09/2026
TZ | Považská Bystrica, M.R.Štefánika 165 | Expanzná nádoba REFLEX N | 1 | Ab | 2005 | 05F120700298 | Tlaková skúška | 2018-05-29 | 1x 10 rokov | 09/2028
TZ | Považská Bystrica, M.R.Štefánika 165 | Expanzná nádoba REFLEX N | 1 | Ab | 2005 | 05F120700298 | Opakovaná úradná skúška | 2018-05-29 | 1x 10 rokov | 05/2028
TZ | Považská Bystrica, M.R.Štefánika 165 | Ohrievač TÚV ARISTON | 1 | C | 2000 | 3211031 | Opakovaná vonkajšia prehliadka TZ | 2024-09-30 | 1x ročne | 09/2025
PZ | Považská Bystrica, M.R.Štefánika 165 | Ohrievač TÚV ARISTON | 1 | Bh | 2000 | 3211031 | Odborná skúška PZ | 2022-10-19 | 1x 3 roky | 09/2025
PZ | Považská Bystrica, M.R.Štefánika 165 | Ohrievač TÚV ARISTON | 1 | Bh | 2000 | 3211031 | Odborná prehliadka PZ | 2024-09-30 | 1x ročne | 09/2025
PZ | Považská Bystrica, M.R.Štefánika 165 | K3 Plynový kotol Protherm Medveď 49,5kW | 1 | Bh | 2006 | 06051502305.60PLO15 | Odborná skúška PZ | 2022-10-19 | 1x 3 roky | 09/2025
PZ | Považská Bystrica, M.R.Štefánika 165 | K3 Plynový kotol Protherm Medveď 49,5kW | 1 | Bh | 2006 | 06051502305.60PLO15 | Odborná prehliadka PZ | 2024-09-30 | 1x ročne | 09/2025
PZ | Považská Bystrica, M.R.Štefánika 165 | K2 Plynový kotol Protherm Medveď 49,5kW | 1 | Bh | 2005 | 05051501890.60PLO15 | Odborná skúška PZ | 2022-10-19 | 1x 3 roky | 09/2025
PZ | Považská Bystrica, M.R.Štefánika 165 | K2 Plynový kotol Protherm Medveď 49,5kW | 1 | Bh | 2005 | 05051501890.60PLO15 | Odborná prehliadka PZ | 2024-09-30 | 1x ročne | 09/2025
PZ | Považská Bystrica, M.R.Štefánika 165 | K1 Plynový kotol Protherm Medveď 49,5kW | 1 | Bh | 2006 | 06041502238.60PLO15 | Odborná skúška PZ | 2022-10-19 | 1x 3 roky | 09/2025
PZ | Považská Bystrica, M.R.Štefánika 165 | K1 Plynový kotol Protherm Medveď 49,5kW | 1 | Bh | 2006 | 06041502238.60PLO15 | Odborná prehliadka PZ | 2024-09-30 | 1x ročne | 09/2025
PZ | Považská Bystrica, M.R.Štefánika 165 | Rozvod plynu + regulátor | 1 | Bg |  |  | Odborná prehliadka PZ | 2024-09-30 | 1x 3 roky | 09/2027
PZ | Považská Bystrica, M.R.Štefánika 165 | Rozvod plynu + regulátor | 1 | Bg |  |  | Odborná skúška PZ | 2021-10-25 | 1x 6 rokov | 09/2027
Servis PZ | Považská Bystrica, M.R.Štefánika 165 | Plynové zariadenia (3 ks) | 3 |  |  |  | Pravidelný servis PZ | 2024-09-30 | 1x ročne | 09/2025
KVS | Považská Bystrica, M.R.Štefánika 165 | Kontrola vykurovacích systémov (3 PK) | 3 |  |  |  | Pravidelná kontrola vykurovacích systémov - výkon nad 70kW (v zmysle 314/2012) | 2024-04-24 | 1x 4 roky | 04/2028
NTK | Považská Bystrica, M.R.Štefánika 165 | Kotolňa | 1 |  |  |  | Odborná prehliadka kotolne - (NTK v zmysle 25/1984) | 2024-09-30 | 1x ročne | 09/2025
MaR | Považská Bystrica, M.R.Štefánika 165 | MaR Meranie a regulácia | 1 |  |  |  | Odborná prehliadka a odborná skúška EZ | 2023-11-09 | 1x 2 roky | 11/2025
MaR | Považská Bystrica, M.R.Štefánika 165 | MaR Meranie a regulácia | 1 |  |  |  | Profylaktika MaR | 2024-09-30 | 1x ročne | 09/2025
Komín | Považská Bystrica, M.R.Štefánika 165 | Komín 4ks | 4 |  |  |  | Čistenie a kontrola komína alebo dymovodu | 2024-09-12 | 1x ročne | 09/2025
PZ | Prievidza, Včelárska 1 | K1 Plynový kotol Termona Therm 45kW | 1 | Bh | 2015 | 1224 | Odborná skúška PZ | 2022-10-26 | 1x 3 roky | 08/2025
PZ | Prievidza, Včelárska 1 | K1 Plynový kotol Termona Therm 45kW | 1 | Bh | 2015 | 1224 | Odborná prehliadka PZ | 2024-08-21 | 1x ročne | 08/2025
PZ | Prievidza, Včelárska 1 | K2 Plynový kotol Termona Therm 45kW | 1 | Bh | 2015 | 1220 | Odborná skúška PZ | 2022-10-26 | 1x 3 roky | 08/2025
PZ | Prievidza, Včelárska 1 | K2 Plynový kotol Termona Therm 45kW | 1 | Bh | 2015 | 1220 | Odborná prehliadka PZ | 2024-08-21 | 1x ročne | 08/2025
PZ | Prievidza, Včelárska 1 | K3 Plynový kotol Termona Therm 45kW | 1 | Bh | 2015 | 1223 | Odborná skúška PZ | 2022-10-26 | 1x 3 roky | 08/2025
PZ | Prievidza, Včelárska 1 | K3 Plynový kotol Termona Therm 45kW | 1 | Bh | 2015 | 1223 | Odborná prehliadka PZ | 2024-08-21 | 1x ročne | 08/2025
PZ | Prievidza, Včelárska 1 | K4 Plynový kotol Termona Therm 45kW | 1 | Bh | 2015 | 1222 | Odborná skúška PZ | 2022-10-26 | 1x 3 roky | 08/2025
PZ | Prievidza, Včelárska 1 | K4 Plynový kotol Termona Therm 45kW | 1 | Bh | 2015 | 1222 | Odborná prehliadka PZ | 2024-08-21 | 1x ročne | 08/2025
PZ | Prievidza, Včelárska 1 | K5 Plynový kotol Termona Therm 45kW | 1 | Bh | 2015 | 1221 | Odborná skúška PZ | 2022-10-26 | 1x 3 roky | 08/2025
PZ | Prievidza, Včelárska 1 | K5 Plynový kotol Termona Therm 45kW | 1 | Bh | 2015 | 1221 | Odborná prehliadka PZ | 2024-08-21 | 1x ročne | 08/2025
TZ | Prievidza, Včelárska 1 | Expanzná nádoba č.1 Reflex N140 stojatá | 1 | Ab1 | 2021 | 1640625 A221542001 | Opakovaná vonkajšia prehliadka | 2024-08-21 | 1x ročne | 08/2025
TZ | Prievidza, Včelárska 1 | Expanzná nádoba č.1 Reflex N140 stojatá | 1 | Ab1 | 2021 | 1640625 A221542001 | Vnútorná prehliadka | 2023-09-18 | 1x 5 rokov | 08/2028
TZ | Prievidza, Včelárska 1 | Expanzná nádoba č.1 Reflex N140 stojatá | 1 | Ab1 | 2021 | 1640625 A221542001 | Tlaková skúška | 2023-09-18 | 1x 10 rokov | 08/2033
TZ | Prievidza, Včelárska 1 | Expanzná nádoba č.1 Reflex N140 stojatá | 1 | Ab1 | 2021 | 1640625 A221542001 | Opakovaná úradná skúška | 2023-09-18 | 1x 10 rokov | 08/2033
TZ | Prievidza, Včelárska 1 | Expanzná nádoba č.2 Reflex N140 | 1 | Ab1 | 2021 | 1599417 A211118995 | Opakovaná vonkajšia prehliadka | 2024-08-21 | 1x ročne | 08/2025
TZ | Prievidza, Včelárska 1 | Expanzná nádoba č.2 Reflex N140 | 1 | Ab1 | 2021 | 1599417 A211118995 | Vnútorná prehliadka | 2023-09-18 | 1x 5 rokov | 08/2028
TZ | Prievidza, Včelárska 1 | Expanzná nádoba č.2 Reflex N140 | 1 | Ab1 | 2021 | 1599417 A211118995 | Tlaková skúška | 2023-09-18 | 1x 10 rokov | 08/2033
TZ | Prievidza, Včelárska 1 | Expanzná nádoba č.2 Reflex N140 | 1 | Ab1 | 2021 | 1599417 A211118995 | Opakovaná úradná skúška | 2023-09-18 | 1x 10 rokov | 08/2033
TZ | Prievidza, Včelárska 1 | Expanzná nádoba č.3 Reflex N140 | 1 | Ab1 | 2022 | 1640625 A221542315 | Opakovaná vonkajšia prehliadka | 2024-08-21 | 1x ročne | 08/2025
TZ | Prievidza, Včelárska 1 | Expanzná nádoba č.3 Reflex N140 | 1 | Ab1 | 2022 | 1640625 A221542315 | Vnútorná prehliadka | 2022-09-18 | 1x 5 rokov | 08/2028
TZ | Prievidza, Včelárska 1 | Expanzná nádoba č.3 Reflex N140 | 1 | Ab1 | 2022 | 1640625 A221542315 | Tlaková skúška | 2022-09-18 | 1x 10 rokov | 08/2033
TZ | Prievidza, Včelárska 1 | Expanzná nádoba č.3 Reflex N140 | 1 | Ab1 | 2022 | 1640625 A221542315 | Opakovaná úradná skúška | 2023-09-18 | 1x 10 rokov | 08/2033
TZ | Prievidza, Včelárska 1 | E4 Expanzná nádoba Airfix A | 1 | Ab1 | 2016 | 24559 | Opakovaná vonkajšia prehliadka | 2024-08-21 | 1x ročne | 08/2025
TZ | Prievidza, Včelárska 1 | E4 Expanzná nádoba Airfix A | 1 | Ab1 | 2016 | 24559 | Vnútorná prehliadka | 2024-08-21 | 1x 5 rokov | 08/2034
TZ | Prievidza, Včelárska 1 | E4 Expanzná nádoba Airfix A | 1 | Ab1 | 2016 | 24559 | Tlaková skúška | 2019-11-19 | 1x 10 rokov | 08/2029
TZ | Prievidza, Včelárska 1 | E4 Expanzná nádoba Airfix A | 1 | Ab1 | 2016 | 24559 | Opakovaná úradná skúška | 2019-11-19 | 1x 10 rokov | 08/2029
TZ | Prievidza, Včelárska 1 | Zásobníkový ohrievač vody TÚV | 1 | C | 2015 | 15425508 | Opakovaná vonkajšia prehliadka | 2024-08-21 | 1x ročne | 08/2025
PZ | Prievidza, Včelárska 1 | Regulátor | 1 | Bf |  |  | Odborná skúška | 2022-10-26 | 1x 3 roky | 08/2025
PZ | Prievidza, Včelárska 1 | Regulátor | 1 | Bf |  |  | Odborná prehliadka | 2024-08-21 | 1x ročne | 08/2025
PZ | Prievidza, Včelárska 1 | Rozvod plynu | 1 | Bg |  |  | Odborná skúška PZ | 2021-10-25 | 1x 6 rokov | 08/2027
PZ | Prievidza, Včelárska 1 | Rozvod plynu | 1 | Bg |  |  | Odborná prehliadka PZ | 2024-08-21 | 1x 3 roky | 08/2027
MaR | Prievidza, Včelárska 1 | MaR Meranie a regulácia | 1 |  |  |  | Profylaktika MaR | 2024-08-20 | 1x ročne | 08/2025
KVS | Prievidza, Včelárska 1 | Kontrola vykurovacích systémov (5 PZ) | 5 |  |  |  | Pravidelná kontrola vykurovacích systémov - výkon nad 70kW (v zmysle 314/2012) | 2023-10-12 | 1x 4 roky | 10/2027
Servis PZ | Prievidza, Včelárska 1 | Plynové zariadenia | 5 |  |  |  | Pravidelný servis PZ | 2024-08-21 | 1x ročne | 08/2025
NTK | Prievidza, Včelárska 1 | Kotolňa | 1 |  |  |  | Odborná prehliadka kotolne - (NTK v zmysle 25/1984) | 2024-08-21 | 1x ročne | 08/2025
Komín | Prievidza, Včelárska 1 | Komín 3ks | 3 |  |  |  | Čistenie a kontrola komína alebo dymovodu | 2024-10-15 | 2x ročne | 10/2025
PZ | Trenčín, gen.M.R.Štefánika 46 | K1 Plynový kotol Puma Condens 15/24 MKV 6,0 - 23,3 kW | 1 | Bh | 2023 | 21231200100261423100005082N0 | Odborná skúška PZ | 2024-08-30 | 1x 3 roky | 08/2027
PZ | Trenčín, gen.M.R.Štefánika 46 | K1 Plynový kotol Puma Condens 15/24 MKV 6,0 - 23,3 kW | 1 | Bh | 2023 | 21231200100261423100005082N0 | Odborná prehliadka PZ | 2024-08-30 | 1x ročne | 08/2025
PZ | Trenčín, gen.M.R.Štefánika 46 | K2 Plynový kotol Fondital Minorca 21kW | 1 | Bh | 2019 | KMFK62CR24L26A01 | Odborná skúška PZ | 2024-08-30 | 1x 3 roky | 08/2027
PZ | Trenčín, gen.M.R.Štefánika 46 | K2 Plynový kotol Fondital Minorca 21kW | 1 | Bh | 2019 | KMFK62CR24L26A01 | Odborná prehliadka PZ | 2024-08-30 | 1x ročne | 08/2025
PZ | Trenčín, gen.M.R.Štefánika 46 | K3 Plynový kotol Buderus Logamax 21,4kW | 1 | Bh | 2007 | 07103090-05-5187-00251 | Odborná skúška PZ | 2024-08-30 | 1x 3 roky | 08/2027
PZ | Trenčín, gen.M.R.Štefánika 46 | K3 Plynový kotol Buderus Logamax 21,4kW | 1 | Bh | 2007 | 07103090-05-5187-00251 | Odborná prehliadka PZ | 2024-08-30 | 1x ročne | 08/2025
TZ | Trenčín, gen.M.R.Štefánika 46 | Tlaková nádoba REFLEX NG 35 | 1 | Bb | 2020 | 20 V 0828 40881 | Opakovaná vonkajšia prehliadka | 2024-08-30 | 1x ročne | 08/2025
TZ | Trenčín, gen.M.R.Štefánika 46 | Tlaková nádoba REFLEX NG 35 | 1 | Bb | 2020 | 20 V 0828 40881 | Vnútorná prehliadka | 2020-08-19 | 1x 5 rokov | 08/2025
TZ | Trenčín, gen.M.R.Štefánika 46 | Tlaková nádoba REFLEX NG 35 | 1 | Bb | 2020 | 20 V 0828 40881 | Tlaková skúška | 2020-08-19 | 1x 10 rokov | 08/2030
TZ | Trenčín, gen.M.R.Štefánika 46 | Expanzomat B ČDK Dukla | 1 | Bb | 1999 | 217231 | Opakovaná vonkajšia prehliadka | 2024-08-30 | 1x ročne | 08/2025
TZ | Trenčín, gen.M.R.Štefánika 46 | Expanzomat B ČDK Dukla | 1 | Bb | 1999 | 217231 | Vnútorná prehliadka | 2019-07-30 | 1x 5 rokov | 08/2029
TZ | Trenčín, gen.M.R.Štefánika 46 | Expanzomat B ČDK Dukla | 1 | Bb | 1999 | 217231 | Tlaková skúška | 2019-07-30 | 1x 10 rokov | 08/2029
Servis PZ | Trenčín, gen.M.R.Štefánika 46 | Plynové zariadenia (3 ks) | 3 |  |  |  | Pravidelný servis PZ | 2024-08-30 | 1x ročne | 08/2025
PZ | Trenčín, gen.M.R.Štefánika 46 | Rozvod plynu + regulátor | 1 | Bg |  |  | Odborná skúška PZ | 2023-08-28 | 1x 6 rokov | 08/2029
PZ | Trenčín, gen.M.R.Štefánika 46 | Rozvod plynu + regulátor | 1 | Bg |  |  | Odborná prehliadka PZ | 2023-08-28 | 1x 3 roky | 08/2026
Komín | Trenčín, gen.M.R.Štefánika 46 | Komín 3ks | 3 |  |  |  | Čistenie a kontrola komína alebo dymovodu | 2024-08-30 | 1x ročne | 08/2025
PZ | Trenčín, Partizánska 2315 | K1 Plynový kotol Termona Therm 45kW | 1 | Bh | 2009 | 1540 | Odborná skúška PZ | 2024-08-30 | 1x 3 roky | 08/2027
PZ | Trenčín, Partizánska 2315 | K1 Plynový kotol Termona Therm 45kW | 1 | Bh | 2009 | 1540 | Odborná prehliadka PZ | 2024-08-30 | 1x ročne | 08/2025
PZ | Trenčín, Partizánska 2315 | K2 Plynový kotol Termona Therm 45kW | 1 | Bh | 2009 | 1511 | Odborná skúška PZ | 2024-08-30 | 1x 3 roky | 08/2027
PZ | Trenčín, Partizánska 2315 | K2 Plynový kotol Termona Therm 45kW | 1 | Bh | 2009 | 1511 | Odborná prehliadka PZ | 2024-08-30 | 1x ročne | 08/2025
PZ | Trenčín, Partizánska 2315 | K3 Plynový kotol Termona Therm 45kW | 1 | Bh | 2009 | 1513 | Odborná skúška PZ | 2024-08-30 | 1x 3 roky | 08/2027
PZ | Trenčín, Partizánska 2315 | K3 Plynový kotol Termona Therm 45kW | 1 | Bh | 2009 | 1513 | Odborná prehliadka PZ | 2024-08-30 | 1x ročne | 08/2025
TZ | Trenčín, Partizánska 2315 | Expanzná nádoba REFLEX N | 1 | Ab1 | 2005 | 05F083100174 | Opakovaná vonkajšia prehliadka | 2024-08-30 | 1x ročne | 08/2025
TZ | Trenčín, Partizánska 2315 | Expanzná nádoba REFLEX N | 1 | Ab1 | 2005 | 05F083100174 | Vnútorná prehliadka | 2022-09-22 | 1x 5 rokov | 08/2031
TZ | Trenčín, Partizánska 2315 | Expanzná nádoba REFLEX N | 1 | Ab1 | 2005 | 05F083100174 | Tlaková skúška |  | 1x 10 rokov | 08/2026
TZ | Trenčín, Partizánska 2315 | Expanzná nádoba REFLEX N | 1 | Ab1 | 2005 | 05F083100174 | Opakovaná úradná skúška | 2016-12-01 | 1x 10 rokov | 08/2026
TZ | Trenčín, Partizánska 2315 | Expanzná nádoba REFLEX NG | 1 | Ab1 | 2012 | 12M041781143 | Opakovaná vonkajšia prehliadka | 2024-08-30 | 1x ročne | 08/2026
TZ | Trenčín, Partizánska 2315 | Expanzná nádoba REFLEX NG | 1 | Ab1 | 2012 | 12M041781143 | Vnútorná prehliadka | 2022-09-22 | 1x 5 rokov | 08/2031
TZ | Trenčín, Partizánska 2315 | Expanzná nádoba REFLEX NG | 1 | Ab1 | 2012 | 12M041781143 | Tlaková skúška | 2012-09-12 | 1x 10 rokov | 08/2026
TZ | Trenčín, Partizánska 2315 | Expanzná nádoba REFLEX NG | 1 | Ab1 | 2012 | 12M041781143 | Opakovaná úradná skúška | 2016-12-01 | 1x 10 rokov | 08/2026
TZ | Trenčín, Partizánska 2315 | Expanzná nádoba REFLEX NG 35 | 1 | Bb | 2017 | 17S011840317 | Opakovaná vonkajšia prehliadka | 2024-08-30 | 1x ročne | 08/2025
TZ | Trenčín, Partizánska 2315 | Expanzná nádoba REFLEX NG 35 | 1 | Bb | 2017 | 17S011840317 | Vnútorná prehliadka | 2022-09-16 | 1x 5 rokov | 08/2026
TZ | Trenčín, Partizánska 2315 | Expanzná nádoba REFLEX NG 35 | 1 | Bb | 2017 | 17S011840317 | Tlaková skúška | 2017-09-16 | 1x 10 rokov | 08/2026
PZ | Trenčín, Partizánska 2315 | Rozvod plynu | 1 | Bg |  |  | Odborná skúška PZ | 2023-09-12 | 1x 6 rokov | 08/2029
PZ | Trenčín, Partizánska 2315 | Rozvod plynu | 1 | Bg |  |  | Odborná prehliadka PZ | 2023-09-12 | 1x 3 roky | 08/2026
Servis PZ | Trenčín, Partizánska 2315 | Plynové zariadenia (3 ks) | 3 |  |  |  | Pravidelný servis PZ | 2024-08-30 | 1x ročne | 08/2025
KVS | Trenčín, Partizánska 2315 | Kontola vykurovacích systémov | 3 |  |  |  | Pravidelná kontrola vykurovacích systémov - výkon nad 70kW (v zmysle 314/2012) | 2023-10-12 | 1x 4 roky | 10/2027
NTK | Trenčín, Partizánska 2315 | Kotolňa | 1 |  |  |  | Odborná prehliadka kotolne - (NTK v zmysle 25/1984) | 2024-08-30 | 1x ročne | 08/2025
DET | Trenčín, Partizánska 2315 | Detektor plynov | 8 |  |  |  | Pravidelná kontrola | 2024-08-30 | 1x ročne | 08/2025
MaR | Trenčín, Partizánska 2315 | MaR Meranie a regulácia | 1 |  |  |  | Profylaktika MaR | 2024-08-30 | 1x ročne | 08/2025
Komín | Trenčín, Partizánska 2315 | Komín 3ks | 3 |  |  |  | Čistenie a kontrola komína alebo dymovodu | 2024-09-12 | 1x ročne | 08/2025
*Trenčín, gen.M.R.Štefánika 46 - kotolňa sa nenachádza na objekte, PK sú umiestnené samostatne po poschodiach

## Nitriansky
Príloha č. 2 | Špecifikácia zariadení a požadované termíny realizácie
NITRIANSKY KRAJ
VTZ | Adresa objektu | Názov zariadenia | Počet (kusy, zvody) | Skupina | Rok výroby | Výrobné číslo | Názov prehliadky/skúšky | Dátum poslednej realizácie | Perióda | Nasledujúci termín
PZ | Komárno, Malá Jarková 18 | K1 Plynový kotol ETI 47kW | 1 | Bh | 1987 | 1987-6319 | Odborná skúška PZ | 2022-09-22 | 1x 3 roky | 09/2025
PZ | Komárno, Malá Jarková 18 | K1 Plynový kotol ETI 47kW | 1 | Bh | 1987 | 1987-6319 | Odborná prehliadka PZ | 2024-09-30 | 1x ročne | 09/2025
PZ | Komárno, Malá Jarková 18 | K2 Plynový kotol ETI 47kW | 1 | Bh | 1987 | 1987-6387 | Odborná skúška PZ | 2022-09-22 | 1x 3 roky | 09/2025
PZ | Komárno, Malá Jarková 18 | K2 Plynový kotol ETI 47kW | 1 | Bh | 1987 | 1987-6387 | Odborná prehliadka PZ | 2024-09-30 | 1x ročne | 09/2025
TZ | Komárno, Malá Jarková 18 | Expanzomat 1 | 1 | Ab | 1987 | 16693 | Opakovaná vonkajšia prehliadka | 2024-09-30 | 1x ročne | 09/2025
TZ | Komárno, Malá Jarková 18 | Expanzomat 1 | 1 | Ab | 1987 | 16693 | Vnútorná prehliadka |  | 1x 5 rokov | 09/2030
TZ | Komárno, Malá Jarková 18 | Expanzomat 1 | 1 | Ab | 1987 | 16693 | Tlaková skúška |  | 1x 10 rokov | 09/2025
TZ | Komárno, Malá Jarková 18 | Expanzomat 1 | 1 | Ab | 1987 | 16693 | Opakovaná úradná skúška |  | 1x 10 rokov | 09/2025
PZ | Komárno, Malá Jarková 18 | Rozvod plynu + Regulátor | 1 | Bg |  |  | Odborná prehliadka PZ | 2022-09-22 | 1x 3 roky | 09/2025
PZ | Komárno, Malá Jarková 18 | Rozvod plynu + Regulátor | 1 | Bg |  |  | Odborná skúška PZ | 2022-09-22 | 1x 6 rokov | 09/2028
Sevis PZ | Komárno, Malá Jarková 18 | Plynové zariadenia (2 ks) | 2 |  |  |  | Pravidelný servis PZ | 2024-09-30 | 1x ročne | 09/2025
NTK | Komárno, Malá Jarková 18 | Kotolňa | 1 |  |  |  | Odborná prehliadka kotolne - (NTK v zmysle 25/1984) | 2023-09-28 | 1x ročne | 09/2025
KVS | Komárno, Malá Jarková 18 | Kontrol vykurovacích systémov | 2 |  |  |  | Pravidelná kontrola vykurovacích systémov - výkon nad 70kW (v zmysle 314/2012) | 2024-10-10 | 1x 4 roky | 09/2028
MaR | Komárno, Malá Jarková 18 | MaR Meranie a regulácia | 1 |  |  |  | Profylaktika MaR | 2024-09-30 | 1x ročne | 09/2025
Komín | Komárno, Malá Jarková 18 | Komín (2 ks) | 2 |  |  |  | Čistenie a kontrola komína alebo dymovodu | 2024-02-19 | 1x ročne | 02/2026
PZ | Topolčany, Pribinova 2712 | K1 Plynový kotol THERMONA Therm 45kW | 1 | Bh | 2012 | 1759/08/12 | Odborná skúška PZ | 2024-09-30 | 1x 3 roky | 09/2027
PZ | Topolčany, Pribinova 2712 | K1 Plynový kotol THERMONA Therm 45kW | 1 | Bh | 2012 | 1759/08/12 | Odborná prehliadka PZ | 2024-09-30 | 1x ročne | 09/2025
PZ | Topolčany, Pribinova 2712 | K2 Plynový kotol THERMONA Therm 45kW | 1 | Bh | 2012 | 1758/08/12 | Odborná skúška PZ | 2024-09-30 | 1x 3 roky | 09/2027
PZ | Topolčany, Pribinova 2712 | K2 Plynový kotol THERMONA Therm 45kW | 1 | Bh | 2012 | 1758/08/12 | Odborná prehliadka PZ | 2024-09-30 | 1x ročne | 09/2025
TZ | Topolčany, Pribinova 2712 | Expanzná nádoba REFLEX NG č.1 | 1 | Ab | 2010 | 10K 0216 61593 | Opakovaná vonkajšia prehliadka | 2024-09-30 | 1x ročne | 09/2025
TZ | Topolčany, Pribinova 2712 | Expanzná nádoba REFLEX NG č.1 | 1 | Ab | 2010 | 10K 0216 61593 | Vnútorná prehliadka | 2021-09-29 | 1x 5 rokov | 09/2026
TZ | Topolčany, Pribinova 2712 | Expanzná nádoba REFLEX NG č.1 | 1 | Ab | 2010 | 10K 0216 61593 | Tlaková skúška | 2021-09-29 | 1x 10 rokov | 09/2031
TZ | Topolčany, Pribinova 2712 | Expanzná nádoba REFLEX NG č.1 | 1 | Ab | 2010 | 10K 0216 61593 | Opakovaná úradná skúška | 2021-11-25 | 1x 10 rokov | 09/2031
TZ | Topolčany, Pribinova 2712 | Expanzná nádoba REFLEX NG č.2 | 1 | Ab | 2010 | 10K 0114 60787 | Opakovaná vonkajšia prehliadka | 2024-09-30 | 1x ročne | 09/2024
TZ | Topolčany, Pribinova 2712 | Expanzná nádoba REFLEX NG č.2 | 1 | Ab | 2010 | 10K 0114 60787 | Vnútorná prehliadka | 2021-09-29 | 1x 5 rokov | 09/2026
TZ | Topolčany, Pribinova 2712 | Expanzná nádoba REFLEX NG č.2 | 1 | Ab | 2010 | 10K 0114 60787 | Tlaková skúška | 2021-09-29 | 1x 10 rokov | 09/2031
TZ | Topolčany, Pribinova 2712 | Expanzná nádoba REFLEX NG č.2 | 1 | Ab | 2010 | 10K 0114 60787 | Opakovaná úradná skúška | 2021-11-25 | 1x 10 rokov | 09/2031
TZ | Topolčany, Pribinova 2712 | Plynový ohrievač TÚV | 1 | C |  | 350003308180750000156 | Opakovaná vonkajšia prehliadka | 2024-09-30 | 1x ročne | 09/2025
PZ | Topolčany, Pribinova 2712 | Plynový ohrievač TÚV | 1 | Bh |  | 350003308180750000156 | Odborná skúška PZ | 2024-09-30 | 1x 3 roky | 09/2027
PZ | Topolčany, Pribinova 2712 | Plynový ohrievač TÚV | 1 | Bh |  | 350003308180750000156 | Odborná prehliadka PZ | 2024-09-30 | 1x ročne | 09/2025
PZ | Topolčany, Pribinova 2712 | Rozvod plynu | 1 | Bg |  |  | Odborná skúška PZ | 2023-09-14 | 1x 6 rokov | 09/2029
PZ | Topolčany, Pribinova 2712 | Rozvod plynu | 1 | Bg |  |  | Odborná prehliadka PZ | 2023-09-14 | 1x 3 roky | 09/2026
Sevis PZ | Topolčany, Pribinova 2712 | Plynové zariadenia (2 ks) | 2 |  |  |  | Pravidelný servis PZ | 2024-09-30 | 1x ročne | 09/2025
NTK | Topolčany, Pribinova 2712 | Kotolňa | 1 |  |  |  | Odborná prehliadka kotolne - (NTK v zmysle 25/1984) | 2024-09-30 | 1x ročne | 09/2025
KVS | Topolčany, Pribinova 2712 | Kontrola vykurovacích systémov | 2 |  |  |  | Pravidelná kontrola vykurovacích systémov - výkon nad 70kW (v zmysle 314/2012) |  | 1x 4 roky | 09/2028
MaR | Topolčany, Pribinova 2712 | MaR Meranie a regulácia | 1 |  |  |  | Profylaktika MaR | 2024-09-30 | 1x ročne | 09/2025
MaR | Topolčany, Pribinova 2712 | MaR Meranie a regulácia | 1 |  |  |  | Odborná prehliadka a skúška EZ | 2021-11-25 | 1x 2 roky | 08/2026
Komín | Topolčany, Pribinova 2712 | Komín 2ks | 2 |  |  |  | Čistenie a kontrola komína alebo dymovodu | 2024-11-18 | 1x ročne | 11/2025

## Banskobystrický
Príloha č. 2 | Špecifikácia zariadení a požadované termíny realizácie
BANSKOBYSTRICKÝ KRAJ
VTZ | Adresa objektu | Názov zariadenia | Počet (kusy, zvody) | Skupina | Rok výroby | Výrobné číslo | Názov prehliadky/skúšky | Dátum poslednej realizácie | Perióda | Nasledujúci termín
TZ | Lučenec, Nám. artezských prameňov 16 | Expanzná nádoba Bb | 1 | Bb | 2024 | Z8667451 | Opakovaná vonkajšia prehliadka | 2024-08-15 | 1x ročne | 08/2025
TZ | Lučenec, Nám. artezských prameňov 16 | Expanzná nádoba Bb | 1 | Bb | 2024 | Z8667451 | Vnútorná prehliadka | 2024-08-15 | 1x 5 rokov | 08/2034
TZ | Lučenec, Nám. artezských prameňov 16 | Expanzná nádoba Bb | 1 | Bb | 2024 | Z8667451 | Tlaková skúška | 2024-08-15 | 1x 10 rokov | 08/2034
TZ | Lučenec, Nám. artezských prameňov 16 | Ohrievač vody TÚV | 1 | C |  | 250100 | Opakovaná vonkajšia prehliadka | 2024-08-15 | 1x ročne | 08/2025
TZ | Rimavská Sobota, Francisciho 11 | Ohrievač vody TÚV | 1 | C |  | 140008886 | Opakovaná vonkajšia prehliadka | 2024-08-22 | 1x ročne | 08/2025
PZ | Zvolen, Ľ. Medveckého 4 | K1 Plynový kotol BUDERUS Logamax 42,5 kW | 1 | Bh | 2015 | 3290-557-000009-7746900754 | Odborná skúška PZ | 2022-10-24 | 1x 3 roky | 08/2025
PZ | Zvolen, Ľ. Medveckého 4 | K1 Plynový kotol BUDERUS Logamax 42,5 kW | 1 | Bh | 2015 | 3290-557-000009-7746900754 | Odborná prehliadka PZ | 2024-08-20 | 1x ročne | 08/2025
PZ | Zvolen, Ľ. Medveckého 4 | K2 Plynový kotol BUDERUS Logamax 42,5 kW | 1 | Bh | 2015 | 3290-557-000011-7746900745 | Odborná skúška PZ | 2022-10-24 | 1x 3 roky | 08/2025
PZ | Zvolen, Ľ. Medveckého 4 | K2 Plynový kotol BUDERUS Logamax 42,5 kW | 1 | Bh | 2015 | 3290-557-000011-7746900745 | Odborná prehliadka PZ | 2024-08-20 | 1x ročne | 08/2025
TZ | Zvolen, Ľ. Medveckého 4 | Expanzná nádoba č.1 Reflex NG 50 | 1 | Bb | 2017 | 17S112940465 | Opakovaná vonkajšia prehliadka | 2024-08-20 | 1x ročne | 08/2025
TZ | Zvolen, Ľ. Medveckého 4 | Expanzná nádoba č.1 Reflex NG 50 | 1 | Bb | 2017 | 17S112940465 | Vnútorná prehliadka | 2019-09-01 | 1x 5 rokov | 08/2029
TZ | Zvolen, Ľ. Medveckého 4 | Expanzná nádoba č.1 Reflex NG 50 | 1 | Bb | 2017 | 17S112940465 | Tlaková skúška | 2019-09-01 | 1x 10 rokov | 08/2029
TZ | Zvolen, Ľ. Medveckého 4 | Expanzná nádoba č.2 | 1 | Bb | 2018 | 18T092480804 | Opakovaná vonkajšia prehliadka | 2024-08-20 | 1x ročne | 08/2028
TZ | Zvolen, Ľ. Medveckého 4 | Expanzná nádoba č.2 | 1 | Bb | 2018 | 18T092480804 | Vnútorná prehliadka | 2019-09-01 | 1x 5 rokov | 08/2029
TZ | Zvolen, Ľ. Medveckého 4 | Expanzná nádoba č.2 | 1 | Bb | 2018 | 18T092480804 | Tlaková skúška | 2019-09-01 | 1x 10 rokov | 08/2025
TZ | Zvolen, Ľ. Medveckého 4 | Zásobník vody TÚV Q termo ENERGY 300 | 1 | Ab |  | 05231382-03-1263-01243 | Opakovaná vonkajšia prehliadka | 2024-08-20 | 1x ročne | 08/2025
TZ | Zvolen, Ľ. Medveckého 4 | Zásobník vody TÚV Q termo ENERGY 300 | 1 | Ab |  | 05231382-03-1263-01243 | Vnútorná prehliadka |  | 1x 5 rokov | 08/2030
TZ | Zvolen, Ľ. Medveckého 4 | Zásobník vody TÚV Q termo ENERGY 300 | 1 | Ab |  | 05231382-03-1263-01243 | Tlaková skúška |  | 1x 10 rokov | 08/2025
TZ | Zvolen, Ľ. Medveckého 4 | Zásobník vody TÚV Q termo ENERGY 300 | 1 | Ab |  | 05231382-03-1263-01243 | Opakovaná úradná skúška |  | 1x 10 rokov | 08/2025
PZ | Zvolen, Ľ. Medveckého 4 | Rozvod plynu + Regulátor | 1 | Bg |  |  | Odborná skúška PZ | 2022-10-24 | 1x 6 rokov | 08/2028
PZ | Zvolen, Ľ. Medveckého 4 | Rozvod plynu + Regulátor | 1 | Bg |  |  | Odborná prehliadka PZ | 2022-10-24 | 1x 3 roky | 08/2025
Servis PZ | Zvolen, Ľ. Medveckého 4 | Plynové zariadenia | 2 |  |  |  | Pravidelný servis PZ | 2024-08-20 | 1x ročne | 08/2025
NTK | Zvolen, Ľ. Medveckého 4 | Kotolňa | 1 |  |  |  | Odborná prehliadka kotolne - (NTK v zmysle 25/1984) | 2024-08-20 | 1x ročne | 08/2025
Detektory | Zvolen, Ľ. Medveckého 4 | Detektor plynov | 1 | Oo |  |  | Pravidelná kontrola | 2024-09-23 | 1x ročne | 08/2025
KVS | Zvolen, Ľ. Medveckého 4 | Kontrol vykurovacích systémov | 2 |  |  |  | Pravidelná kontrola vykurovacích systémov - výkon nad 70kW (v zmysle 314/2012) | 2024-11-06 | 1x 4 roky | 11/2028
MaR | Zvolen, Ľ. Medveckého 4 | MaR Meranie a regulácia | 2 |  |  |  | Profylaktika MaR | 2024-09-23 | 1x ročne | 08/2025
Komín | Zvolen, Ľ. Medveckého 4 | Komín 2ks | 2 |  |  |  | Čistenie a kontrola komína alebo dymovodu | 20.11.202 | 1x ročne | 11/2025
.

## Žilinský
Príloha č. 2 | Špecifikácia zariadení a požadované termíny realizácie
ŽILINSKÝ KRAJ
VTZ | Adresa objektu | Názov zariadenia | Počet (kusy, zvody) | Skupina | Rok výroby | Výrobné číslo | Názov prehliadky/skúšky | Dátum poslednej realizácie | Perióda | Nasledujúci termín
PZ | Čadca, Paláriková 91 | K1 Plynový kotol Viessmann PAROMAT SIMPLEX 345 kW | 1 | Bh | 1997 | 7324063700212100 | Odborná skúška PZ | 2022-08-29 | 1x 3 roky | 08/2025
PZ | Čadca, Paláriková 91 | K1 Plynový kotol Viessmann PAROMAT SIMPLEX 345 kW | 1 | Bh | 1997 | 7324063700212100 | Odborná prehliadka PZ | 2024-08-30 | 1x ročne | 08/2025
TZ | Čadca, Paláriková 91 | K1 Plynový kotol Viessmann PAROMAT SIMPLEX 345 kW | 1 | Ba | 1997 | 7324063700212100 | Opakovaná vonkajšia a vnútorná prehliadka TZ | 2024-08-30 | 1x ročne | 08/2025
TZ | Čadca, Paláriková 91 | K1 Plynový kotol Viessmann PAROMAT SIMPLEX 345 kW | 1 | Ba | 1997 | 7324063700212100 | Tlaková skúška |  | 1x 10 rokov | 08/2025
411/2012 | Čadca, Paláriková 91 | K1 Plynový kotol Viessmann PAROMAT SIMPLEX 345 kW | 1 | Bh/Ba | 1997 | 7324063700212100 | Monitorovaní emisií zo stacionárnych zdrojov znečisťovania ovzdušia a kvality ovzdušia (podľa vyhlášky 411/2012) | 2021-03-29 | 1x 6 rokov | 03/2027
PZ | Čadca, Paláriková 91 | K2 Plynový kotol Viessmann PAROMAT SIMPLEX 345kW | 1 | Bh | 1997 | 7324063700214100 | Odborná skúška PZ | 2022-08-29 | 1x 3 roky | 08/2025
PZ | Čadca, Paláriková 91 | K2 Plynový kotol Viessmann PAROMAT SIMPLEX 345kW | 1 | Bh | 1997 | 7324063700214100 | Odborná prehliadka PZ | 2024-08-30 | 1x ročne | 08/2025
TZ | Čadca, Paláriková 91 | K2 Plynový kotol Viessmann PAROMAT SIMPLEX 345kW | 1 | Ba | 1997 | 7324063700214100 | Opakovaná vonkajšia a vnútorná prehliadka TZ | 2024-08-30 | 1x ročne | 08/2025
TZ | Čadca, Paláriková 91 | K2 Plynový kotol Viessmann PAROMAT SIMPLEX 345kW | 1 | Ba | 1997 | 7324063700214100 | Tlaková skúška |  | 1x 10 rokov | 08/2025
411/2012 | Čadca, Paláriková 91 | K2 Plynový kotol Viessmann PAROMAT SIMPLEX 345kW | 1 | Bh/Ba | 1997 | 7324063700214100 | Monitorovaní emisií zo stacionárnych zdrojov znečisťovania ovzdušia a kvality ovzdušia (podľa vyhlášky 411/2012) | 2021-03-29 | 1x 6 rokov | 03/2027
TZ | Čadca, Paláriková 91 | Expanzomat ERE 300 č.1 | 1 | Ab | 1997 | E90025 | Opakovaná vonkajšia prehliadka | 2024-08-30 | 1x ročne | 08/2025
TZ | Čadca, Paláriková 91 | Expanzomat ERE 300 č.1 | 1 | Ab | 1997 | E90025 | Vnútorná prehliadka |  | 1x 5 rokov | 08/2030
TZ | Čadca, Paláriková 91 | Expanzomat ERE 300 č.1 | 1 | Ab | 1997 | E90025 | Tlaková skúška |  | 1x 10 rokov | 08/2025
TZ | Čadca, Paláriková 91 | Expanzomat ERE 300 č.1 | 1 | Ab | 1997 | E90025 | Opakovaná úradná skúška |  | 1x 10 rokov | 08/2025
TZ | Čadca, Paláriková 91 | Expanzomat ERE 300 č.2 | 1 | Ab | 1997 | E90009 | Opakovaná vonkajšia prehliadka | 2024-08-30 | 1x ročne | 08/2025
TZ | Čadca, Paláriková 91 | Expanzomat ERE 300 č.2 | 1 | Ab | 1997 | E90009 | Vnútorná prehliadka |  | 1x 5 rokov | 08/2030
TZ | Čadca, Paláriková 91 | Expanzomat ERE 300 č.2 | 1 | Ab | 1997 | E90009 | Tlaková skúška |  | 1x 10 rokov | 08/2025
TZ | Čadca, Paláriková 91 | Expanzomat ERE 300 č.2 | 1 | Ab | 1997 | E90009 | Opakovaná úradná skúška |  | 1x 10 rokov | 08/2025
PZ | Čadca, Paláriková 91 | Regulátor plynu tlaku | 1 | Bf |  |  | Odborná skúška | 2022-08-29 | 1x 3 roky | 08/2025
PZ | Čadca, Paláriková 91 | Regulátor plynu tlaku | 1 | Bf |  |  | Odborná prehliadka | 2024-08-30 | 1x ročne | 08/2025
PZ | Čadca, Paláriková 91 | Rozvod plynu | 1 | Bg |  |  | Odborná skúška PZ |  | 1x 6 rokov | 08/2026
PZ | Čadca, Paláriková 91 | Rozvod plynu | 1 | Bg |  |  | Odborná prehliadka PZ | 2023-08-30 | 1x 3 roky | 08/2026
Servis PZ | Čadca, Paláriková 91 | Plynové zariadenia | 2 |  |  |  | Pravidelný servis PZ | 2024-08-30 | 1x ročne | 08/2025
NTK | Čadca, Paláriková 91 | Kotolňa | 1 |  |  |  | Odborná prehliadka kotolne - (NTK v zmysle 25/1984) | 2024-08-30 | 1x ročne | 08/2025
KVS | Čadca, Paláriková 91 | Kontrola vykurovaích systémov | 2 |  |  |  | Pravidelná kontrola vykurovacích systémov - výkon nad 70kW (v zmysle 314/2012) | 2023-02-01 | 1x 4 roky | 10/2027
DET | Čadca, Paláriková 91 | Detektor plynov | 2 |  |  |  | Pravidelná kontrola | 2024-10-28 | 1x ročne | 09/2025
MaR | Čadca, Paláriková 91 | MaR Meranie a regulácia | 1 |  |  |  | Profylaktika MaR | 2024-10-28 | 1x ročne | 09/2025
Komín | Čadca, Paláriková 91 | Komín 2ks | 2 |  |  |  | Čistenie a kontrola komína alebo dymovodu | 2024-12-06 | 2x ročne | 12/2025
PZ | Martin, P. Mudroňa 33 | K1 Plynový kotol Viessmann Litola 48kW | 1 | Bh | 2000 | 75200730260 | Odborná skúška PZ | 2022-10-06 | 1x 3 roky | 08/2025
PZ | Martin, P. Mudroňa 33 | K1 Plynový kotol Viessmann Litola 48kW | 1 | Bh | 2000 | 75200730260 | Odborná prehliadka PZ | 2024-08-20 | 1x ročne | 08/2025
PZ | Martin, P. Mudroňa 33 | K2 Plynový kotol Viessmann Litola 48kW | 1 | Bh | 2000 | 7520073025999 | Odborná skúška PZ | 2022-10-06 | 1x 3 roky | 08/2025
PZ | Martin, P. Mudroňa 33 | K2 Plynový kotol Viessmann Litola 48kW | 1 | Bh | 2000 | 7520073025999 | Odborná prehliadka PZ | 2024-08-20 | 1x ročne | 08/2025
PZ | Martin, P. Mudroňa 33 | K3 Plynový kotol Viessmann Litola 48kW | 1 | Bh | 2000 | 752007302597 | Odborná skúška PZ | 2022-10-06 | 1x 3 roky | 08/2025
PZ | Martin, P. Mudroňa 33 | K3 Plynový kotol Viessmann Litola 48kW | 1 | Bh | 2000 | 752007302597 | Odborná prehliadka PZ | 2024-08-20 | 1x ročne | 08/2025
TZ | Martin, P. Mudroňa 33 | Expanzomat B | 1 | Ab | 1999 | 221532 | Opakovaná vonkajšia prehliadka | 2024-08-20 | 1x ročne | 08/2024
TZ | Martin, P. Mudroňa 33 | Expanzomat B | 1 | Ab | 1999 | 221532 | Vnútorná prehliadka |  | 1x 5 rokov | 08/2024
TZ | Martin, P. Mudroňa 33 | Expanzomat B | 1 | Ab | 1999 | 221532 | Tlaková skúška |  | 1x 10 rokov | 08/2024
TZ | Martin, P. Mudroňa 33 | Expanzomat B | 1 | Ab | 1999 | 221532 | Opakovaná úradná skúška | 2016-10-25 | 1x 10 rokov | 08/2024
TZ | Martin, P. Mudroňa 33 | Ohrievač vody TÚV | 1 | C | 2000 | 7.468e+17 | Opakovaná vonkajšia prehliadka TZ | 2024-08-20 | 1x ročne | 08/2025
PZ | Martin, P. Mudroňa 33 | Ohrievač vody TÚV | 1 | Bh |  | 7.468e+17 | Odborná skúška | 2022-10-06 | 1x 3 roky | 08/2025
PZ | Martin, P. Mudroňa 33 | Ohrievač vody TÚV | 1 | Bh |  | 7.468e+17 | Odborná prehliadka PZ | 2024-08-20 | 1x ročne | 08/2025
PZ | Martin, P. Mudroňa 33 | Regulátor | 1 |  |  |  | Odborná skúška | 2022-09-29 | 1x 3 roky | 08/2025
PZ | Martin, P. Mudroňa 33 | Regulátor | 1 |  |  |  | Odborná prehliadka | 2024-08-20 | 1x ročne | 08/2025
PZ | Martin, P. Mudroňa 33 | Rozvod plynu | 1 |  |  |  | Odborná prehliadka PZ | 2022-10-06 | 1x 3 roky | 08/2025
PZ | Martin, P. Mudroňa 33 | Rozvod plynu | 1 |  |  |  | Odborná skúška PZ | 2022-10-06 | 1x 6 rokov | 08/2028
Servis PZ | Martin, P. Mudroňa 33 | Plynové zariadenia | 3 |  |  |  | Pravidelný servis PZ | 2024-08-20 | 1x ročne | 08/2025
NTK | Martin, P. Mudroňa 33 | Kotolňa | 1 |  |  |  | Odborná prehliadka kotolne - (NTK v zmysle 25/1984) | 2024-08-20 | 1x ročne | 08/2025
KVS | Martin, P. Mudroňa 33 | Kontrola vykurovaích systémov | 3 |  |  |  | Pravidelná kontrola vykurovacích systémov - výkon nad 70kW (v zmysle 314/2012) | 2024-01-12 | 1x 4 roky | 01/2028
DET | Martin, P. Mudroňa 33 | Detektor plynov | 3 |  |  |  | Pravidelná kontrola | 2024-08-20 | 1x ročne | 08/2025
MaR | Martin, P. Mudroňa 33 | MaR Meranie a regulácia | 1 |  |  |  | Profylaktika MaR | 2024-08-20 | 1x ročne | 08/2025
Komín | Martin, P. Mudroňa 33 | Komín 2ks | 2 |  |  |  | Čistenie a kontrola komína alebo dymovodu | 2024-12-03 | 2x ročne | 12/2025
PZ | Ružomberok, Štiavnická cesta 3 | K1 Plynový kotol PROTHERM Panther 25 KTO 24,6kW | 1 | Bh | 2012 | 21120100100080373100005025N3 | Odborná skúška PZ | 2022-10-14 | 1x 3 roky | 08/2025
PZ | Ružomberok, Štiavnická cesta 3 | K1 Plynový kotol PROTHERM Panther 25 KTO 24,6kW | 1 | Bh | 2012 | 21120100100080373100005025N3 | Odborná prehliadka PZ | 2024-08-20 | 1x ročne | 08/2025
PZ | Ružomberok, Štiavnická cesta 3 | K2 Plynový kotol PROTHERM Tiger 25kW | 1 | Bh | 2010 | 21103624KTZ17 3100005798N5 | Odborná skúška PZ | 2022-10-14 | 1x 3 roky | 08/2025
PZ | Ružomberok, Štiavnická cesta 3 | K2 Plynový kotol PROTHERM Tiger 25kW | 1 | Bh | 2010 | 21103624KTZ17 3100005798N5 | Odborná prehliadka PZ | 2024-08-20 | 1x ročne | 08/2025
TZ | Ružomberok, Štiavnická cesta 3 | Expanzomat B | 1 | Bb | 2000 | 274972 | Opakovaná vonkajšia prehliadka | 2024-08-20 | 1x ročne | 08/2025
TZ | Ružomberok, Štiavnická cesta 3 | Expanzomat B | 1 | Bb | 2000 | 274972 | Vnútorná prehliadka | 2020-08-20 | 1x 5 rokov | 08/2025
TZ | Ružomberok, Štiavnická cesta 3 | Expanzomat B | 1 | Bb | 2000 | 274972 | Tlaková skúška | 2020-08-20 | 1x 10 rokov | 08/2025
Servis PZ | Ružomberok, Štiavnická cesta 3 | Plynové zariadenia | 2 |  |  |  | Pravidelný servis PZ | 2024-08-20 | 1x ročne | 08/2025
PZ | Ružomberok, Štiavnická cesta 3 | Rozvod plynu + Regulátor tlaku | 1 |  |  |  | Odborná prehliadka PZ | 2022-10-14 | 1x 3 roky | 08/2025
PZ | Ružomberok, Štiavnická cesta 3 | Rozvod plynu + Regulátor tlaku | 1 |  |  |  | Odborná skúška PZ | 2022-10-14 | 1x 6 rokov | 08/2028
NTK | Ružomberok, Štiavnická cesta 3 | Kotolňa | 1 |  |  |  | Odborná prehliadka kotolne - (NTK v zmysle 25/1984) | 2024-08-20 | 1x ročne | 08/2025
DET | Ružomberok, Štiavnická cesta 3 | Detektor plynov | 1 |  |  |  | Pravidelná kontrola | 2024-08-20 | 1x ročne | 08/2025
MaR | Ružomberok, Štiavnická cesta 3 | MaR Meranie a regulácia | 1 |  |  |  | Profylaktika MaR | 2024-08-20 | 1x ročne | 08/2025
Komín | Ružomberok, Štiavnická cesta 3 | Komín 2ks | 2 |  |  |  | Čistenie a kontrola komína alebo dymovodu | 2024-11-18 | 1x ročne | 11/2025
PZ | Žilina, 1.mája 34 | K1 Plynový kotol THERM 45kW | 1 | Bh | 2013 | 0483/08/13 | Odborná skúška PZ | 2024-08-07 | 1x 3 roky | 08/2027
PZ | Žilina, 1.mája 34 | K1 Plynový kotol THERM 45kW | 1 | Bh | 2013 | 0483/08/13 | Odborná prehliadka PZ | 2024-08-07 | 1x ročne | 08/2025
PZ | Žilina, 1.mája 34 | K2 Plynový kotol THERM 45kW | 1 | Bh | 2013 | 0482/08/13 | Odborná skúška PZ | 2024-08-07 | 1x 3 roky | 08/2027
PZ | Žilina, 1.mája 34 | K2 Plynový kotol THERM 45kW | 1 | Bh | 2013 | 0482/08/13 | Odborná prehliadka PZ | 2024-08-07 | 1x ročne | 08/2025
PZ | Žilina, 1.mája 34 | K3 Plynový kotol THERM 45kW | 1 | Bh | 2013 | 0481/08/13 | Odborná skúška PZ | 2024-08-07 | 1x 3 roky | 08/2027
PZ | Žilina, 1.mája 34 | K3 Plynový kotol THERM 45kW | 1 | Bh | 2013 | 0481/08/13 | Odborná prehliadka PZ | 2024-08-07 | 1x ročne | 08/2025
PZ | Žilina, 1.mája 34 | K4 Plynový kotol THERM 45kW | 1 | Bh | 2013 | 0484/08/13 | Odborná skúška PZ | 2024-08-07 | 1x 3 roky | 08/2027
PZ | Žilina, 1.mája 34 | K4 Plynový kotol THERM 45kW | 1 | Bh | 2013 | 0484/08/13 | Odborná prehliadka PZ | 2024-08-07 | 1x ročne | 08/2025
TZ | Žilina, 1.mája 34 | E1 Expanzomat 1 | 1 | Ab | 1998 | 144101 | Opakovaná vonkajšia prehliadka | 2024-08-07 | 1x ročne | 08/2025
TZ | Žilina, 1.mája 34 | E1 Expanzomat 1 | 1 | Ab | 1998 | 144101 | Vnútorná prehliadka | 1998-09-01 | 1x 5 rokov | 08/2028
TZ | Žilina, 1.mája 34 | E1 Expanzomat 1 | 1 | Ab | 1998 | 144101 | Tlaková skúška | 1998-09-01 | 1x 10 rokov | 08/2033
TZ | Žilina, 1.mája 34 | E1 Expanzomat 1 | 1 | Ab | 1998 | 144101 | Opakovaná úradná skúška | 2023-10-23 | 1x 10 rokov | 08/2033
TZ | Žilina, 1.mája 34 | Expanzomat 2 | 1 | Ab | 1998 | 139077 | Opakovaná vonkajšia prehliadka | 2024-08-07 | 1x ročne | 08/2025
TZ | Žilina, 1.mája 34 | Expanzomat 2 | 1 | Ab | 1998 | 139077 | Vnútorná prehliadka | 1998-09-01 | 1x 5 rokov | 08/2028
TZ | Žilina, 1.mája 34 | Expanzomat 2 | 1 | Ab | 1998 | 139077 | Tlaková skúška | 1998-09-01 | 1x 10 rokov | 08/2033
TZ | Žilina, 1.mája 34 | Expanzomat 2 | 1 | Ab | 1998 | 139077 | Opakovaná úradná skúška | 2023-10-23 | 1x 10 rokov | 08/2033
TZ | Žilina, 1.mája 34 | Ohrievač vody TÚV | 1 | C |  | 169820911 | Opakovaná vonkajšia prehliadka | 2024-08-07 | 1x ročne | 08/2025
PZ | Žilina, 1.mája 34 | Rozvod plynu | 1 | Bg |  |  | Odborná prehliadka PZ | 2022-09-19 | 1x 3 roky | 08/2025
PZ | Žilina, 1.mája 34 | Rozvod plynu | 1 | Bg |  |  | Odborná skúška PZ | 2019-09-02 | 1x 6 rokov | 08/2025
Servis PZ | Žilina, 1.mája 34 | Plynové zariadenia | 4 |  |  |  | Pravidelný servis PZ | 2024-08-07 | 1x ročne | 08/2025
NTK | Žilina, 1.mája 34 | Kotolňa | 1 |  |  |  | Odborná prehliadka kotolne - (NTK v zmysle 25/1984) | 2024-08-07 | 1x ročne | 08/2025
KVS | Žilina, 1.mája 34 | Kontrola vykurovaích systémov | 4 |  |  |  | Pravidelná kontrola vykurovacích systémov - výkon nad 70kW (v zmysle 314/2012) | 2024-01-12 | 1x 4 roky | 01/2028
MaR | Žilina, 1.mája 34 | MaR Meranie a regulácia | 1 |  |  |  | Profylaktika MaR | 2024-10-22 | 1x ročne | 10/2025
Komín | Žilina, 1.mája 34 | Komín 4x | 4 |  |  |  | Čistenie a kontrola komína alebo dymovodu | 2024-11-21 | 2x ročne | 11/2025
PZ | Žilina, P. O. Hviezdoslava 26 | K1 Plynový kotol PROTHERM 77kW | 1 | Bh | 2000 | 5110205680KLO11 | Odborná skúška PZ | 2024-08-07 | 1x 3 roky | 08/2027
PZ | Žilina, P. O. Hviezdoslava 26 | K1 Plynový kotol PROTHERM 77kW | 1 | Bh | 2000 | 5110205680KLO11 | Odborná prehliadka PZ | 2024-08-07 | 1x ročne | 08/2025
PZ | Žilina, P. O. Hviezdoslava 26 | K2 Plynový kotol PROTHERM 77kW | 1 | Bh | 2000 | 511020488KLO11 | Odborná skúška PZ | 2024-08-07 | 1x 3 roky | 08/2027
PZ | Žilina, P. O. Hviezdoslava 26 | K2 Plynový kotol PROTHERM 77kW | 1 | Bh | 2000 | 511020488KLO11 | Odborná prehliadka PZ | 2024-08-07 | 1x ročne | 08/2025
PZ | Žilina, P. O. Hviezdoslava 26 | K3 Plynový kotol PROTHERM 77kW | 1 | Bh | 2000 | 511020538KLO11 | Odborná skúška PZ | 2024-08-07 | 1x 3 roky | 08/2024
PZ | Žilina, P. O. Hviezdoslava 26 | K3 Plynový kotol PROTHERM 77kW | 1 | Bh | 2000 | 511020538KLO11 | Odborná prehliadka PZ | 2024-08-07 | 1x ročne | 08/2025
TZ | Žilina, P. O. Hviezdoslava 26 | Expanzomat 1 | 1 | Ab | 1999 | 221871 | Opakovaná vonkajšia prehliadka | 2024-08-07 | 1x ročne | 08/2025
TZ | Žilina, P. O. Hviezdoslava 26 | Expanzomat 1 | 1 | Ab | 1999 | 221871 | Vnútorná prehliadka | 2021-11-16 | 1x 10 rokov | 08/2026
TZ | Žilina, P. O. Hviezdoslava 26 | Expanzomat 1 | 1 | Ab | 1999 | 221871 | Tlaková skúška | 2021-11-16 | 1x 10 rokov | 08/2031
TZ | Žilina, P. O. Hviezdoslava 26 | Expanzomat 1 | 1 | Ab | 1999 | 221871 | Opakovaná úradná skúška | 2021-11-16 | 1x 10 rokov | 08/2031
TZ | Žilina, P. O. Hviezdoslava 26 | Expanzná nádoba Vertical M12 | 1 | Bb | 2014 | z763754 | Opakovaná vonkajšia prehliadka | 2024-08-07 | 1x ročne | 08/2025
TZ | Žilina, P. O. Hviezdoslava 26 | Expanzná nádoba Vertical M12 | 1 | Bb | 2014 | z763754 | Vnútorná prehliadka | 2014-09-19 | 1x 5 rokov | 08/2025
TZ | Žilina, P. O. Hviezdoslava 26 | Expanzná nádoba Vertical M12 | 1 | Bb | 2014 | z763754 | Tlaková skúška | 2014-09-19 | 1x 10 rokov | 08/2034
TZ | Žilina, P. O. Hviezdoslava 26 | Ohrievač vody TÚV | 1 | C |  | UA007 087804 | Opakovaná vonkajšia prehliadka | 2024-08-07 | 1x ročne | 08/2025
PZ | Žilina, P. O. Hviezdoslava 26 | Rozvod plynu | 1 | Bg |  |  | Odborná prehliadka PZ | 2022-09-19 | 1x 3 roky | 09/2025
PZ | Žilina, P. O. Hviezdoslava 26 | Rozvod plynu | 1 | Bg |  |  | Odborná skúška PZ |  | 1x 6 rokov | 09/2025
Servis PZ | Žilina, P. O. Hviezdoslava 26 | Plynové zariadenia | 3 |  |  |  | Pravidelný servis PZ | 2024-08-07 | 1x ročne | 08/2025
NTK | Žilina, P. O. Hviezdoslava 26 | Kotolňa | 1 |  |  |  | Odborná prehliadka kotolne - (NTK v zmysle 25/1984) | 2024-08-07 | 1x ročne | 08/2025
KVS | Žilina, P. O. Hviezdoslava 26 | Kontrola vykurovaích systémov | 3 |  |  |  | Pravidelná kontrola vykurovacích systémov - výkon nad 70kW (v zmysle 314/2012) | 2024-01-12 | 1x 4 roky | 01/2028
DET | Žilina, P. O. Hviezdoslava 26 | Detektor plynov | 1 |  |  |  | Pravidelná kontrola | 2024-10-22 | 1x ročne | 10/2025
MaR | Žilina, P. O. Hviezdoslava 26 | MaR Meranie a regulácia | 1 |  |  |  | Profylaktika MaR | 2024-10-22 | 1x ročne | 10/2025
Komín | Žilina, P. O. Hviezdoslava 26 | Komín 1ks | 1 |  |  |  | Čistenie a kontrola komína alebo dymovodu | 2024-11-21 | 2x ročne | 11/2025

## Prešovský
Príloha č. 2 | Špecifikácia zariadení a požadované termíny realizácie
PREŠOVSKÝ KRAJ
VTZ | Adresa objektu | Názov zariadenia | Počet (kusy, zvody) | Skupina | Rok výroby | Výrobné číslo | Názov prehliadky/skúšky | Dátum poslednej realizácie | Perióda | Nasledujúci termín
PZ | Poprad, Tolsteho 363/1 | K1 Plynový kotol Buderus Lopgamax 6,1-49,9 kW | 1 | Bh | 2017 | 3290-757-000047/2017 | Odborná skúška PZ | 2024-08-01 | 1x 3 roky | 08/2027
PZ | Poprad, Tolsteho 363/1 | K1 Plynový kotol Buderus Lopgamax 6,1-49,9 kW | 1 | Bh | 2017 | 3290-757-000047/2017 | Odborná prehliadka PZ | 2024-08-01 | 1x ročne | 08/2025
PZ | Poprad, Tolsteho 363/1 | K2 Plynový kotol Buderus Lopgamax 6,1-49,9 kW | 1 | Bh | 2017 | 3290-757-000046/2017 | Odborná skúška PZ | 2024-08-01 | 1x 3 roky | 08/2027
PZ | Poprad, Tolsteho 363/1 | K2 Plynový kotol Buderus Lopgamax 6,1-49,9 kW | 1 | Bh | 2017 | 3290-757-000046/2017 | Odborná prehliadka PZ | 2024-08-01 | 1x ročne | 08/2025
PZ | Poprad, Tolsteho 363/1 | K3 Plynový kotol Buderus Lopgamax 6,1-49,9 kW | 1 | Bh | 2017 | 3290-757-000048/2017 | Odborná skúška PZ | 2024-08-01 | 1x 3 roky | 08/2027
PZ | Poprad, Tolsteho 363/1 | K3 Plynový kotol Buderus Lopgamax 6,1-49,9 kW | 1 | Bh | 2017 | 3290-757-000048/2017 | Odborná prehliadka PZ | 2024-08-01 | 1x ročne | 08/2025
PZ | Poprad, Tolsteho 363/1 | K4 Plynový kotol Buderus Lopgamax 6,1-49,9 kW | 1 | Bh | 2017 | 3290-758-000069/2017 | Odborná skúška PZ | 2024-08-01 | 1x 3 roky | 08/2027
PZ | Poprad, Tolsteho 363/1 | K4 Plynový kotol Buderus Lopgamax 6,1-49,9 kW | 1 | Bh | 2017 | 3290-758-000069/2017 | Odborná prehliadka PZ | 2024-08-01 | 1x ročne | 08/2025
PZ | Poprad, Tolsteho 363/1 | K5 Plynový kotol Buderus Lopgamax 6,1-49,9 kW | 1 | Bh | 2017 | 3290-758-000066/2017 | Odborná skúška PZ | 2024-08-01 | 1x ročne | 08/2025
PZ | Poprad, Tolsteho 363/1 | K5 Plynový kotol Buderus Lopgamax 6,1-49,9 kW | 1 | Bh | 2017 | 3290-758-000066/2017 | Odborná prehliadka PZ | 2024-08-01 | 1x ročne | 08/2025
PZ | Poprad, Tolsteho 363/1 | K6 Plynový kotol Buderus Lopgamax 6,1-49,9 kW | 1 | Bh | 2017 | 3290-758-000056/2017 | Odborná skúška PZ | 2024-08-01 | 1x 3 roky | 08/2027
PZ | Poprad, Tolsteho 363/1 | K6 Plynový kotol Buderus Lopgamax 6,1-49,9 kW | 1 | Bh | 2017 | 3290-758-000056/2017 | Odborná prehliadka PZ | 2024-08-01 | 1x 3 roky | 08/2027
PZ | Poprad, Tolsteho 363/1 | K7 Plynový kotol Buderus Lopgamax 6,1-49,9 kW | 1 | Bh | 2017 | 3290-758-000065/2017 | Odborná skúška PZ | 2024-08-01 | 1x ročne | 08/2025
PZ | Poprad, Tolsteho 363/1 | K7 Plynový kotol Buderus Lopgamax 6,1-49,9 kW | 1 | Bh | 2017 | 3290-758-000065/2017 | Odborná prehliadka PZ | 2024-08-01 | 1x ročne | 08/2025
PZ | Poprad, Tolsteho 363/1 | K8 Plynový kotol Buderus Lopgamax 6,2-44,9 kW | 1 | Bh | 2017 | 3290-618-000005/2017 | Odborná skúška PZ | 2024-08-01 | 1x 3 roky | 08/2027
PZ | Poprad, Tolsteho 363/1 | K8 Plynový kotol Buderus Lopgamax 6,2-44,9 kW | 1 | Bh | 2017 | 3290-618-000005/2017 | Odborná prehliadka PZ | 2024-08-01 | 1x ročne | 08/2025
PZ | Poprad, Tolsteho 363/1 | K9 Plynový kotol Buderus Lopgamax 6,1-49,9 kW | 1 | Bh | 2017 | 3290-757-000045/2017 | Odborná skúška PZ | 2024-08-01 | 1x 3 roky | 08/2027
PZ | Poprad, Tolsteho 363/1 | K9 Plynový kotol Buderus Lopgamax 6,1-49,9 kW | 1 | Bh | 2017 | 3290-757-000045/2017 | Odborná prehliadka PZ | 2024-08-01 | 1x ročne | 08/2025
PZ | Poprad, Tolsteho 363/1 | K10 Plynový kotol Buderus Lopgamax 6,1-49,9 kW | 1 | Bh | 2017 | 3290-758-000068/2017 | Odborná skúška PZ | 2024-08-01 | 1x 3 roky | 08/2027
PZ | Poprad, Tolsteho 363/1 | K10 Plynový kotol Buderus Lopgamax 6,1-49,9 kW | 1 | Bh | 2017 | 3290-758-000068/2017 | Odborná prehliadka PZ | 2024-08-01 | 1x ročne | 08/2025
TZ | Poprad, Tolsteho 363/1 | E1 Expanzomat 1 | 1 | Ab | 1995 | 178653 | Opakovaná úradná skúška | 2020-12-01 | 1x 10 rokov | 08/2030
TZ | Poprad, Tolsteho 363/1 | E1 Expanzomat 1 | 1 | Ab | 1995 | 178653 | Vnútorná prehliadka | 2015-09-09 | 1x 5 rokov | 08/2025
TZ | Poprad, Tolsteho 363/1 | E1 Expanzomat 1 | 1 | Ab | 1995 | 178653 | Tlaková skúška | 2020-12-01 | 1x 10 rokov | 08/2030
TZ | Poprad, Tolsteho 363/1 | E1 Expanzomat 1 | 1 | Ab | 1995 | 178653 | Opakovaná vonkajšia prehliadka | 2024-08-01 | 1x ročne | 08/2025
TZ | Poprad, Tolsteho 363/1 | E2 Expanzomat 1 | 1 | Ab | 1997 | 175879 | Tlaková skúška | 2020-12-01 | 1x 10 rokov | 08/2025
TZ | Poprad, Tolsteho 363/1 | E2 Expanzomat 1 | 1 | Ab | 1997 | 175879 | Opakovaná úradná skúška | 2020-12-01 | 1x 10 rokov | 08/2030
TZ | Poprad, Tolsteho 363/1 | E2 Expanzomat 1 | 1 | Ab | 1997 | 175879 | Vnútorná prehliadka | 2020-12-01 | 1 x 5 rokov | 08/2030
TZ | Poprad, Tolsteho 363/1 | E2 Expanzomat 1 | 1 | Ab | 1997 | 175879 | Opakovaná vonkajšia prehliadka | 2024-08-01 | 1x ročne | 08/2025
TZ | Poprad, Tolsteho 363/1 | E3 Expanzomat 1 | 1 | Ab | 1995 | 12024 | Tlaková skúška | 2020-12-01 | 1x 10 rokov | 08/2030
TZ | Poprad, Tolsteho 363/1 | E3 Expanzomat 1 | 1 | Ab | 1995 | 12024 | Opakovaná úradná skúška | 2020-12-01 | 1x 10 rokov | 08/2030
TZ | Poprad, Tolsteho 363/1 | E3 Expanzomat 1 | 1 | Ab | 1995 | 12024 | Vnútorná prehliadka | 2020-12-01 | 1 x 5 rokov | 08/2025
TZ | Poprad, Tolsteho 363/1 | E3 Expanzomat 1 | 1 | Ab | 1995 | 12024 | Opakovaná vonkajšia prehliadka | 2024-08-01 | 1x ročne | 08/2025
TZ | Poprad, Tolsteho 363/1 | E4 Expanzomat 1 | 1 | Ab | 1995 | 178653 | Tlaková skúška | 2020-12-01 | 1x 10 rokov | 08/2030
TZ | Poprad, Tolsteho 363/1 | E4 Expanzomat 1 | 1 | Ab | 1995 | 178653 | Opakovaná úradná skúška | 2020-12-01 | 1x 10 rokov | 08/2030
TZ | Poprad, Tolsteho 363/1 | E4 Expanzomat 1 | 1 | Ab | 1995 | 178653 | Vnútorná prehliadka | 2020-12-01 | 1 x 5 rokov | 08/2025
TZ | Poprad, Tolsteho 363/1 | E4 Expanzomat 1 | 1 | Ab | 1995 | 178653 | Opakovaná vonkajšia prehliadka | 2024-08-01 | 1x ročne | 08/2025
TZ | Poprad, Tolsteho 363/1 | Expanzná nádoba REFIX DD 18 | 1 | Bb | 2022 | 171242200657 | Opakovaná vonkajšia prehliadka | 2024-08-01 | 1x ročne | 08/2025
PZ | Poprad, Tolsteho 363/1 | Regulátor tlaku plynu | 1 | Bf | 1995 | 502743/1995 | Odborná skúška | 2024-08-01 | 1x 3 roky | 08/2027
PZ | Poprad, Tolsteho 363/1 | Regulátor tlaku plynu | 1 | Bf | 1995 | 502743/1995 | Odborná prehliadka | 2024-08-01 | 1x ročne | 08/2025
PZ | Poprad, Tolsteho 363/1 | Rozvod plynu | 1 | Bg |  |  | Odborná prehliadka PZ | 2024-08-01 | 1x 3 roky | 08/2027
PZ | Poprad, Tolsteho 363/1 | Rozvod plynu | 1 | Bg |  |  | Odborná skúška PZ | 2021-11-02 | 1x 6 rokov | 08/2027
Servis PZ | Poprad, Tolsteho 363/1 | Plynové zariadenia | 10 | Bh |  |  | Pravidelný servis PZ | 2024-08-01 | 1x ročne | 08/2025
TZ | Poprad, Tolsteho 363/1 | Expanzná nádoba REFIX DD 18 | 1 | Bb | 2022 | 171242200657 | Vnútorná prehliadka | 2024-08-01 | 1x 5 rokov | 08/2029
TZ | Poprad, Tolsteho 363/1 | Expanzná nádoba REFIX DD 18 | 1 | Bb | 2022 | 171242200657 | Tlaková skúška | 2034-08-01 | 1x 10 rokov | 08/2034
TZ | Poprad, Tolsteho 363/1 | Ohrievač vody TÚV stojatý | 1 | Ab | 1995 | 324022 | Opakovaná úradná skúška | 2020-12-01 | 1x 10 rokov | 08/2030
TZ | Poprad, Tolsteho 363/1 | Ohrievač vody TÚV stojatý | 1 | Ab | 1995 | 324022 | Tlaková skúška | 2020-12-01 | 1x 10 rokov | 08/2030
TZ | Poprad, Tolsteho 363/1 | Ohrievač vody TÚV stojatý | 1 | Ab | 1995 | 324022 | Vnútorná prehliadka | 2020-12-01 | 1x 5 rokov | 08/2025
TZ | Poprad, Tolsteho 363/1 | Ohrievač vody TÚV stojatý | 1 | Ab | 1995 | 324022 | Opakovaná vonkajšia prehliadka | 2024-08-01 | 1x ročne | 08/2025
DET | Poprad, Tolsteho 363/1 | Detektor plynov - kotolňa | 1 |  |  |  | Pravidelná kontrola | 2024-08-01 | 1x ročne | 08/2025
DET | Poprad, Tolsteho 363/1 | Detektor plynov - mimo kotolne | 1 |  |  |  | Pravidelná kontrola | 2024-08-01 | 1x ročne | 08/2025
KVS | Poprad, Tolsteho 363/1 | Kotolňa | 10 |  |  |  | Pravidelná kontrola vykurovacích systémov - výkon nad 70kW (v zmysle 314/2012) | 2024-01-14 | 1x 4 roky | 01/2028
NTK | Poprad, Tolsteho 363/1 | Kotolňa | 1 |  |  |  | Odborná prehliadka kotolne - (NTK v zmysle 25/1984) | 2024-08-01 | 1x ročne | 08/2025
KOMIN | Poprad, Tolsteho 363/1 | Komín 2ks | 2 |  |  |  | Čistenie a kontrola komína alebo dymovodu | 2024-11-19 | 2x ročne | 11/2025
PZ | Prešov, Kúpeľná 5 | K1 Plynový kotol BUDERUS LOGANO 44kW | 1 | Bh | 2002 | 08249532-00-2171-04869 | Odborná skúška PZ | 2023-09-18 | 1x 3 roky | 08/2026
PZ | Prešov, Kúpeľná 5 | K1 Plynový kotol BUDERUS LOGANO 44kW | 1 | Bh | 2002 | 08249532-00-2171-04869 | Odborná prehliadka PZ | 2024-08-05 | 1x ročne | 08/2025
PZ | Prešov, Kúpeľná 5 | K2 Plynový kotol BUDERUS LOGANO 44kW | 1 | Bh | 2002 | 08249532-00-2175-04903 | Odborná skúška PZ | 2023-09-18 | 1x 3 roky | 08/2026
PZ | Prešov, Kúpeľná 5 | K2 Plynový kotol BUDERUS LOGANO 44kW | 1 | Bh | 2002 | 08249532-00-2175-04903 | Odborná prehliadka PZ | 2024-08-05 | 1x ročne | 08/2025
PZ | Prešov, Kúpeľná 5 | K3 Plynový kotol BUDERUS LOGANO 44kW | 1 | Bh | 2002 | 08249532-00-2175-04901 | Odborná prehliadka PZ | 2024-08-05 | 1x ročne | 08/2025
PZ | Prešov, Kúpeľná 5 | K3 Plynový kotol BUDERUS LOGANO 44kW | 1 | Bh | 2002 | 08249532-00-2175-04901 | Odborná skúška PZ | 2023-09-18 | 1x 3 roky | 08/2026
PZ | Prešov, Kúpeľná 5 | K4 Plynový kotol BUDERUS LOGANO 44kW | 1 | Bh | 2002 | 08249532-00-2171-04870 | Odborná skúška PZ | 2023-09-18 | 1x 3 roky | 08/2026
PZ | Prešov, Kúpeľná 5 | K4 Plynový kotol BUDERUS LOGANO 44kW | 1 | Bh | 2002 | 08249532-00-2171-04870 | Odborná prehliadka PZ | 2024-08-05 | 1x ročne | 08/2025
TZ | Prešov, Kúpeľná 5 | Expanzná nádoba č.1 Expanzomat B | 1 | Ab | 2001 | 338839 | Opakovaná úradná skúška | 2020-07-09 | 1x 10 rokov | 08/2030
TZ | Prešov, Kúpeľná 5 | Expanzná nádoba č.1 Expanzomat B | 1 | Ab | 2001 | 338839 | Tlaková skúška | 2020-07-09 | 1x 10 rokov | 08/2030
TZ | Prešov, Kúpeľná 5 | Expanzná nádoba č.1 Expanzomat B | 1 | Ab | 2001 | 338839 | Opakovaná vonkajšia prehliadka | 2024-08-05 | 1x ročne | 08/2025
TZ | Prešov, Kúpeľná 5 | Expanzná nádoba č.1 Expanzomat B | 1 | Ab | 2001 | 338839 | Vnútorná prehliadka | 2020-07-09 | 1x 5 rokov | 08/2025
TZ | Prešov, Kúpeľná 5 | Expanzná nádoba č.2 EXPANZOMAT B | 1 | Ab | 2001 | 338837 | Opakovaná vonkajšia prehliadka | 2024-08-05 | 1x ročne | 08/2025
TZ | Prešov, Kúpeľná 5 | Expanzná nádoba č.2 EXPANZOMAT B | 1 | Ab | 2001 | 338837 | Vnútorná prehliadka | 2020-07-09 | 1x 5 rokov | 08/2025
TZ | Prešov, Kúpeľná 5 | Expanzná nádoba č.2 EXPANZOMAT B | 1 | Ab | 2001 | 338837 | Tlaková skúška | 2020-07-09 | 1x 10 rokov | 08/2030
TZ | Prešov, Kúpeľná 5 | Expanzná nádoba č.2 EXPANZOMAT B | 1 | Ab | 2001 | 338837 | Opakovaná úradná skúška | 2020-07-09 | 1x 10 rokov | 08/2030
TZ | Prešov, Kúpeľná 5 | Expanzná nádoba č.3 MAXIVAREM LR | 1 | Ab | 2004 | L50400211 | Opakovaná vonkajšia prehliadka | 2024-08-05 | 1x ročne | 08/2025
TZ | Prešov, Kúpeľná 5 | Expanzná nádoba č.3 MAXIVAREM LR | 1 | Ab | 2004 | L50400211 | Tlaková skúška | 2020-07-09 | 1x 10 rokov | 08/2030
TZ | Prešov, Kúpeľná 5 | Expanzná nádoba č.3 MAXIVAREM LR | 1 | Ab | 2004 | L50400211 | Opakovaná úradná skúška | 2020-07-09 | 1x 10 rokov | 08/2030
TZ | Prešov, Kúpeľná 5 | Expanzná nádoba č.3 MAXIVAREM LR | 1 | Ab | 2004 | L50400211 | Vnútorná prehliadka | 2020-07-09 | 1x 5 rokov | 08/2025
NTK | Prešov, Kúpeľná 5 | Kotolňa | 1 |  |  |  | Odborná prehliadka kotolne - (NTK v zmysle 25/1984) | 2024-08-05 | 1x ročne | 08/2024
KVS | Prešov, Kúpeľná 5 | Kotolňa | 4 |  |  |  | Pravidelná kontrola vykurovacích systémov - výkon nad 70kW (v zmysle 314/2012) | 2023-01-24 | 1x 4 roky | 01/2027
MaR | Prešov, Kúpeľná 5 | MaR Meranie a regulácia | 1 |  |  |  | Profylaktika MaR | 2024-08-05 | 1x ročne | 08/2025
Servis PZ | Prešov, Kúpeľná 5 | Plynové zariadenia | 4 | Bh |  |  | Pravidelný servis PZ | 2024-08-05 | 1x ročne | 08/2025
DET | Prešov, Kúpeľná 5 | Detektor plynov | 1 |  |  |  | Pravidelná kontrola | 2024-08-05 | 1x ročne | 08/2025
PZ | Prešov, Kúpeľná 5 | Rozvod plynu | 1 |  |  |  | Odborná skúška PZ | 2022-11-17 | 1x 6 rokov | 08/2026
PZ | Prešov, Kúpeľná 5 | Rozvod plynu | 1 |  |  |  | Odborná prehliadka PZ | 2022-09-16 | 1x 3 roky | 08/2025
PZ | Prešov, Kúpeľná 5 | RSP Regulačná stanica plynu | 1 |  |  |  | Odborná prehliadka | 2024-08-05 | 1x ročne | 08/2024
PZ | Prešov, Kúpeľná 5 | RSP Regulačná stanica plynu | 1 |  |  |  | Odborná skúška | 2023-09-18 | 1x 3 roky | 08/2026
TZ | Prešov, Kúpeľná 5 | Zásobníkový ohrievač TÚV SU300 | 1 | Ab | 2001 | 05231380-03-2095-03597 | Opakovaná vonkajšia prehliadka | 2024-08-05 | 1x ročne | 08/2025
TZ | Prešov, Kúpeľná 5 | Zásobníkový ohrievač TÚV SU300 | 1 | Ab | 2001 | 05231380-03-2095-03597 | Opakovanú úradná skúška |  | 1x 10 rokov | 08/2025
TZ | Prešov, Kúpeľná 5 | Zásobníkový ohrievač TÚV SU300 | 1 | Ab | 2001 | 05231380-03-2095-03597 | Tlaková skúška |  | 1x 10 rokov | 08/2025
TZ | Prešov, Kúpeľná 5 | Zásobníkový ohrievač TÚV SU300 | 1 | Ab | 2001 | 05231380-03-2095-03597 | Vnútorná prehliadka |  | 1x 5 rokov | 08/2030
KOMIN | Prešov, Kúpeľná 5 | Komín 1ks | 1 |  |  |  | Čistenie a kontrola komína alebo dymovodu | 2024-10-23 | 2x ročne | 10/2025
PZ | Prešov, Strojnícka 9 - registratúrne stredisko | K1 Plynový kotol Attack 30kW | 1 | Bh | 2004 | 19045 | Odborná skúška PZ | 2023-09-18 | 1x 3 roky | 08/2026
PZ | Prešov, Strojnícka 9 - registratúrne stredisko | K1 Plynový kotol Attack 30kW | 1 | Bh | 2004 | 19045 | Odborná prehliadka PZ | 2024-08-05 | 1x ročne | 08/2025
PZ | Prešov, Strojnícka 9 - registratúrne stredisko | K2 Plynový kotol Attack 30kW | 1 | Bh | 2004 | 19047 | Odborná skúška PZ | 2023-09-18 | 1x 3 roky | 08/2026
PZ | Prešov, Strojnícka 9 - registratúrne stredisko | K2 Plynový kotol Attack 30kW | 1 | Bh | 2004 | 19047 | Odborná prehliadka PZ | 2024-08-05 | 1x ročne | 08/2025
TZ | Prešov, Strojnícka 9 - registratúrne stredisko | Zásobníkový ohrievač vody | 1 | C | 2020 | 3.211e+20 | Opakovaná vonkajšia prehliadka | 2024-08-05 | 1x ročne | 08/2025
PZ | Prešov, Strojnícka 9 - registratúrne stredisko | Zásobníkový ohrievač vody | 1 | Bh | 2020 | 3.211e+20 | Odborná prehliadka PZ | 2024-08-05 | 1x ročne | 08/2025
PZ | Prešov, Strojnícka 9 - registratúrne stredisko | Zásobníkový ohrievač vody | 1 | Bh | 2020 | 3.211e+20 | Odborná skúška PZ | 2023-09-18 | 1x 3 roky | 08/2026
PZ | Prešov, Strojnícka 9 - registratúrne stredisko | Regulátor tlaku plynu | 1 | Bf |  | 900649 | Odborná skúška | 2023-09-18 | 1x 3 roky | 08/2026
PZ | Prešov, Strojnícka 9 - registratúrne stredisko | Regulátor tlaku plynu | 1 | Bf |  | 900649 | Odborná prehliadka | 2024-08-05 | 1x ročne | 08/2025
MaR | Prešov, Strojnícka 9 - registratúrne stredisko | MaR Meranie a regulácia | 1 |  |  |  | Profylaktika MaR | 2024-08-05 | 1x ročne | 08/2025
PZ | Prešov, Strojnícka 9 - registratúrne stredisko | Rozvod plynu | 1 | Bg |  |  | Odborná skúška PZ | 2021-09-16 | 1x 6 rokov | 08/2027
PZ | Prešov, Strojnícka 9 - registratúrne stredisko | Rozvod plynu | 1 | Bg |  |  | Odborná prehliadka PZ | 2024-08-05 | 1x 3 roky | 08/2027
Servis PZ | Prešov, Strojnícka 9 - registratúrne stredisko | Plynové zariadenia | 2 | Bh |  |  | Pravidelný servis PZ | 2024-08-05 | 1x ročne | 08/2025
TZ | Prešov, Strojnícka 9 - registratúrne stredisko | Expanzná nádoba č.1 | 1 | Bb | 2004 | 480713 | Tlaková skúška |  | 1x 10 rokov | 08/2025
TZ | Prešov, Strojnícka 9 - registratúrne stredisko | Expanzná nádoba č.1 | 1 | Bb | 2004 | 480713 | Vnútorná prehliadka |  | 1x 5 rokov | 08/2025
TZ | Prešov, Strojnícka 9 - registratúrne stredisko | Expanzná nádoba č.1 | 1 | Bb | 2004 | 480713 | Opakovaná vonkajšia prehliadka | 2024-08-05 | 1x ročne | 08/2025
TZ | Prešov, Strojnícka 9 - registratúrne stredisko | Expanzná nádoba č.2 TUV AIRFIX | 1 | Bb | 2013 | 1118/B2263247 | Vnútorná prehliadka |  | 1x ročne | 08/2025
TZ | Prešov, Strojnícka 9 - registratúrne stredisko | Expanzná nádoba č.2 TUV AIRFIX | 1 | Bb | 2013 | 1118/B2263247 | Tlaková skúška |  | 1x ročne | 08/2025
TZ | Prešov, Strojnícka 9 - registratúrne stredisko | Expanzná nádoba č.2 TUV AIRFIX | 1 | Bb | 2013 | 1118/B2263247 | Opakovaná vonkajšia prehliadka | 2024-08-05 | 1x ročne | 08/2025
NTK | Prešov, Strojnícka 9 - registratúrne stredisko | Kotolňa | 1 |  |  |  | Odborná prehliadka kotolne - (NTK v zmysle 25/1984) | 2024-08-05 | 1x ročne | 08/2025
KOMIN | Prešov, Strojnícka 9 - registratúrne stredisko | Komín 1ks | 1 |  |  |  | Čistenie a kontrola komína alebo dymovodu | 2024-07-03 | 1x ročne | 07/2026
PZ | Svidník,Ul. MUDr.Pribulu 150/8 + Garáž;MZ SR vlastník | K1 Plynový kotol CTMC ADIGAS 29,7kW | 1 | Bh | 1996 | 96511002636 | Odborná skúška PZ | 2024-08-20 | 1x 3 roky | 08/2027
PZ | Svidník,Ul. MUDr.Pribulu 150/8 + Garáž;MZ SR vlastník | K1 Plynový kotol CTMC ADIGAS 29,7kW | 1 | Bh | 1996 | 96511002636 | Odborná prehliadka PZ | 2024-08-21 | 1x ročne | 08/2025
PZ | Svidník,Ul. MUDr.Pribulu 150/8 + Garáž;MZ SR vlastník | K2 Plynový kotol CTMC ADIGAS 29,7kW | 1 | Bh | 1997 | 97121000724 | Odborná skúška PZ | 2024-08-20 | 1x 3 roky | 08/2027
PZ | Svidník,Ul. MUDr.Pribulu 150/8 + Garáž;MZ SR vlastník | K2 Plynový kotol CTMC ADIGAS 29,7kW | 1 | Bh | 1997 | 97121000724 | Odborná prehliadka PZ | 2024-08-21 | 1x ročne | 08/2025
TZ | Svidník,Ul. MUDr.Pribulu 150/8 + Garáž;MZ SR vlastník | Expanzomat Reflex N50 | 1 | Bb | 2022 | 1676941A2211775848 | Vnútorná prehliadka | 21.8.2024 | 1x 5 rokov | 08/2029
TZ | Svidník,Ul. MUDr.Pribulu 150/8 + Garáž;MZ SR vlastník | Expanzomat Reflex N50 | 1 | Bb | 2022 | 1676941A2211775848 | Opakovaná vonkajšia prehliadka | 2024-08-21 | 1x ročne | 08/2025
TZ | Svidník,Ul. MUDr.Pribulu 150/8 + Garáž;MZ SR vlastník | E2 Ezpansomat 1 | 1 | Bb | 1996 | 93251 | Tlaková skúška |  | 1x 10 rokov | 08/2025
TZ | Svidník,Ul. MUDr.Pribulu 150/8 + Garáž;MZ SR vlastník | E2 Ezpansomat 1 | 1 | Bb | 1996 | 93251 | Vnútorná prehliadka |  | 1x 5 rokov | 08/2025
TZ | Svidník,Ul. MUDr.Pribulu 150/8 + Garáž;MZ SR vlastník | E2 Ezpansomat 1 | 1 | Bb | 1996 | 93251 | Opakovaná vonkajšia prehliadka | 2024-08-20 | 1x ročne | 08/2025
TZ | Svidník,Ul. MUDr.Pribulu 150/8 + Garáž;MZ SR vlastník | Expanzomat Reflex N50 | 1 | Bb | 2022 | 1676941A2211775848 | Tlaková skúška | 2024-08-21 | 1x 10 rokov | 08/2034
PZ | Svidník,Ul. MUDr.Pribulu 150/8 + Garáž;MZ SR vlastník | Regulátor tlaku plynu | 1 | Bf | 1996 | 621086/1996 | Odborná skúška PZ |  | 1x 3 roky | 08/2025
PZ | Svidník,Ul. MUDr.Pribulu 150/8 + Garáž;MZ SR vlastník | Regulátor tlaku plynu | 1 | Bf | 1996 | 621086/1996 | Odborná prehliadka PZ | 2024-08-01 | 1x ročne | 08/2025
MaR | Svidník,Ul. MUDr.Pribulu 150/8 + Garáž;MZ SR vlastník | MaR Meranie a regulácia | 1 |  |  |  | Profylaktika MaR | 2024-08-21 | 1x ročne | 08/2025
NTK | Svidník,Ul. MUDr.Pribulu 150/8 + Garáž;MZ SR vlastník | Kotolňa | 1 |  |  |  | Odborná prehliadka kotolne - (NTK v zmysle 25/1984) | 2024-08-21 | 1x ročne | 08/2025
PZ | Svidník,Ul. MUDr.Pribulu 150/8 + Garáž;MZ SR vlastník | Rozvod plynu | 1 | Bg |  |  | Odborná prehliadka PZ | 2022-10-14 | 1x 3 roky | 08/2025
PZ | Svidník,Ul. MUDr.Pribulu 150/8 + Garáž;MZ SR vlastník | Rozvod plynu | 1 | Bg |  |  | Odborná skúška PZ | 2022-10-18 | 1x 6 rokov | 08/2028
Servis PZ | Svidník,Ul. MUDr.Pribulu 150/8 + Garáž;MZ SR vlastník | Plynové zariadenia | 2 | Bh |  |  | Pravidelný servis PZ | 2024-08-21 | 1x ročne | 08/2025
PZ | Vranov nad Topľou, Hronského 1166 | K1 Plynový kotol Vulkan Plus 24kW | 1 | Bh |  |  | Odborná skúška PZ | 2023-09-18 | 1x 3 roky | 08/2026
PZ | Vranov nad Topľou, Hronského 1166 | K1 Plynový kotol Vulkan Plus 24kW | 1 | Bh | 2020 | 01403504 | Odborná prehliadka PZ | 2024-08-21 | 1x ročne | 08/2025
PZ | Vranov nad Topľou, Hronského 1166 | K2 Plynový kotol Vulkan Plus 17,2kW | 1 | Bh | 2000 | 00442504 | Odborná skúška PZ | 2023-09-18 | 1x 3 roky | 08/2026
PZ | Vranov nad Topľou, Hronského 1166 | K2 Plynový kotol Vulkan Plus 17,2kW | 1 | Bh | 2000 | 00442504 | Odborná prehliadka PZ | 2024-08-21 | 1x ročne | 08/2025
TZ | Vranov nad Topľou, Hronského 1166 | Expanzná nádoba ZILMET | 1 | Bb | 2017 | 17-000005698113 | Tlaková skúška | 2017-09-01 | 1x 10 rokov | 08/2027
TZ | Vranov nad Topľou, Hronského 1166 | Expanzná nádoba ZILMET | 1 | Bb | 2017 | 17-000005698113 | Opakovaná vonkajšia prehliadka | 2024-08-21 | 1x ročne | 08/2025
TZ | Vranov nad Topľou, Hronského 1166 | Expanzná nádoba ZILMET | 1 | Bb | 2017 | 17-000005698113 | Vnútorná prehliadka |  | 1x 5 rokov | 08/2025
Servis PZ | Vranov nad Topľou, Hronského 1166 | Plynové zariadenia | 2 | Bh |  |  | Pravidelný servis PZ | 2024-08-21 | 1x ročne | 08/2025
PZ | Vranov nad Topľou, Hronského 1166 | Plynový ohrievač TÚV | 1 | Bh |  | M00217862 | Odborná skúška PZ | 2023-09-18 | 1x 3 roky | 08/2026
PZ | Vranov nad Topľou, Hronského 1166 | Plynový ohrievač TÚV | 1 | Bh |  | M00217862 | Odborná prehliadka PZ | 2024-08-21 | 1x ročne | 08/2025
MaR | Vranov nad Topľou, Hronského 1166 | MaR Meranie a regulácia | 1 |  |  |  | Profylaktika MaR | 2024-08-21 | 1x ročne | 08/2025
PZ | Vranov nad Topľou, Hronského 1166 | Regulátor tlaku plynu | 1 | Bf |  | 44364 | Odborná skúška | 2023-09-18 | 1x 3 roky | 08/2026
PZ | Vranov nad Topľou, Hronského 1166 | Regulátor tlaku plynu | 1 | Bf |  | 44364 | Odborná prehliadka | 2025-08-21 | 1x ročne | 08/2025
DET | Vranov nad Topľou, Hronského 1166 | Detektor plynov | 1 |  |  |  | Pravidelná kontrola | 2024-08-21 | 1x ročne | 08/2025
PZ | Vranov nad Topľou, Hronského 1166 | Rozvod plynu | 1 |  |  |  | Odborná skúška PZ | 2021-10-26 | 1x 6 rokov | 08/2027
PZ | Vranov nad Topľou, Hronského 1166 | Rozvod plynu | 1 |  |  |  | Odborná prehliadka PZ | 2024-08-20 | 1x 3 roky | 08/2027
KOMIN | Vranov nad Topľou, Hronského 1166 | Komín 3ks | 3 |  |  |  | Čistenie a kontrola komína alebo dymovodu | 2024-12-27 | 2x ročne | 12/2025

## Košický
Príloha č. 2 | Špecifikácia zariadení a požadované termíny realizácie
KOŠICKÝ KRAJ
VTZ | Adresa objektu | Názov zariadenia | Počet (kusy, zvody) | Skupina | Rok výroby | Výrobné číslo | Názov prehliadky/skúšky | Dátum poslednej realizácie | Perióda | Nasledujúci termín
PZ | Košice, Senný trh 1 | K1 Plynový kotol Viessmann VITODENS 300 66kW | 1 | Bh | 2016 | 7176779605380100 | Odborná skúška PZ | 2024-08-20 | 1x 3 roky | 08/2027
PZ | Košice, Senný trh 1 | K1 Plynový kotol Viessmann VITODENS 300 66kW | 1 | Bh | 2016 | 7176779605380100 | Odborná prehliadka PZ | 2027-08-20 | 1x ročne | 08/2025
PZ | Košice, Senný trh 1 | K2 Plynový kotol Viessmann VITODENS 300 66kW | 1 | Bh | 2016 | 7176779605382100 | Odborná skúška PZ | 2024-08-20 | 1x 3 roky | 08/2027
PZ | Košice, Senný trh 1 | K2 Plynový kotol Viessmann VITODENS 300 66kW | 1 | Bh | 2016 | 7176779605382100 | Odborná prehliadka PZ | 2024-08-20 | 1x ročne | 08/2025
PZ | Košice, Senný trh 1 | K3 Plynový kotol Viessmann VITODENS 300 66kW | 1 | Bh | 2016 | 7176779605381100 | Odborná skúška PZ | 2024-08-20 | 1x 3 roky | 08/2027
PZ | Košice, Senný trh 1 | K3 Plynový kotol Viessmann VITODENS 300 66kW | 1 | Bh | 2016 | 7176779605381100 | Odborná prehliadka PZ | 2024-08-20 | 1x ročne | 08/2025
PZ | Košice, Senný trh 1 | K4 Plynový kotol Viessmann VITODENS 300 60,1kW | 1 | Bh | 2016 | 7176779605379101 | Odborná skúška PZ | 2024-08-20 | 1x 3 roky | 08/2027
PZ | Košice, Senný trh 1 | K4 Plynový kotol Viessmann VITODENS 300 60,1kW | 1 | Bh | 2016 | 7176779605379101 | Odborná prehliadka PZ | 2024-08-20 | 1x ročne | 08/2025
TZ | Košice, Senný trh 1 | K5 Plynový kotol Viessmann VITOGAS 200 85,8 - 132kW | 1 | Ba | 2017 | 7198345700042107 | Opakovaná vonkajšia a vnútorná prehliadka TZ | 2024-08-20 | 1x ročne | 08/2025
PZ | Košice, Senný trh 1 | K5 Plynový kotol Viessmann VITOGAS 200 85,8 - 132kW | 1 | Bh | 2017 | 7198345700042107 | Odborná skúška PZ | 2024-08-20 | 1x 3 roky | 08/2027
PZ | Košice, Senný trh 1 | K5 Plynový kotol Viessmann VITOGAS 200 85,8 - 132kW | 1 | Bh | 2017 | 7198345700042107 | Odborná prehliadka PZ | 2024-08-20 | 1x ročne | 08/2025
TZ | Košice, Senný trh 1 | K5 Plynový kotol Viessmann VITOGAS 200 85,8 - 132kW | 1 | Ba | 2017 | 7198345700042107 | Tlaková skúška | 2017-09-10 | 1x 10 rokov | 08/2027
DET | Košice, Senný trh 1 | Detektor plynov - kotolňa | 1 |  |  |  | Pravidelná kontrola | 2024-08-20 | 1x ročne | 08/2025
DET | Košice, Senný trh 1 | Detektor plynov - mimo kotolne | 1 |  |  |  | Pravidelná kontrola | 2024-08-20 | 1x ročne | 08/2025
PZ | Košice, Senný trh 1 | OMZ + NTL plynovod + Rozvod plynu | 1 | Bg |  |  | Odborná prehliadka | 2024-10-24 | 1x 3 roky | 08/2027
Servis PZ | Košice, Senný trh 1 | Plynové zariadenia | 5 | Bh |  |  | Pravidelný servis PZ | 2024-08-20 | 1x ročne | 08/2025
TZ | Košice, Senný trh 1 | Expanzná nádoba REFLEX N 50l | 1 | Ab | 2015 | 15P030501049 | Vnútorná prehliadka |  | 1x 5 rokov | 08/2025
TZ | Košice, Senný trh 1 | Expanzná nádoba REFLEX N 50l | 1 | Ab | 2015 | 15P030501049 | Opakovaná úradná skúška | 2015-10-24 | 1x 10 rokov | 08/2025
TZ | Košice, Senný trh 1 | Expanzná nádoba REFLEX N 50l | 1 | Ab | 2015 | 15P030501049 | Opakovaná vonkajšia prehliadka | 2024-08-20 | 1x ročne | 08/2024
TZ | Košice, Senný trh 1 | Expanzná nádoba REFLEX N 50l | 1 | Ab | 2015 | 15P030501049 | Tlaková skúška | 2015-10-24 | 1x 10 rokov | 08/2025
KOMIN | Košice, Senný trh 1 | Komín 2ks | 2 |  |  |  | Čistenie a kontrola komína alebo dymovodu | 2024-10-11 | 2x ročne | 10/2025
MaR | Košice, Senný trh 1 | MaR Meranie a regulácia | 1 |  |  |  | Profylaktika MaR | 2024-08-20 | 1x ročne | 08/2025
TZ | Košice, Senný trh 1 | Expanzná nádoba Extravarem | 1 | Bb | 2019 | R1018223S4000000 | Opakovaná vonkajšia prehliadka | 2024-08-20 | 1x ročne | 08/2025
TZ | Košice, Senný trh 1 | Expanzná nádoba Extravarem | 1 | Bb | 2019 | R1018223S4000000 | Vnútorná prehliadka | 2024-10-25 | 1x 5 rokov | 08/2025
TZ | Košice, Senný trh 1 | Expanzná nádoba Extravarem | 1 | Bb | 2019 | R1018223S4000000 | Tlaková skúška | 2019-10-26 | 1x 10 rokov | 08/2029
TZ | Košice, Senný trh 1 | E1 Expansomat 1 | 1 | Ab | 1996 | 69759 | Opakovaná vonkajšia prehliadka | 2024-08-20 | 1x ročne | 08/2025
TZ | Košice, Senný trh 1 | E1 Expansomat 1 | 1 | Ab | 1996 | 69759 | Opakovaná úradná skúška |  | 1x 10 rokov | 08/2025
TZ | Košice, Senný trh 1 | E1 Expansomat 1 | 1 | Ab | 1996 | 69759 | Vnútorná prehliadka |  | 1x 5 rokov | 08/2030
TZ | Košice, Senný trh 1 | E1 Expansomat 1 | 1 | Ab | 1996 | 69759 | Tlaková skúška |  | 1x 10 rokov | 08/2025
TZ | Košice, Senný trh 1 | E2 Expanzomat 1 | 1 | Ab | 1996 | 069756 | Opakovaná vonkajšia prehliadka | 2024-08-20 | 1x ročne | 08/2025
TZ | Košice, Senný trh 1 | E2 Expanzomat 1 | 1 | Ab | 1996 | 069756 | Opakovaná úradná skúška |  | 1x 10 rokov | 08/2025
TZ | Košice, Senný trh 1 | E2 Expanzomat 1 | 1 | Ab | 1996 | 069756 | Vnútorná prehliadka |  | 1x 5 rokov | 08/2030
TZ | Košice, Senný trh 1 | E2 Expanzomat 1 | 1 | Ab | 1996 | 069756 | Tlaková skúška |  | 1x 10 rokov | 08/2025
PZ | Košice, Senný trh 1 | Plynový ohrievač TÚV | 1 | Bh | 2010 | 100400001007467 | Odborná skúška PZ | 2024-08-20 | 1x 3 roky | 08/2027
TZ | Košice, Senný trh 1 | Plynový ohrievač TÚV | 1 | C | 2010 | 100400001007467 | Opakovaná vonkajšia prehliadka TZ | 2024-08-20 | 1x ročne | 08/2025
PZ | Košice, Senný trh 1 | Plynový ohrievač TÚV | 1 | Bh | 2010 | 100400001007467 | Odborná prehliadka PZ | 2024-08-20 | 1x ročne | 08/2025
KVS | Košice, Senný trh 1 | Kotolňa | 5 |  |  |  | Pravidelná kontrola vykurovacích systémov - výkon nad 70kW (v zmysle 314/2012) | 2022-11-29 | 1x 4 roky | 11/2026
NTK | Košice, Senný trh 1 | Kotolňa | 1 |  |  |  | Odborná prehliadka kotolne - (NTK v zmysle 25/1984) | 2024-08-20 | 1x ročne | 08/2025
PZ | Košice, Senný trh 1 | OMZ + NTL plynovod + Rozvod plynu | 1 | Bg |  |  | Odborná skúška PZ | 2021-10-13 | 1x 6 rokov | 08/2027
KOMIN | Košice, Senný trh 1 | Komín 2ks | 2 |  |  |  | Čistenie a kontrola komína alebo dymovodu | 2024-10-11 | 2x ročne | 10/2025
PZ | Michalovce, Námestie slobody 17 | K1 Plynový kotol Viessmann VITOGAS 100 60kW | 1 | Bh | 2011 | 7145361100582108 | Odborná skúška PZ | 2024-08-20 | 1x 3 roky | 08/2027
PZ | Michalovce, Námestie slobody 17 | K1 Plynový kotol Viessmann VITOGAS 100 60kW | 1 | Bh | 2011 | 7145361100582108 | Odborná prehliadka PZ | 2024-08-21 | 1x ročne | 08/2025
PZ | Michalovce, Námestie slobody 17 | K2 Plynový kotol Viessmann VITOGAS 100 60kW | 1 | Bh | 2011 | 7143561100581101 | Odborná skúška PZ | 2024-08-20 | 1x 3 roky | 08/2027
PZ | Michalovce, Námestie slobody 17 | K2 Plynový kotol Viessmann VITOGAS 100 60kW | 1 | Bh | 2011 | 7143561100581101 | Odborná prehliadka PZ | 2024-08-21 | 1x ročne | 08/2025
TZ | Michalovce, Námestie slobody 17 | Zásobník TÚV | 1 | Ab | 2001 | 7148111102349107 | Opakovaná úradná skúška |  | 1x 10 rokov | 08/2025
TZ | Michalovce, Námestie slobody 17 | Zásobník TÚV | 1 | Ab | 2001 | 7148111102349107 | Vnútorná prehliadka |  | 1x ročne | 08/2030
TZ | Michalovce, Námestie slobody 17 | Zásobník TÚV | 1 | Ab | 2001 | 7148111102349107 | Tlaková skúška |  | 1x 10 rokov | 08/2025
TZ | Michalovce, Námestie slobody 17 | Zásobník TÚV | 1 | Ab | 2001 | 7148111102349107 | Opakovaná vonkajšia prehliadka | 2024-08-21 | 1 x 5 rokov | 08/2025
KVS | Michalovce, Námestie slobody 17 | Kotolňa | 2 |  |  |  | Pravidelná kontrola vykurovacích systémov - výkon nad 70kW (v zmysle 314/2012) | 2023-11-10 | 1x 4 roky | 11/2027
NTK | Michalovce, Námestie slobody 17 | Kotolňa | 1 |  |  |  | Odborná prehliadka kotolne - (NTK v zmysle 25/1984) | 2024-08-21 | 1x ročne | 08/2025
Servis PZ | Michalovce, Námestie slobody 17 | Plynové zariadenia | 2 | Bh |  |  | Pravidelný servis PZ | 2024-08-21 | 1x ročne | 08/2025
MaR | Michalovce, Námestie slobody 17 | MaR Meranie a regulácia | 1 |  |  |  | Profylaktika MaR | 2024-08-21 | 1x ročne | 08/2025
DET | Michalovce, Námestie slobody 17 | Detektor plynov | 1 |  |  |  | Pravidelná kontrola | 2024-08-21 | 1x ročne | 08/2025
TZ | Michalovce, Námestie slobody 17 | Expanzomat B | 1 | Ab | 2001 | 334785 | Vnútorná prehliadka | 2023-12-04 | 1x 5 rokov | 08/2028
TZ | Michalovce, Námestie slobody 17 | Expanzomat B | 1 | Ab | 2001 | 334785 | Tlaková skúška | 2023-12-04 | 1x 10 rokov | 08/2033
TZ | Michalovce, Námestie slobody 17 | Expanzomat B | 1 | Ab | 2001 | 334785 | Opakovaná úradná skúška | 2023-12-04 | 1x 10 rokov | 08/2033
TZ | Michalovce, Námestie slobody 17 | Expanzomat B | 1 | Ab | 2001 | 334785 | Opakovaná vonkajšia prehliadka | 2024-08-21 | 1x ročne | 08/2025
PZ | Michalovce, Námestie slobody 17 | Regulátor plynu tlaku | 1 |  |  |  | Odborná skúška PZ |  | 1 x ročne | 08/2025
PZ | Michalovce, Námestie slobody 17 | Regulátor plynu tlaku | 1 |  |  |  | Odborná prehliadka PZ |  | 1x 3 roky | 08/2025
PZ | Michalovce, Námestie slobody 17 | Rozvod plynu | 1 |  |  |  | Odborná skúška PZ | 2019-10-13 | 1x 6 rokov | 08/2025
PZ | Michalovce, Námestie slobody 17 | Rozvod plynu | 1 |  |  |  | Odborná prehliadka PZ | 2022-10-03 | 1x 3 roky | 08/2025
KOMIN | Michalovce, Námestie slobody 17 | Komín 2ks | 2 |  |  |  | Čistenie a kontrola komína alebo dymovodu | 2024-11-25 | 2x ročne | 11/2025
PZ | Trebišov, Komenského 1960/4 | K1 Plynový kotol FERROMAT 119 kW | 1 | Bh | 1998 | 9843L40181 | Odborná skúška PZ | 2024-08-20 | 1x 3 roky | 08/2027
PZ | Trebišov, Komenského 1960/4 | K1 Plynový kotol FERROMAT 119 kW | 1 | Bh | 1998 | 9843L40181 | Odborná prehliadka PZ | 2024-08-21 | 1x ročne | 08/2025
TZ | Trebišov, Komenského 1960/4 | K1 Plynový kotol FERROMAT 119 kW | 1 | Ba | 1998 | 9843L40181 | Opakovaná vonkajšia a vnútorná prehliadka TZ | 2024-08-21 | 1x ročne | 08/2025
PZ | Trebišov, Komenského 1960/4 | K2 Plynový kotol FERROMAT 119 kW | 1 | Bh | 1998 | 9843L40186 | Odborná skúška PZ | 2024-08-20 | 1x 3 roky | 08/2027
PZ | Trebišov, Komenského 1960/4 | K2 Plynový kotol FERROMAT 119 kW | 1 | Bh | 1998 | 9843L40186 | Odborná prehliadka PZ | 2024-08-21 | 1x ročne | 08/2025
TZ | Trebišov, Komenského 1960/4 | K2 Plynový kotol FERROMAT 119 kW | 1 | Ba | 1998 | 9843L40186 | Opakovaná vonkajšia a vnútorná prehliadka TZ | 2024-08-21 | 1x ročne | 08/2025
TZ | Trebišov, Komenského 1960/4 | Zásobník TÚV č.1 | 1 | Ab | 1995 | nezistené | Tlaková skúška |  | 1x 10 rokov | 08/2025
TZ | Trebišov, Komenského 1960/4 | Zásobník TÚV č.1 | 1 | Ab | 1995 | nezistené | Vnútorná prehliadka |  | 1x 5 rokov | 08/2030
TZ | Trebišov, Komenského 1960/4 | Zásobník TÚV č.1 | 1 | Ab | 1995 | nezistené | Opakovaná úradná skúška |  | 1x 10 rokov | 08/2025
TZ | Trebišov, Komenského 1960/4 | Zásobník TÚV č.1 | 1 | Ab | 1995 | nezistené | Opakovaná vonkajšia prehliadka | 2024-08-21 | 1x ročne | 08/2025
TZ | Trebišov, Komenského 1960/4 | Zásobník TÚV č.2 | 1 | Ab | nezistené | nezistené | Tlaková skúška |  | 1x 10 rokov | 08/2025
TZ | Trebišov, Komenského 1960/4 | Zásobník TÚV č.2 | 1 | Ab | nezistené | nezistené | Opakovaná úradná skúška |  | 1x 10 rokov | 08/2025
TZ | Trebišov, Komenského 1960/4 | Zásobník TÚV č.2 | 1 | Ab | nezistené | nezistené | Vnútorná prehliadka |  | 1x 5 rokov | 08/2030
TZ | Trebišov, Komenského 1960/4 | Zásobník TÚV č.2 | 1 |  |  |  | Opakovaná vonkajšia prehliadka | 2024-08-21 | 1x ročne | 08/2025
TZ | Trebišov, Komenského 1960/4 | Expanzomat M | 1 | Ab | 1999 | 004324 | Opakovaná úradná skúška |  | 1x 10 rokov | 08/2025
TZ | Trebišov, Komenského 1960/4 | Expanzomat M | 1 | Ab | 1999 | 004324 | Vnútorná prehliadka |  | 1x 5 rokov | 08/2030
TZ | Trebišov, Komenského 1960/4 | Expanzomat M | 1 | Ab | 1999 | 004324 | Tlaková skúška |  | 1x 10 rokov | 08/2025
TZ | Trebišov, Komenského 1960/4 | Expanzomat M | 1 | Ab | 1999 | 004324 | Opakovaná vonkajšia prehliadka | 2024-08-21 | 1x ročne | 08/2025
PZ | Trebišov, Komenského 1960/4 | Rozvod plynu | 1 | Bg |  |  | Odborná prehliadka PZ | 2024-08-20 | 1x 3 roky | 08/2027
PZ | Trebišov, Komenského 1960/4 | Rozvod plynu | 1 | Bg |  |  | Odborná skúška PZ | 2021-10-11 | 1x 6 rokov | 08/2027
PZ | Trebišov, Komenského 1960/4 | RSP Regulačná stanica plynu | 1 | Bf |  |  | Odborná skúška | 2024-08-20 | 1x 3 roky | 08/2027
PZ | Trebišov, Komenského 1960/4 | RSP Regulačná stanica plynu | 1 | Bf |  |  | Odborná prehliadka | 2024-08-21 | 1x ročne | 08/2025
Servis PZ | Trebišov, Komenského 1960/4 | Plynové zariadenia | 3 | Bh |  |  | Pravidelný servis PZ | 2024-08-21 | 1x ročne | 08/2025
MaR | Trebišov, Komenského 1960/4 | MaR Meranie a regulácia | 1 |  |  |  | Profylaktika MaR | 2024-08-21 | 1x ročne | 08/2025
DET | Trebišov, Komenského 1960/4 | Detektor plynov | 1 |  |  |  | Pravidelná kontrola | 2024-08-21 | 1x ročne | 08/2025
NTK | Trebišov, Komenského 1960/4 | Kotolňa | 1 |  |  |  | Odborná prehliadka kotolne - (NTK v zmysle 25/1984) | 2024-08-21 | 1x ročne | 08/2025
KVS | Trebišov, Komenského 1960/4 | Kotolňa | 2 |  |  |  | Pravidelná kontrola vykurovacích systémov - výkon nad 70kW (v zmysle 314/2012) | 2023-11-10 | 1x 4 roky | 11/2027
KOMIN | Trebišov, Komenského 1960/4 | Komín 1ks | 1 |  |  |  | Čistenie a kontrola komína alebo dymovodu | 2024-07-29 | 2x ročne | 07/2025