## Rekapitulácia stavby
Export Komplet | [30 empty] | 2.0 | [5 empty] | False | False | {a375232d-67b5-4d0f-8250-60a075e23a3f}
[22 empty] | >> skryté stĺpce << | [13 empty] | 0,01 | 23
[36 empty] | 0,01 | 23
|  | REKAPITULÁCIA STAVBY | [20 empty] | v --- nižšie sa nachádzajú doplnkové a pomocné údaje k zostavám --- v | [11 empty] | Návod na vyplnenie | 0,001
|  | Kód: | [32 empty] | Meniť je možné iba bunky so žltým podfarbením! 1) na prvom liste Rekapitulácie stavby vyplňte v zostave a) Rekapitulácia stavby - údaje o Zhotoviteľovi (prenesú sa do ostatných zostáv aj v iných listoch) b) Rekapitulácia objektov stavby - potrebné Ostatné náklady 2) na vybraných listoch vyplňte v zostave a) Krycí list - údaje o Zhotoviteľovi, pokiaľ sa líšia od údajov o Zhotoviteľovi na Rekapitulácii stavby (údaje se prenesú do ostatných zostav v danom liste) b) Rekapitulácia rozpočtu - potrebné Ostatné náklady c) Celkové náklady za stavbu - ceny na položkách - množstvo, pokiaľ má žlté podfarbenie - a v prípade potreby poznámku (tá je v skrytom stĺpci) | 0,01
|  | Stavba: | [5 empty] | G Banská Bystrica - KC, stavebné úpravy- vypracovanie podkladovej štúdie verejnej práce | [27 empty] | 0,01
|  | JKSO: | [15 empty] | ČS: | [17 empty] | 0,01
|  | Miesto: | [15 empty] | Dátum: |  | 3. 12. 2025 | [15 empty] | 0,01
0,01
|  | Objednávateľ: | [15 empty] | IČO: | [17 empty] | 0,01
|  |  | Ministerstvo vnútra SR, Pribinova 2, Bratislava | [14 empty] | IČ DPH: | [17 empty] | 0,01
0,01
|  | Zhotoviteľ: | [15 empty] | IČO: |  | Vyplň údaj | [15 empty] | 0,01
|  |  | Vyplň údaj | [14 empty] | IČ DPH: |  | Vyplň údaj | [15 empty] | 0,01
False
|  | Projektant: | [15 empty] | IČO: |  | 36631213 | [15 empty] | False
|  |  | TEPLAN ARCHITEKT spol. s r. o. | [14 empty] | IČ DPH: |  | SK2021893654 | [15 empty] | True
0,01
|  | Spracovateľ: | [15 empty] | IČO: | [17 empty] | 0,01
[18 empty] | IČ DPH: | [17 empty] | True
Poznámka:
|  | Cena bez DPH | [15 empty] | 0
[9 empty] | Sadzba dane |  |  |  | Základ dane |  |  |  |  | Výška dane
|  | DPH |  | základná |  |  |  |  | 23% |  |  |  | 0 |  |  |  |  | 0
|  |  |  | znížená |  |  |  |  | 23% |  |  |  | 0 |  |  |  |  | 0
|  |  |  | zákl. prenesená |  |  |  |  | 23% |  |  |  | 0 |  |  |  |  | 0
|  |  |  | zníž. prenesená |  |  |  |  | 23% |  |  |  | 0 |  |  |  |  | 0
|  |  |  | nulová |  |  |  |  | 0% |  |  |  | 0 |  |  |  |  | 0
|  | Cena s DPH | [8 empty] | v |  |  | EUR |  |  |  | 0
|  | Projektant | [13 empty] | Spracovateľ
|  | Dátum a podpis: | [9 empty] | Pečiatka |  |  |  | Dátum a podpis: |  |  | Pečiatka
|  | Objednávateľ | [13 empty] | Zhotoviteľ
|  | Dátum a podpis: | [9 empty] | Pečiatka |  |  |  | Dátum a podpis: |  |  | Pečiatka
REKAPITULÁCIA OBJEKTOV STAVBY
| Kód: | [7 empty] | 0
| Stavba: | [7 empty] | G Banská Bystrica - KC, stavebné úpravy- vypracovanie podkladovej štúdie verejnej práce
| Miesto: | [15 empty] | Dátum: |  | 3. 12. 2025
| Objednávateľ: | [7 empty] | Ministerstvo vnútra SR, Pribinova 2, Bratislava | [7 empty] | Projektant: |  | TEPLAN ARCHITEKT spol. s r. o. |  |  |  | Informatívne údaje z listov zákaziek
| Zhotoviteľ: | [15 empty] | Spracovateľ:
| Kód |  |  |  |  | Popis | [8 empty] | Cena bez DPH [EUR] |  |  |  |  | Cena s DPH [EUR] | Typ |  | z toho Ostat. náklady [EUR] | DPH [EUR] | Normohodiny [h] | DPH základná [EUR] | DPH znížená [EUR] | DPH základná prenesená [EUR] | DPH znížená prenesená [EUR] | Základňa DPH základná | Základňa DPH znížená | Základňa DPH zákl. prenesená | Základňa DPH zníž. prenesená | Základňa DPH nulová
| Náklady z rozpočtov | [13 empty] | 0 |  |  |  |  | 0 |  |  | 0 | 0 | 0 | 0 | 0 | 0 | 0 | 0 | 0 | 0 | 0 | 0 |  | D | 0 | ###NOIMPORT### | IMPORT | {a375232d-67b5-4d0f-8250-60a075e23a3f} | {00000000-0000-0000-0000-000000000000}
|  | 01 |  |  |  |  | E1- SO - 01 Hlavná budova - KC- stavebné úpravy | [7 empty] | 0 |  |  |  |  | 0 | STA |  | 0 | 0 | 0 | 0 | 0 | 0 | 0 | 0 | 0 | 0 | 0 | 0 |  | D | 1 | ###NOIMPORT### | IMPORT | {0f11f055-7d5c-4f1d-a66f-97b9c2a10c76} | {a375232d-67b5-4d0f-8250-60a075e23a3f} | 0
/ |  |  | 1_1 a1_2 |  |  |  |  | E 1.1 a E1.2 architektonické, stavené riešenie a statika | [6 empty] | 0 |  |  |  |  | 0 | Časť |  | 0 | 0 | 0 | 0 | 0 | 0 | 0 | 0 | 0 | 0 | 0 | 0 |  |  | 2 |  | IMPORT | {38bab9d4-d71d-4fc4-832d-17f0abc8cbee} | {0f11f055-7d5c-4f1d-a66f-97b9c2a10c76}
/ |  |  | 1_3 |  |  |  |  | E 1.3 Zdravotechnika | [6 empty] | 0 |  |  |  |  | 0 | Časť |  | 0 | 0 | 0 | 0 | 0 | 0 | 0 | 0 | 0 | 0 | 0 | 0 |  |  | 2 |  | IMPORT | {8362a5d3-2cf7-46e5-aaf1-2dfb83431e89} | {0f11f055-7d5c-4f1d-a66f-97b9c2a10c76}
/ |  |  | 1_4 |  |  |  |  | E 1.4 Ústredné vykurovanie | [6 empty] | 0 |  |  |  |  | 0 | Časť |  | 0 | 0 | 0 | 0 | 0 | 0 | 0 | 0 | 0 | 0 | 0 | 0 |  |  | 2 |  | IMPORT | {852b41d1-b868-471a-bc05-f18961065282} | {0f11f055-7d5c-4f1d-a66f-97b9c2a10c76}
/ |  |  | 1_5 |  |  |  |  | E 1.5 Vzduchotechnika, chladenie | [6 empty] | 0 |  |  |  |  | 0 | Časť |  | 0 | 0 | 0 | 0 | 0 | 0 | 0 | 0 | 0 | 0 | 0 | 0 |  |  | 2 |  | IMPORT | {353fc749-98f1-4f02-9980-16ca2c61d7f2} | {0f11f055-7d5c-4f1d-a66f-97b9c2a10c76}
|  |  | 1_6 |  |  |  |  | E 1.6 Vnútorné slaboprúdové rozvody | [6 empty] | 0 |  |  |  |  | 0 | Časť |  | 0 | 0 | 0 | 0 | 0 | 0 | 0 | 0 | 0 | 0 | 0 | 0 |  | D | 2 | ###NOIMPORT### | IMPORT | {df0ebfd7-2f04-4faf-98a5-b4f47b0106b7} | {0f11f055-7d5c-4f1d-a66f-97b9c2a10c76}
/ |  |  |  | 1_6_1 |  |  |  |  | E 1.6.1 slaboprud - LAN - ŠTRUKTÚROVANÁ SIEŤ, VYSYS - VYVOLÁVACÍ SYSTÉM | [5 empty] | 0 |  |  |  |  | 0 | Časť |  | 0 | 0 | 0 | 0 | 0 | 0 | 0 | 0 | 0 | 0 | 0 | 0 |  |  | 3 |  | IMPORT | {b9758fb5-2191-4697-9e56-3783a3bb2d5a} | {df0ebfd7-2f04-4faf-98a5-b4f47b0106b7}
/ |  |  |  | 1_6_1b |  |  |  |  | E 6.1b. NÚDZOVÁ SIGNALIZACIA doplnok | [5 empty] | 0 |  |  |  |  | 0 | Časť |  | 0 | 0 | 0 | 0 | 0 | 0 | 0 | 0 | 0 | 0 | 0 | 0 |  |  | 3 |  | IMPORT | {f6f4fee5-0977-47d8-9615-4852040767e6} | {df0ebfd7-2f04-4faf-98a5-b4f47b0106b7}
/ |  |  |  | 1_6_2 |  |  |  |  | E 1.6.2_Slaboprudové rozvody- SKV- prístup. systém,čítačky, PTV- kam. systém, ŠK-káblové rozvody | [5 empty] | 0 |  |  |  |  | 0 | Časť |  | 0 | 0 | 0 | 0 | 0 | 0 | 0 | 0 | 0 | 0 | 0 | 0 |  |  | 3 |  | IMPORT | {ca3e4880-674e-4a9b-b4c4-3c5ca140f511} | {df0ebfd7-2f04-4faf-98a5-b4f47b0106b7}
/ |  |  |  | 1_6_3 |  |  |  |  | E 1.6.3 -Slaboprúd - EZS -Elektrický zabezpečovací systém, rozvody, centrála | [5 empty] | 0 |  |  |  |  | 0 | Časť |  | 0 | 0 | 0 | 0 | 0 | 0 | 0 | 0 | 0 | 0 | 0 | 0 |  |  | 3 |  | IMPORT | {af13c103-9e76-4a05-9815-ff17d4709cc6} | {df0ebfd7-2f04-4faf-98a5-b4f47b0106b7}
|  |  | 1_7 |  |  |  |  | E 1.7 Umelé osvetlenie a vnútorné silnoprúdové rozvody | [6 empty] | 0 |  |  |  |  | 0 | Časť |  | 0 | 0 | 0 | 0 | 0 | 0 | 0 | 0 | 0 | 0 | 0 | 0 |  | D | 2 | ###NOIMPORT### | IMPORT | {5625d34f-2013-41fa-8500-b559156d5985} | {0f11f055-7d5c-4f1d-a66f-97b9c2a10c76}
/ |  |  |  | 1_7_1 |  |  |  |  | E 1.6 Elektroinstalácia | [5 empty] | 0 |  |  |  |  | 0 | Časť |  | 0 | 0 | 0 | 0 | 0 | 0 | 0 | 0 | 0 | 0 | 0 | 0 |  |  | 3 |  | IMPORT | {cf0fa7ec-c79c-4c46-b36b-0aa0274c0224} | {5625d34f-2013-41fa-8500-b559156d5985}
|  |  |  | 1_7_2 |  |  |  |  | ROZPIS - lavok, rozvadzačov a zdrojov | [5 empty] | 0 |  |  |  |  | 0 | Časť |  | 0 | 0 | 0 | 0 | 0 | 0 | 0 | 0 | 0 | 0 | 0 | 0 |  | D | 3 | ###NOIMPORT### | IMPORT | {ba669980-c8f4-4f22-b107-5eaba68e8c78} | {5625d34f-2013-41fa-8500-b559156d5985}
/ |  |  |  |  | 02 |  |  |  |  | ROZPIS - lavok, rozvadzačov |  |  |  |  | 0 |  |  |  |  | 0 | Časť |  | 0 | 0 | 0 | 0 | 0 | 0 | 0 | 0 | 0 | 0 | 0 | 0 |  |  | 4 |  | IMPORT | {57c1638c-c4ed-4b0c-9c33-f717c059a83c} | {ba669980-c8f4-4f22-b107-5eaba68e8c78}
/ |  |  |  |  | 03 |  |  |  |  | rozpis - dodavka svietidla |  |  |  |  | 0 |  |  |  |  | 0 | Časť |  | 0 | 0 | 0 | 0 | 0 | 0 | 0 | 0 | 0 | 0 | 0 | 0 |  |  | 4 |  | IMPORT | {b7bec5cc-443a-4e4e-91d3-346c695ef5e8} | {ba669980-c8f4-4f22-b107-5eaba68e8c78}
/ |  | 02 |  |  |  |  | E2- SO – 02 Vonkajšie úpravy | [7 empty] | 0 |  |  |  |  | 0 | STA |  | 0 | 0 | 0 | 0 | 0 | 0 | 0 | 0 | 0 | 0 | 0 | 0 |  |  | 1 |  | IMPORT | {c255e5bc-34d5-48de-bd17-cd18f303dedd} | {a375232d-67b5-4d0f-8250-60a075e23a3f} | 0

## 1_1 a1_2 - E 1.1 a E1.2 ...
[9 empty] | >> skryté stĺpce << | [9 empty] | {38bab9d4-d71d-4fc4-832d-17f0abc8cbee} | [5 empty] | antistaPODLm2 |  | 6,6 | 2
[19 empty] | 0 | [5 empty] | B20plocha |  | 165,17 | 2
| KRYCÍ LIST ROZPOČTU | [8 empty] | v --- nižšie sa nachádzajú doplnkové a pomocné údaje k zostavám --- v | [8 empty] | False | [5 empty] | B4plochaDRdemontaž |  | 155 | 2
[25 empty] | brizolitPlm2 |  | 132,877 | 2
| Stavba: | [23 empty] | dmtzpodhlad_1 |  | 57 | 2
|  | G Banská Bystrica - KC, stavebné úpravy- vypracovanie podkladovej štúdie verejnej práce | [22 empty] | fasadaf1apl |  | 200 | 2
| Objekt: | [23 empty] | fasadaF1pl |  | 475 | 2
|  | 01 - E1- SO - 01 Hlavná budova - KC- stavebné úpravy | [22 empty] | hr160PIR |  | 4,163 | 2
| Časť: | [23 empty] | keramPLOCHAspolu |  | 58,08 | 2
|  | 1_1 a1_2 - E 1.1 a E1.2 architektonické, stavené riešenie a statika | [22 empty] | KP |  | -259,72 | 2
[25 empty] | malba |  | 3562,056 | 2
| JKSO: |  |  |  |  | ČS: | [18 empty] | obkl200PL |  | 152,132 | 2
| Miesto: |  |  |  |  | Dátum: | 3. 12. 2025 | [17 empty] | om_st |  | 2035,595 | 2
[25 empty] | omietkaF4pl |  | 14 | 2
| Objednávateľ: |  |  |  |  | IČO: | [18 empty] | omietkaF5pl |  | 65 | 2
|  | Ministerstvo vnútra SR, Pribinova 2, Bratislava |  |  |  | IČ DPH: | [18 empty] | omietkaPUTZplocha |  | 1047,095 | 2
[25 empty] | omietkySTENYpl |  | 1047,095 | 2
| Zhotoviteľ: |  |  |  |  | IČO: | Vyplň údaj | [17 empty] | P10_podlaha |  | 39,25 | 2
|  | Vyplň údaj |  |  |  | IČ DPH: | Vyplň údaj | [17 empty] | P13 |  | 58,66 | 2
[25 empty] | P2kamenDla |  | 7,05 | 2
| Projektant: |  |  |  |  | IČO: | 36631213 | [17 empty] | P6_podlaha |  | 115,98 | 2
|  | TEPLAN ARCHITEKT spol. s r. o. |  |  |  | IČ DPH: | SK2021893654 | [17 empty] | P7_podlaha |  | 56,76 | 2
[25 empty] | P8_podlaha |  | 128,8 | 2
| Spracovateľ: |  |  |  |  | IČO: | [18 empty] | PAROZABpl |  | 4,163 | 2
[6 empty] | IČ DPH: | [18 empty] | PLvinylm2 |  | 345,56 | 2
[25 empty] | podlaha_stierka |  | 180,66 | 2
| Poznámka: | [23 empty] | podlahap4 |  | 31 | 2
[25 empty] | podlahyPLOCHA | podlahyPLOCHA | 1250,2 | 2
[25 empty] | POVLAK_stvor_m2 |  | 281 | 2
[25 empty] | SDK_PR1spolu |  | 409,052 | 2
| Cena bez DPH | [5 empty] | 0 | [17 empty] | SDK_PR2_PLOCHA |  | 19,775 | 2
[25 empty] | SDK_PR3 |  | 10,81 | 2
|  |  | Základ dane |  |  | Sadzba dane | Výška dane | [17 empty] | SDK_PR4 |  | 18,565 | 2
| DPH | základná | 0 |  |  | 23% | 0 | [17 empty] | SDK_PR5 |  | 6,75 | 2
|  | znížená | 0 |  |  | 23% | 0 | [17 empty] | SDK_PR6 |  | 2,25 | 2
|  | zákl. prenesená | 0 |  |  | 23% | 0 | [17 empty] | SDK_PR7 |  | 19,478 | 2
|  | zníž. prenesená | 0 |  |  | 23% | 0 | [17 empty] | SDK_UP14 |  | 39,798 | 2
|  | nulová | 0 |  |  | 0% | 0 | [17 empty] | SDKkazetSTROP |  | 504,35 | 2
[25 empty] | SDKpodhHP |  | 199,24 | 2
| Cena s DPH |  |  | v | EUR |  | 0 | [17 empty] | SDKpodhHPA |  | 60,48 | 2
[25 empty] | soklikDLkamen |  | 5,9 | 2
[25 empty] | strechaM2pl |  | 6,163 | 2
[25 empty] | strS1 |  | 4,163 | 2
[25 empty] | UP16 |  | 493,623 | 2
[25 empty] | up9st |  | 362 | 2
[25 empty] | uprava_up11 |  | 54,032 | 2
[25 empty] | uprava_up9strop |  | 360,21 | 2
[25 empty] | ytong250m2 |  | 16,471 | 2
| Projektant |  |  | Spracovateľ
| Dátum a podpis: |  | Pečiatka | Dátum a podpis: |  |  | Pečiatka
| Objednávateľ |  |  | Zhotoviteľ
| Dátum a podpis: |  | Pečiatka | Dátum a podpis: |  |  | Pečiatka
REKAPITULÁCIA ROZPOČTU
Stavba:
G Banská Bystrica - KC, stavebné úpravy- vypracovanie podkladovej štúdie verejnej práce
Objekt:
01 - E1- SO - 01 Hlavná budova - KC- stavebné úpravy
Časť:
1_1 a1_2 - E 1.1 a E1.2 architektonické, stavené riešenie a statika
Miesto: | [5 empty] | Dátum: | 3. 12. 2025
Objednávateľ: |  |  | Ministerstvo vnútra SR, Pribinova 2, Bratislava |  |  | Projektant: | TEPLAN ARCHITEKT spol. s r. o.
Zhotoviteľ: |  |  | Vyplň údaj |  |  | Spracovateľ:
Kód dielu - Popis | [6 empty] | Cena celkom [EUR]
Náklady z rozpočtu | [6 empty] | 0 | [12 empty] | -1
| HSV - Práce a dodávky HSV | [5 empty] | 0
| 3 - Zvislé a kompletné konštrukcie | [5 empty] | 0
| 6 - Úpravy povrchov, podlahy, osadenie | [5 empty] | 0
| 9 - Ostatné konštrukcie a práce-búranie | [5 empty] | 0
| 99 - Presun hmôt HSV | [5 empty] | 0
| PSV - Práce a dodávky PSV | [5 empty] | 0
| 711 - Izolácie proti vode a vlhkosti | [5 empty] | 0
| 712 - Izolácie striech | [5 empty] | 0
| 713 - Izolácie tepelné | [5 empty] | 0
| 725 - Zdravotechnika - zariaďovacie predmety | [5 empty] | 0
| 762 - Konštrukcie tesárske | [5 empty] | 0
| 763 - Konštrukcie - drevostavby | [5 empty] | 0
| 764 - Konštrukcie klampiarske | [5 empty] | 0
| 766 - Konštrukcie stolárske | [5 empty] | 0
| 767 - Konštrukcie doplnkové kovové | [5 empty] | 0
| 771 - Podlahy z dlaždíc | [5 empty] | 0
| 772 - Podlahy z prírodného a konglomerovaného kameňa | [5 empty] | 0
| 776 - Podlahy povlakové | [5 empty] | 0
| 781 - Dokončovacie práce a obklady | [5 empty] | 0
| 783 - Dokoncovacie práce - nátery | [5 empty] | 0
| 784 - Dokoncovacie práce - malby | [5 empty] | 0
| M - Práce a dodávky M | [5 empty] | 0
| 25-M - Povrchová úprava strojov, zariadení a konštrukcií | [5 empty] | 0
ROZPOČET
Stavba:
G Banská Bystrica - KC, stavebné úpravy- vypracovanie podkladovej štúdie verejnej práce
Objekt:
01 - E1- SO - 01 Hlavná budova - KC- stavebné úpravy
Časť:
1_1 a1_2 - E 1.1 a E1.2 architektonické, stavené riešenie a statika
Miesto: | [5 empty] | Dátum: | 3. 12. 2025
Objednávateľ: |  |  | Ministerstvo vnútra SR, Pribinova 2, Bratislava |  |  | Projektant: | TEPLAN ARCHITEKT spol. s r. o.
Zhotoviteľ: |  |  | Vyplň údaj |  |  | Spracovateľ:
PČ | Typ | Kód | Popis | MJ | Množstvo | J.cena [EUR] | Cena celkom [EUR] | Cenová sústava |  |  | DPH | J. Nh [h] | Nh celkom [h] | J. hmotnosť [t] | Hmotnosť celkom [t] | J. suť [t] | Suť Celkom [t]
Náklady z rozpočtu | [6 empty] | 0 | [5 empty] | 0 |  | 133.0164 |  | 114.9371 |  | D | -1 | [14 empty] | 0
| D | HSV | Práce a dodávky HSV |  |  |  | 0 | [5 empty] | 0 |  | 71.2136 |  | 114.5844 | 1 | D | 0 |  |  |  | ROZPOCET | [10 empty] | 0
1 | K | 625990000 | poznámka |  | 0 |  | 0 |  |  |  | znížená |  | 0 | 0.018 | 0 | 0 | 0 | 4 | K | 1 |  |  |  | ROZPOCET |  |  |  |  | 0 | 0 | 0 | 0 | 0 | 2 | 0 | 4 | -717167731
| VV |  | "rozpočet je orientačný -ocenený v programe CENKROS4 | [15 empty] | VV | 1 | 1 | True | 0 | ROZPOCET
| VV |  | " ponukové ceny od dodavatelov | [15 empty] | VV | 1 | 1 | True | 0 | ROZPOCET
| VV |  | " môžu byť odlišné od cien firmy KROS | [15 empty] | VV | 1 | 1 | True | 0 | ROZPOCET
| VV |  | " | [15 empty] | VV | 1 | 1 | True | 0 | ROZPOCET
| VV |  | " názvy materiálov su uvedené ako príklad, môžu byť v zmysle platneho zákona | [15 empty] | VV | 1 | 1 | True | 0 | ROZPOCET
| VV |  | " nahradené ekviv. výrobkami / odsuhlasene GP, GDa dozorom/ | [15 empty] | VV | 1 | 1 | True | 0 | ROZPOCET
| VV |  | Súčet |  | 0 | [13 empty] | VV | 1 | 4 | True | 1 | ROZPOCET
2 | K | 62599000002 | poznámka |  | 0 |  | 0 |  |  |  | znížená |  | 0 | 0.018 | 0 | 0 | 0 | 4 | K | 1 |  |  |  | ROZPOCET |  |  |  |  | 0 | 0 | 0 | 0 | 0 | 2 | 0 | 4 | 745391246
| VV |  | "k správnemu naceneniu výkazu vymer jepotrebné naštudovaniu PD | [15 empty] | VV | 1 | 1 | True | 0 | ROZPOCET
| VV |  | "projektova dokumentácia je nadradená orientačnému vykazu výmer | [15 empty] | VV | 1 | 1 | True | 0 | ROZPOCET
| VV |  | Súčet |  | 0 | [13 empty] | VV | 1 | 4 | True | 1 | ROZPOCET
3 | K | 62599000002 | poznámka |  | 0 |  | 0 |  |  |  | znížená |  | 0 | 0.018 | 0 | 0 | 0 | 4 | K | 1 |  |  |  | ROZPOCET |  |  |  |  | 0 | 0 | 0 | 0 | 0 | 2 | 0 | 4 | -2037676788
| VV |  | "k správnemu naceneniu výkazu vymer jepotrebné naštudovaniu PD | [15 empty] | VV | 1 | 1 | True | 0 | ROZPOCET
| VV |  | Predmet zákazky v celom rozsahu je opísaný tak, aby bol presne a zrozumiteľne špecifikovaný. | [15 empty] | VV | 1 | 1 | True | 0 | ROZPOCET
| VV |  | V prípade ak sa technické požiadavky predmetu zákazky odvolávajú na konkrétneho výrobcu, | [15 empty] | VV | 1 | 1 | True | 0 | ROZPOCET
| VV |  | výrobný postup, obchodné označenie, patent, typ, oblasť alebo miesto pôvodu atď. resp. ak | [15 empty] | VV | 1 | 1 | True | 0 | ROZPOCET
| VV |  | niektorý z použitých parametrov, alebo rozpätie parametrov identifikuje konkrétneho výrobcu, výrobný postup, | [15 empty] | VV | 1 | 1 | True | 0 | ROZPOCET
| VV |  | , obchodné označenie, patent, typ, oblasť alebo miesto pôvodu alebo výroby atď. môže uchádzač predložiť | [15 empty] | VV | 1 | 1 | True | 0 | ROZPOCET
| VV |  | ekvivalentné plnenie predmetu zákazky spočívajúce v odlišnom technickom riešení poskytujúcom rovnaký alebo lepší výsledok | [15 empty] | VV | 1 | 1 | True | 0 | ROZPOCET
| VV |  | Ekvivalentné plnenie predmetu zákazky musí spĺňať ten istý účel použitia a musia mať kvalitatívne rovnaké alebo | [15 empty] | VV | 1 | 1 | True | 0 | ROZPOCET
| VV |  | lepšie vlastnosti a technické parametre ako je požadované pri pôvodnom predmete zákazky. | [15 empty] | VV | 1 | 1 | True | 0 | ROZPOCET
| VV |  | Uvedené sa vzťahuje na všetky stanovené parametre. | [15 empty] | VV | 1 | 1 | True | 0 | ROZPOCET
| VV |  | Súčet |  | 0 | [13 empty] | VV | 1 | 4 | True | 1 | ROZPOCET
| D | 3 | Zvislé a kompletné konštrukcie |  |  |  | 0 | [5 empty] | 0 |  | 3.2724 |  | 0 | 1 | D | 1 |  |  |  | ROZPOCET | [10 empty] | 0
4 | K | 311275021.S | Murivo nosné (m3) z pórobetónových tvárnic hladkých pevnosti P2 až P4, nad 400 do 600 kg/m3 hrúbky 250 mm | m3 | 4.118 |  | 0 |  |  |  | znížená |  | 0 | 0.70112 | 2.8872 | 0 | 0 | 4 | K | 2 |  |  |  | ROZPOCET |  |  |  |  | 0 | 0 | 0 | 0 | 0 | 2 | 0 | 4 | 1601959781
| VV |  | 250mm | [15 empty] | VV | 2 | 1 | True | 0 | ROZPOCET
| VV |  | 1,2*2"M157 |  | 2.4 | [13 empty] | VV | 2 | 2 | True | 0 | ROZPOCET
| VV |  | 1,05*2,1 "M117 |  | 2.205 | [13 empty] | VV | 2 | 2 | True | 0 | ROZPOCET
| VV |  | 0,775*2,1"M115 |  | 1.628 | [13 empty] | VV | 2 | 2 | True | 0 | ROZPOCET
| VV |  | 1,05*2,05"M113 |  | 2.153 | [13 empty] | VV | 2 | 2 | True | 0 | ROZPOCET
| VV |  | 0,6*2,1 "M126 |  | 1.26 | [13 empty] | VV | 2 | 2 | True | 0 | ROZPOCET
| VV |  | 1,78*2,68 "M133 |  | 4.77 | [13 empty] | VV | 2 | 2 | True | 0 | ROZPOCET
| VV |  | 0,9*2,2"M131 |  | 1.98 | [13 empty] | VV | 2 | 2 | True | 0 | ROZPOCET
| VV |  | 0,3*0,25"M127 |  | 0.075 | [13 empty] | VV | 2 | 2 | True | 0 | ROZPOCET
| VV | ytong250m2 | Súčet |  | 16.471 | [13 empty] | VV | 2 | 4 | True | 0 | ROZPOCET
| VV |  | ytong250m2*0,25 |  | 4.118 | [13 empty] | VV | 2 | 2 | True | 1 | ROZPOCET
5 | K | 317160152.S | Keramický preklad nenosný šírky 115 mm, výšky 71 mm, dĺžky 1250 mm | ks | 2 |  | 0 |  |  |  | znížená |  | 0 | 0.020569 | 0.041138 | 0 | 0 | 4 | K | 2 |  |  |  | ROZPOCET |  |  |  |  | 0 | 0 | 0 | 0 | 0 | 2 | 0 | 4 | 1984869016
| VV |  | 2 " DP3 |  | 2 | [13 empty] | VV | 2 | 2 | True | 1 | ROZPOCET
6 | K | 317162303 | Keramický spriahnutý preklad POROTHERM KP 11,5, šírky 115 mm, výšky 71 mm, dĺžky 1250 mm | ks | 2 |  | 0 |  |  |  | znížená |  | 0 | 0.023119 | 0.046238 | 0 | 0 | 4 | K | 2 |  |  |  | ROZPOCET |  |  |  |  | 0 | 0 | 0 | 0 | 0 | 2 | 0 | 4 | 271897807
7 | K | 317162305 | Keramický spriahnutý preklad POROTHERM KP 11,5, šírky 115 mm, výšky 71 mm, dĺžky 1500 mm | ks | 6 |  | 0 |  |  |  | znížená |  | 0 | 0.027476 | 0.16486 | 0 | 0 | 4 | K | 2 |  |  |  | ROZPOCET |  |  |  |  | 0 | 0 | 0 | 0 | 0 | 2 | 0 | 4 | 1579950155
| VV |  | 2*3 |  | 6 | [13 empty] | VV | 2 | 2 | True | 1 | ROZPOCET
8 | K | 340237211.S | Zamurovanie otvoru s plochou do 0,25 m2 tehlami pálenými v stenách hr. do 100 mm | ks | 1 |  | 0 |  |  |  | znížená |  | 0 | 0.026392 | 0.026392 | 0 | 0 | 4 | K | 2 |  |  |  | ROZPOCET |  |  |  |  | 0 | 0 | 0 | 0 | 0 | 2 | 0 | 4 | -975638683
| VV |  | 1 " vedla elektroskrine R-0.1 |  | 1 | [13 empty] | VV | 2 | 2 | True | 1 | ROZPOCET
9 | K | 340238211.S | Zamurovanie otvoru s plochou do 1 m2 tehlami pálenými v stenách hr. do 100 mm | m2 | 0.72 |  | 0 |  |  |  | znížená |  | 0 | 0.13906 | 0.10012 | 0 | 0 | 4 | K | 2 |  |  |  | ROZPOCET |  |  |  |  | 0 | 0 | 0 | 0 | 0 | 2 | 0 | 4 | 1065127921
| VV |  | 0,6*0,6*2 " za elektroskrinami R-1.1, R-0.1 |  | 0.72 | [13 empty] | VV | 2 | 2 | True | 1 | ROZPOCET
10 | K | 342948110.S | Ukotvenie priečok k murovaným konštrukciám vložením spojky do malty ložnej škáry počas murovania | m | 32 |  | 0 |  |  |  | znížená |  | 0 | 0.0002 | 0.0064 | 0 | 0 | 4 | K | 2 |  |  |  | ROZPOCET |  |  |  |  | 0 | 0 | 0 | 0 | 0 | 2 | 0 | 4 | 78922638
| D | 6 | Úpravy povrchov, podlahy, osadenie |  |  |  | 0 | [5 empty] | 0 |  | 60.05 |  | 0 | 1 | D | 1 |  |  |  | ROZPOCET | [10 empty] | 0
11 | K | 61124651R24 | očistenie povrchu stropov | m2 | 425.21 |  | 0 |  |  |  | znížená |  | 0 | 0.00188 | 0.79939 | 0 | 0 | 4 | K | 2 |  |  |  | ROZPOCET |  |  |  |  | 0 | 0 | 0 | 0 | 0 | 2 | 0 | 4 | -1344870344
| VV |  | uprava_up9strop |  | 360.21 | [13 empty] | VV | 2 | 2 | True | 0 | ROZPOCET
| VV |  | omietkaF5pl |  | 65 | [13 empty] | VV | 2 | 2 | True | 0 | ROZPOCET
| VV |  | Súčet |  | 425.21 | [13 empty] | VV | 2 | 4 | True | 1 | ROZPOCET
12 | K | 611460111.S | Príprava vnútorného podkladu stropov na silno a nerovnomerne nasiakavé podklady regulátorom nasiakavosti | m2 | 360.21 |  | 0 |  |  |  | znížená |  | 0 | 0.00015 | 0.054031 | 0 | 0 | 4 | K | 2 |  |  |  | ROZPOCET |  |  |  |  | 0 | 0 | 0 | 0 | 0 | 2 | 0 | 4 | 2099784617
| VV |  | uprava_up9strop |  | 360.21 | [13 empty] | VV | 2 | 2 | True | 1 | ROZPOCET
13 | K | 611421331.S1 | Oprava: Vnútorná omietka stropov vápenná štuková (jemná), hr. 4 mm / napr. FINEputz 3-5 mm/ - 15% plochy- | m2 | 360.21 |  | 0 |  |  |  | znížená |  | 0 | 0.01261 | 4.5422 | 0 | 0 | 4 | K | 2 |  |  |  | ROZPOCET |  |  |  |  | 0 | 0 | 0 | 0 | 0 | 2 | 0 | 4 | -480442597
| VV |  | UP9- opravy 15% plochy | [15 empty] | VV | 2 | 1 | True | 0 | ROZPOCET
| VV |  | 10,89+8,68+4,79+3,45+45,08 |  | 72.89 | [13 empty] | VV | 2 | 2 | True | 0 | ROZPOCET
| VV |  | 18,99+20,26+7,51+7,22+6,2+5,88 |  | 66.06 | [13 empty] | VV | 2 | 2 | True | 0 | ROZPOCET
| VV |  | 10,08+1,84+2,41+6,5+17,55+2,04+11,16+15,41 |  | 66.99 | [13 empty] | VV | 2 | 2 | True | 0 | ROZPOCET
| VV |  | 4,92+24,46+15,29+6,84 |  | 51.51 | [13 empty] | VV | 2 | 2 | True | 0 | ROZPOCET
| VV |  | Medzisúčet 1np |  | 257.45 | [13 empty] | VV | 2 | 3 | True | 0 | ROZPOCET
| VV |  | 10,96+15,85+7,91+7,19+2,16+5,14 |  | 49.21 | [13 empty] | VV | 2 | 2 | True | 0 | ROZPOCET
| VV |  | 8,47+10,58+6,86+10,16+7,4+10,08 |  | 53.55 | [13 empty] | VV | 2 | 2 | True | 0 | ROZPOCET
| VV |  | Medzisúčet 1pp |  | 102.76 | [13 empty] | VV | 2 | 3 | True | 0 | ROZPOCET
| VV | uprava_up9strop | Súčet |  | 360.21 | [13 empty] | VV | 2 | 4 | True | 1 | ROZPOCET
14 | K | 611460124.S | Príprava vnútorného podkladu stropov penetráciou pod omietky a nátery | m2 | 65 |  | 0 |  |  |  | znížená |  | 0 | 0.0004 | 0.026 | 0 | 0 | 4 | K | 2 |  |  |  | ROZPOCET |  |  |  |  | 0 | 0 | 0 | 0 | 0 | 2 | 0 | 4 | 999340998
| VV |  | omietkaF5pl |  | 65 | [13 empty] | VV | 2 | 2 | True | 1 | ROZPOCET
15 | K | 611463052.S | Vnútorná omietka stropov pastovitá silikónová roztieraná, hr. 1,5 mm | m2 | 65 |  | 0 |  |  |  | znížená |  | 0 | 0.00232 | 0.1508 | 0 | 0 | 4 | K | 2 |  |  |  | ROZPOCET |  |  |  |  | 0 | 0 | 0 | 0 | 0 | 2 | 0 | 4 | 1869129808
| VV |  | 65 |  | 65 | [13 empty] | VV | 2 | 2 | True | 0 | ROZPOCET
| VV | omietkaF5pl | Súčet |  | 65 | [13 empty] | VV | 2 | 4 | True | 1 | ROZPOCET
16 | K | 611463052.S1 | priplatok za listu Al k omietke - ozn F5 | m2 | 65 |  | 0 |  |  |  | znížená |  | 0 | 0.00232 | 0.1508 | 0 | 0 | 4 | K | 2 |  |  |  | ROZPOCET |  |  |  |  | 0 | 0 | 0 | 0 | 0 | 2 | 0 | 4 | -2059521240
| VV |  | ozn F5 | [15 empty] | VV | 2 | 1 | True | 0 | ROZPOCET
| VV |  | /okraj na hane fasádneho obkladu ukončiť AL lištou s výškou hrany 20 mm | [15 empty] | VV | 2 | 1 | True | 0 | ROZPOCET
| VV |  | napr NRZK20250, do lišty sa vyvediú všetky vrstvy omietky /; | [15 empty] | VV | 2 | 1 | True | 0 | ROZPOCET
| VV |  | 65 |  | 65 | [13 empty] | VV | 2 | 2 | True | 0 | ROZPOCET
| VV |  | Súčet |  | 65 | [13 empty] | VV | 2 | 4 | True | 1 | ROZPOCET
17 | K | 611460122.S | Príprava vnútorného podkladu stropov penetráciou hĺbkovou na nasiakavé podklady | m2 | 65 |  | 0 |  |  |  | znížená |  | 0 | 0.0002 | 0.013 | 0 | 0 | 4 | K | 2 |  |  |  | ROZPOCET |  |  |  |  | 0 | 0 | 0 | 0 | 0 | 2 | 0 | 4 | -1097496585
18 | K | 611481119.S | Potiahnutie vnútorných stropov sklotextilnou mriežkou s celoplošným prilepením | m2 | 65 |  | 0 |  |  |  | znížená |  | 0 | 0.005154 | 0.33501 | 0 | 0 | 4 | K | 2 |  |  |  | ROZPOCET |  |  |  |  | 0 | 0 | 0 | 0 | 0 | 2 | 0 | 4 | -1356769648
| VV |  | omietkaF5pl |  | 65 | [13 empty] | VV | 2 | 2 | True | 1 | ROZPOCET
19 | K | 612403399.S | Hrubá výplň rýh na stenách akoukoľvek maltou, akejkoľvek šírky ryhy | m2 | 22 |  | 0 |  |  |  | znížená |  | 0 | 0.07552 | 1.6614 | 0 | 0 | 4 | K | 2 |  |  |  | ROZPOCET |  |  |  |  | 0 | 0 | 0 | 0 | 0 | 2 | 0 | 4 | 721382870
20 | K | 612423531.S | Omietka rýh v stenách maltou vápennou šírky ryhy do 150 mm omietkou štukovou | m2 | 22 |  | 0 |  |  |  | znížená |  | 0 | 0.039804 | 0.87569 | 0 | 0 | 4 | K | 2 |  |  |  | ROZPOCET |  |  |  |  | 0 | 0 | 0 | 0 | 0 | 2 | 0 | 4 | 575914634
21 | K | 6124651R24 | očistenie povrchu stien | m2 | 14 |  | 0 |  |  |  | znížená |  | 0 | 0.00188 | 0.02632 | 0 | 0 | 4 | K | 2 |  |  |  | ROZPOCET |  |  |  |  | 0 | 0 | 0 | 0 | 0 | 2 | 0 | 4 | 678541340
| VV |  | omietkaF4pl |  | 14 | [13 empty] | VV | 2 | 2 | True | 1 | ROZPOCET
22 | K | 612481119.S | Potiahnutie vnútorných stien sklotextilnou mriežkou s celoplošným prilepením | m2 | 14 |  | 0 |  |  |  | znížená |  | 0 | 0.005154 | 0.072156 | 0 | 0 | 4 | K | 2 |  |  |  | ROZPOCET |  |  |  |  | 0 | 0 | 0 | 0 | 0 | 2 | 0 | 4 | -676403205
| VV |  | omietkaF4pl |  | 14 | [13 empty] | VV | 2 | 2 | True | 1 | ROZPOCET
23 | K | 612460122.S | Príprava vnútorného podkladu stien penetráciou hĺbkovou na nasiakavé podklady | m2 | 14 |  | 0 |  |  |  | znížená |  | 0 | 0.0002 | 0.0028 | 0 | 0 | 4 | K | 2 |  |  |  | ROZPOCET |  |  |  |  | 0 | 0 | 0 | 0 | 0 | 2 | 0 | 4 | 1551288431
| VV |  | omietkaF4pl |  | 14 | [13 empty] | VV | 2 | 2 | True | 1 | ROZPOCET
24 | K | 612460124.S | Príprava vnútorného podkladu stien penetráciou pod omietky a nátery | m2 | 14 |  | 0 |  |  |  | znížená |  | 0 | 0.0004 | 0.0056 | 0 | 0 | 4 | K | 2 |  |  |  | ROZPOCET |  |  |  |  | 0 | 0 | 0 | 0 | 0 | 2 | 0 | 4 | 1095994838
| VV |  | omietkaF4pl |  | 14 | [13 empty] | VV | 2 | 2 | True | 1 | ROZPOCET
25 | K | 612461052.S | Vnútorná omietka stien pastovitá silikónová roztieraná, hr. 1,5 mm | m2 | 14 |  | 0 |  |  |  | znížená |  | 0 | 0.00232 | 0.03248 | 0 | 0 | 4 | K | 2 |  |  |  | ROZPOCET |  |  |  |  | 0 | 0 | 0 | 0 | 0 | 2 | 0 | 4 | 1922401041
| VV |  | 14 |  | 14 | [13 empty] | VV | 2 | 2 | True | 0 | ROZPOCET
| VV | omietkaF4pl | Súčet |  | 14 | [13 empty] | VV | 2 | 4 | True | 1 | ROZPOCET
26 | K | 6124651R24 | očistenie povrchu stien | m2 | 2035.595 |  | 0 |  |  |  | znížená |  | 0 | 0.00188 | 3.8269 | 0 | 0 | 4 | K | 2 |  |  |  | ROZPOCET |  |  |  |  | 0 | 0 | 0 | 0 | 0 | 2 | 0 | 4 | -1673792739
| VV |  | omietkySTENYpl |  | 1047.095 | [13 empty] | VV | 2 | 2 | True | 0 | ROZPOCET
| VV |  | brizolitPlm2 |  | 132.877 | [13 empty] | VV | 2 | 2 | True | 0 | ROZPOCET
| VV |  | UP16 |  | 493.623 | [13 empty] | VV | 2 | 2 | True | 0 | ROZPOCET
| VV |  | up9st |  | 362 | [13 empty] | VV | 2 | 2 | True | 0 | ROZPOCET
| VV | om_st | Súčet |  | 2035.595 | [13 empty] | VV | 2 | 4 | True | 1 | ROZPOCET
27 | K | 612460122.S | Príprava vnútorného podkladu stien penetráciou hĺbkovou na nasiakavé podklady | m2 | 855.623 |  | 0 |  |  |  | znížená |  | 0 | 0.0002 | 0.17112 | 0 | 0 | 4 | K | 2 |  |  |  | ROZPOCET |  |  |  |  | 0 | 0 | 0 | 0 | 0 | 2 | 0 | 4 | -574098615
| VV |  | 493,623+362 |  | 855.623 | [13 empty] | VV | 2 | 2 | True | 1 | ROZPOCET
28 | K | 612421331.S | Oprava vnútorných vápenných omietok stien, v množstve opravenej plochy nad 10 do 30 % štukových | m2 | 362 |  | 0 |  |  |  | znížená |  | 0 | 0.01119 | 4.0508 | 0 | 0 | 4 | K | 2 |  |  |  | ROZPOCET |  |  |  |  | 0 | 0 | 0 | 0 | 0 | 2 | 0 | 4 | -1354613298
| VV | up9st | 362 "up9 1pp |  | 362 | [13 empty] | VV | 2 | 2 | True | 1 | ROZPOCET
29 | K | 612421331.S | Oprava vnútorných vápenných omietok stien, v množstve opravenej plochy nad 10 do 30 % štukových | m2 | 493.623 |  | 0 |  |  |  | znížená |  | 0 | 0.01119 | 5.5236 | 0 | 0 | 4 | K | 2 |  |  |  | ROZPOCET |  |  |  |  | 0 | 0 | 0 | 0 | 0 | 2 | 0 | 4 | 105596141
| VV |  | ozn UP 16 | [15 empty] | VV | 2 | 1 | True | 0 | ROZPOCET
| VV |  | (3,7+2,0+5,2+2,275)*5,05"m114 |  | 66.534 | [13 empty] | VV | 2 | 2 | True | 0 | ROZPOCET
| VV |  | (4,025)*2,925"m134 |  | 11.773 | [13 empty] | VV | 2 | 2 | True | 0 | ROZPOCET
| VV |  | (3,2+1,8)*2*2,925-(2,5+1,2+1,1)*2,0"m139 |  | 19.65 | [13 empty] | VV | 2 | 2 | True | 0 | ROZPOCET
| VV |  | (1,7+1,1)*2*2,925-1,1*2*2,0"m140 |  | 11.98 | [13 empty] | VV | 2 | 2 | True | 0 | ROZPOCET
| VV |  | (2,3+2,9)*2,95"m141 |  | 15.34 | [13 empty] | VV | 2 | 2 | True | 0 | ROZPOCET
| VV |  | (3,0*1,2)*2*2,95-1,2*2,0"m142 |  | 18.84 | [13 empty] | VV | 2 | 2 | True | 0 | ROZPOCET
| VV |  | (6,3+2,5)*2*2,925-0,8*2,0-0,6*2,0-1,25*2,0-1,4*2,0-1,2*2,0-1,2*2,95"m143 |  | 37.44 | [13 empty] | VV | 2 | 2 | True | 0 | ROZPOCET
| VV |  | (4,625*3,4)*2*2,925-0,8*2,0"m145 |  | 90.391 | [13 empty] | VV | 2 | 2 | True | 0 | ROZPOCET
| VV |  | (4,5+3,4)*2*2,925-0,8*2,0"m146 |  | 44.615 | [13 empty] | VV | 2 | 2 | True | 0 | ROZPOCET
| VV |  | (2,9+1,525)*2*2,925-0,8*2,0*3-1,25*2,0"m147 |  | 18.586 | [13 empty] | VV | 2 | 2 | True | 0 | ROZPOCET
| VV |  | (4,2+5,9)*2*2,925-0,75*1,8*3-0,8*2,0"m148 |  | 53.435 | [13 empty] | VV | 2 | 2 | True | 0 | ROZPOCET
| VV |  | (3,05+5,2)*2*2,925-0,8*2,0"m149 |  | 46.663 | [13 empty] | VV | 2 | 2 | True | 0 | ROZPOCET
| VV |  | (2,4+2,8)*2*2,925-1,5*1,8-0,8*2,0"m150 |  | 26.12 | [13 empty] | VV | 2 | 2 | True | 0 | ROZPOCET
| VV |  | (2,2+2,75)*2*3,44-0,9*2,0"m156 |  | 32.256 | [13 empty] | VV | 2 | 2 | True | 0 | ROZPOCET
| VV | UP16 | Súčet |  | 493.623 | [13 empty] | VV | 2 | 4 | True | 1 | ROZPOCET
30 | K | 612460124.S | Príprava vnútorného podkladu stien penetráciou pod omietky a nátery | m2 | 1047.095 |  | 0 |  |  |  | znížená |  | 0 | 0.0004 | 0.41884 | 0 | 0 | 4 | K | 2 |  |  |  | ROZPOCET |  |  |  |  | 0 | 0 | 0 | 0 | 0 | 2 | 0 | 4 | 117081146
| VV |  | omietkaPUTZplocha |  | 1047.095 | [13 empty] | VV | 2 | 2 | True | 1 | ROZPOCET
31 | K | 612421431.S | Oprava vnútorných vápenných omietok stien, v množstve opravenej plochy nad 30 do 50 % štukových | m2 | 1047.095 |  | 0 |  |  |  | znížená |  | 0 | 0.018984 | 19.8781 | 0 | 0 | 4 | K | 2 |  |  |  | ROZPOCET |  |  |  |  | 0 | 0 | 0 | 0 | 0 | 2 | 0 | 4 | -1752970277
| VV |  | omietkaPUTZplocha |  | 1047.095 | [13 empty] | VV | 2 | 2 | True | 1 | ROZPOCET
32 | K | 612460122.S | Príprava vnútorného podkladu stien penetráciou hĺbkovou na nasiakavé podklady | m2 | 1047.095 |  | 0 |  |  |  | znížená |  | 0 | 0.0002 | 0.20942 | 0 | 0 | 4 | K | 2 |  |  |  | ROZPOCET |  |  |  |  | 0 | 0 | 0 | 0 | 0 | 2 | 0 | 4 | -388711069
| VV |  | omietkaPUTZplocha |  | 1047.095 | [13 empty] | VV | 2 | 2 | True | 1 | ROZPOCET
33 | K | 612460384.S | Vnútorná omietka stien vápennocementová štuková (jemná), hr. 4 mm / napr. jemná štuková omietka napr. FINEPUTZ 3 – 5 mm | m2 | 1047.095 |  | 0 |  |  |  | znížená |  | 0 | 0.0063 | 6.5967 | 0 | 0 | 4 | K | 2 |  |  |  | ROZPOCET |  |  |  |  | 0 | 0 | 0 | 0 | 0 | 2 | 0 | 4 | -375674889
| VV |  | UP2+UP3 | [15 empty] | VV | 2 | 1 | True | 0 | ROZPOCET
| VV |  | (2,1+0,25+0,1)*5,05"m112 |  | 12.373 | [13 empty] | VV | 2 | 2 | True | 0 | ROZPOCET
| VV |  | (3,15+0,25*2+5,2+1,5)*5,05-0,8*2,0"m113 |  | 50.668 | [13 empty] | VV | 2 | 2 | True | 0 | ROZPOCET
| VV |  | (2,35+3,625+2,35)*5,05-0,8*2,0"m115 |  | 40.441 | [13 empty] | VV | 2 | 2 | True | 0 | ROZPOCET
| VV |  | (1,6+2,75)*2*3,44-0,6*3,25"m116 |  | 27.978 | [13 empty] | VV | 2 | 2 | True | 0 | ROZPOCET
| VV |  | (2,025+2,75)*2*3,44-0,9*3,25"m117 |  | 29.927 | [13 empty] | VV | 2 | 2 | True | 0 | ROZPOCET
| VV |  | (1,25+3,625)*3,44-0,8*2,0"m118 |  | 15.17 | [13 empty] | VV | 2 | 2 | True | 0 | ROZPOCET
| VV |  | (9,1+5,8)*2*3,44-(1,6*3,25*2-0,8*2*2-0,6*2*2-1,7*3,44)"m119 |  | 103.56 | [13 empty] | VV | 2 | 2 | True | 0 | ROZPOCET
| VV |  | (1,525+3,0)*2*3,44-0,75*1,2-0,6*2,0"m120 |  | 29.032 | [13 empty] | VV | 2 | 2 | True | 0 | ROZPOCET
| VV |  | (2,0+3,0)*2*3,44-0,75*1,2-0,6*2,0"m121 |  | 32.3 | [13 empty] | VV | 2 | 2 | True | 0 | ROZPOCET
| VV |  | (2,7*1,6)*2*5,03-1,6*3,05-1,6*3,25"m122 |  | 33.379 | [13 empty] | VV | 2 | 2 | True | 0 | ROZPOCET
| VV |  | (1,2+9,1+0,7*3+3,2+0,5+0,5)*2*3,44-0,8*2,0*2-1,0*2,0+1,0*1,44"m123 |  | 110.448 | [13 empty] | VV | 2 | 2 | True | 0 | ROZPOCET
| VV |  | (6,8+13,9+0,2+8,3+2,0+2,1+1,5)*3,44-2,2*2-0,8*2,0*5-2,5*2,0-1,0*2,0"m125 |  | 100.312 | [13 empty] | VV | 2 | 2 | True | 0 | ROZPOCET
| VV |  | 0,75*3,44"m126 |  | 2.58 | [13 empty] | VV | 2 | 2 | True | 0 | ROZPOCET
| VV |  | (4,75+0,1+0,25+5,9+3,1+0,15)*3,44-1,5*2,4*3"m127 |  | 38.22 | [13 empty] | VV | 2 | 2 | True | 0 | ROZPOCET
| VV |  | (2,626+2,8)*3,44-2,4*2,4"m128 |  | 12.905 | [13 empty] | VV | 2 | 2 | True | 0 | ROZPOCET
| VV |  | 2,9*3,44-2,4*2,4"m129 |  | 4.216 | [13 empty] | VV | 2 | 2 | True | 0 | ROZPOCET
| VV |  | (4,3+2,675)*3,44-2,4*2,4"m130 |  | 18.234 | [13 empty] | VV | 2 | 2 | True | 0 | ROZPOCET
| VV |  | (1,6+5,3+4,1+4,3+5,8)*2,925-0,711*2,4-0,8*2,0"m131 |  | 58.411 | [13 empty] | VV | 2 | 2 | True | 0 | ROZPOCET
| VV |  | (0,3+1,4+1,752+2,214+0,5+0,6+2,8)*2,925-2,2*2,0"m132 |  | 23.581 | [13 empty] | VV | 2 | 2 | True | 0 | ROZPOCET
| VV |  | (3,0+2,5)*2*2,925-0,7*2,0-0,8*2,0"m135 |  | 29.175 | [13 empty] | VV | 2 | 2 | True | 0 | ROZPOCET
| VV |  | ((3,0+2,5)*2+1,0*2+0,15)*2,925-0,7*2,0-0,6*2,0"m136 |  | 35.864 | [13 empty] | VV | 2 | 2 | True | 0 | ROZPOCET
| VV |  | (2,5+2,5)*2*2,925-0,7*2,0-0,8*2,0"m137 |  | 26.25 | [13 empty] | VV | 2 | 2 | True | 0 | ROZPOCET
| VV |  | ((2,5+2,5)*2+1,0*2+0,15)*2,925-0,7*2,0-0,6*2,0"m138 |  | 32.939 | [13 empty] | VV | 2 | 2 | True | 0 | ROZPOCET
| VV |  | (7,5+8,9*2)*3,44-1,45*2,0"m157 |  | 84.132 | [13 empty] | VV | 2 | 2 | True | 0 | ROZPOCET
| VV |  | 95 |  | 95 | [13 empty] | VV | 2 | 2 | True | 0 | ROZPOCET
| VV | omietkySTENYpl | Súčet |  | 1047.095 | [13 empty] | VV | 2 | 4 | True | 1 | ROZPOCET
| VV | omietkaPUTZplocha | omietkySTENYpl "+ostenia |  | 1047.095 | [13 empty] | VV | 2 | 2 | True | 0 | ROZPOCET
34 | K | 612421211.S | Oprava vnútorných vápenných omietok stien, opravovaná plocha nad 5 do 10 %,hrubá | m2 | 132.877 |  | 0 |  |  |  | znížená |  | 0 | 0.0032456 | 0.43127 | 0 | 0 | 4 | K | 2 |  |  |  | ROZPOCET |  |  |  |  | 0 | 0 | 0 | 0 | 0 | 2 | 0 | 4 | 89284243
| VV |  | brizolitPlm2 |  | 132.877 | [13 empty] | VV | 2 | 2 | True | 1 | ROZPOCET
35 | K | 612460122.S | Príprava vnútorného podkladu stien penetráciou hĺbkovou na nasiakavé podklady | m2 | 132.877 |  | 0 |  |  |  | znížená |  | 0 | 0.0002 | 0.026575 | 0 | 0 | 4 | K | 2 |  |  |  | ROZPOCET |  |  |  |  | 0 | 0 | 0 | 0 | 0 | 2 | 0 | 4 | 1181389507
| VV |  | brizolitPlm2 |  | 132.877 | [13 empty] | VV | 2 | 2 | True | 1 | ROZPOCET
36 | K | 612460391.S1 | minerálna omietka škrabaná - Brizolit, frakcie K3 ( 3mm zrno ) - ompletný popis - ozn. UP9 | m2 | 132.877 |  | 0 |  |  |  | znížená |  | 0 | 0.00656 | 0.87167 | 0 | 0 | 4 | K | 2 |  |  |  | ROZPOCET |  |  |  |  | 0 | 0 | 0 | 0 | 0 | 2 | 0 | 4 | 223267983
| VV |  | UP8 / vid popis vPD/ | [15 empty] | VV | 2 | 1 | True | 0 | ROZPOCET
| VV |  | hĺbková penetrácia - podklad regulujúca nasiakavosť ( ref.výrobok: Sto Prim Plex ) | [15 empty] | VV | 2 | 1 | True | 0 | ROZPOCET
| VV |  | - vodou riediteľný adhézny náter ( referenčný výrobok: Sto Prep In ) hr. 0,5mm | [15 empty] | VV | 2 | 1 | True | 0 | ROZPOCET
| VV |  | - minerálna armovacia malta hr. 3mm | [15 empty] | VV | 2 | 1 | True | 0 | ROZPOCET
| VV |  | - Sklo textilná sieťka 165g/m2, | [15 empty] | VV | 2 | 1 | True | 0 | ROZPOCET
| VV |  | : Minerálna armovacia malta hr. 2-4mm | [15 empty] | VV | 2 | 1 | True | 0 | ROZPOCET
| VV |  | - hrubá- vrstva minerálna omietka škrabaná - Brizolit, frakcie K3 ( 3mm zrno ) ( referenčný výrobok: Sto | [15 empty] | VV | 2 | 1 | True | 0 | ROZPOCET
| VV |  | Miral Edelkratz putz K3 ) farba biela hr. 10-12mm | [15 empty] | VV | 2 | 1 | True | 0 | ROZPOCET
| VV |  | UP8 | [15 empty] | VV | 2 | 1 | True | 0 | ROZPOCET
| VV |  | ((0,5+0,8)*2*3,54)*2"m104 |  | 18.408 | [13 empty] | VV | 2 | 2 | True | 0 | ROZPOCET
| VV |  | ((04+0,6)*2*3,54)*3"m104-106 |  | 97.704 | [13 empty] | VV | 2 | 2 | True | 0 | ROZPOCET
| VV |  | (0,5+0,8)*3,54"m108 |  | 4.602 | [13 empty] | VV | 2 | 2 | True | 0 | ROZPOCET
| VV |  | (0,082+6,2)*3,54-1,6*3,25-0,9*3,25-0,6*3,25"m105 |  | 12.163 | [13 empty] | VV | 2 | 2 | True | 0 | ROZPOCET
| VV | brizolitPlm2 | Súčet |  | 132.877 | [13 empty] | VV | 2 | 4 | True | 1 | ROZPOCET
37 | K | 612409991.S | Začistenie omietok (s dodaním hmoty) okolo okien, dverí, podláh, obkladov atď. | m | 12 |  | 0 |  |  |  | znížená |  | 0 | 0.002798 | 0.033576 | 0 | 0 | 4 | K | 2 |  |  |  | ROZPOCET |  |  |  |  | 0 | 0 | 0 | 0 | 0 | 2 | 0 | 4 | -1912638351
38 | K | 629451112.S | Vyrovnávacia vrstva z cementovej malty pod klampiarskymi prvkami šírky nad 150 do 300 mm | m | 12.41 |  | 0 |  |  |  | znížená |  | 0 | 0.018639 | 0.23131 | 0 | 0 | 4 | K | 2 |  |  |  | ROZPOCET |  |  |  |  | 0 | 0 | 0 | 0 | 0 | 2 | 0 | 4 | 321980173
39 | K | 622473255.S1 | Hydrofóbny impregnačný náter- stien ex konštrukcií | m2 | 675 |  | 0 |  |  |  | znížená |  | 0 | 0.000315 | 0.21263 | 0 | 0 | 4 | K | 2 |  |  |  | ROZPOCET |  |  |  |  | 0 | 0 | 0 | 0 | 0 | 2 | 0 | 4 | 225213226
| VV |  | fasadaF1pl |  | 475 | [13 empty] | VV | 2 | 2 | True | 0 | ROZPOCET
| VV |  | fasadaF1apl |  | 200 | [13 empty] | VV | 2 | 2 | True | 0 | ROZPOCET
| VV |  | Súčet |  | 675 | [13 empty] | VV | 2 | 4 | True | 1 | ROZPOCET
40 | K | 632001021.S | Zhotovenie okrajovej dilatačnej pásky z PE | m | 175 |  | 0 |  |  |  | znížená |  | 0 | 0 | 0 | 0 | 0 | 4 | K | 2 |  |  |  | ROZPOCET |  |  |  |  | 0 | 0 | 0 | 0 | 0 | 2 | 0 | 4 | 657637473
41 | M | 283320005000.S | Okrajová dilatačná páska z PE 100/5 mm s fóliou na oddilatovanie poterov od stenových konštrukcií | m | 175 |  | 0 |  |  |  | znížená |  | 0 | 0 | 0 | 0 | 0 | 8 | M | 2 |  |  |  | ROZPOCET |  |  |  |  | 0 | 0 | 0 | 0 | 0 | 2 | 0 | 4 | -1811193797
42 | K | 632452248.S | Cementový poter (vhodný aj ako spádový), pevnosti v tlaku 25 MPa, hr. 45 mm | m2 | 2 |  | 0 |  |  |  | znížená |  | 0 | 0.088065 | 0.17613 | 0 | 0 | 4 | K | 2 |  |  |  | ROZPOCET |  |  |  |  | 0 | 0 | 0 | 0 | 0 | 2 | 0 | 4 | 1894390051
| VV |  | 2"p9 |  | 2 | [13 empty] | VV | 2 | 2 | True | 0 | ROZPOCET
| VV |  | Súčet |  | 2 | [13 empty] | VV | 2 | 4 | True | 1 | ROZPOCET
43 | K | 632452249.S | Cementový poter (vhodný aj ako spádový), pevnosti v tlaku 25 MPa, hr. 50 mm | m2 | 13.5 |  | 0 |  |  |  | znížená |  | 0 | 0.09785 | 1.321 | 0 | 0 | 4 | K | 2 |  |  |  | ROZPOCET |  |  |  |  | 0 | 0 | 0 | 0 | 0 | 2 | 0 | 4 | -1011312209
44 | K | 632452612.S | Cementová samonivelizačná stierka, pevnosti v tlaku 20 MPa, hr. 4 mm | m2 | 185.56 |  | 0 |  |  |  | znížená |  | 0 | 0.006528 | 1.2113 | 0 | 0 | 4 | K | 2 |  |  |  | ROZPOCET |  |  |  |  | 0 | 0 | 0 | 0 | 0 | 2 | 0 | 4 | 320178414
| VV |  | P7_podlaha |  | 56.76 | [13 empty] | VV | 2 | 2 | True | 0 | ROZPOCET
| VV |  | P8_podlaha |  | 128.8 | [13 empty] | VV | 2 | 2 | True | 0 | ROZPOCET
| VV |  | Súčet |  | 185.56 | [13 empty] | VV | 2 | 4 | True | 1 | ROZPOCET
45 | K | 632001053.S | Zhotovenie jednonásobného adhézneho mostíku na nenasiakavé podklady pre potery a stierky | m2 | 185.56 |  | 0 |  |  |  | znížená |  | 0 | 0 | 0 | 0 | 0 | 4 | K | 2 |  |  |  | ROZPOCET |  |  |  |  | 0 | 0 | 0 | 0 | 0 | 2 | 0 | 4 | 1828100054
46 | M | 585520000750.S | Adhézny mostík na hladké nenasiakavé podklady | kg | 37.112 |  | 0 |  |  |  | znížená |  | 0 | 0.001 | 0.037112 | 0 | 0 | 8 | M | 2 |  |  |  | ROZPOCET |  |  |  |  | 0 | 0 | 0 | 0 | 0 | 2 | 0 | 4 | -1477994747
| VV |  | 185,56*0,2 'Prepočítané koeficientom množstva |  | 37.112 | [13 empty] | VV | 2 | 2 | False | 1 | ROZPOCET
47 | K | 632452611.S | Cementová samonivelizačná stierka, pevnosti v tlaku 20 MPa, hr. 3 mm | m2 | 180.66 |  | 0 |  |  |  | znížená |  | 0 | 0.004896 | 0.88451 | 0 | 0 | 4 | K | 2 |  |  |  | ROZPOCET |  |  |  |  | 0 | 0 | 0 | 0 | 0 | 2 | 0 | 4 | 1602512495
| VV |  | keramPLOCHAspolu |  | 58.08 | [13 empty] | VV | 2 | 2 | True | 0 | ROZPOCET
| VV |  | P6_podlaha |  | 115.98 | [13 empty] | VV | 2 | 2 | True | 0 | ROZPOCET
| VV |  | antistaPODLm2 |  | 6.6 | [13 empty] | VV | 2 | 2 | True | 0 | ROZPOCET
| VV | podlaha_stierka | Súčet |  | 180.66 | [13 empty] | VV | 2 | 4 | True | 1 | ROZPOCET
48 | K | 632001053.S | Zhotovenie jednonásobného adhézneho mostíku na nenasiakavé podklady pre potery a stierky | m2 | 180.66 |  | 0 |  |  |  | znížená |  | 0 | 0 | 0 | 0 | 0 | 4 | K | 2 |  |  |  | ROZPOCET |  |  |  |  | 0 | 0 | 0 | 0 | 0 | 2 | 0 | 4 | -937765530
| VV |  | podlaha_stierka |  | 180.66 | [13 empty] | VV | 2 | 2 | True | 1 | ROZPOCET
49 | M | 585520000750.S | Adhézny mostík na hladké nenasiakavé podklady | kg | 69.112 |  | 0 |  |  |  | znížená |  | 0 | 0.001 | 0.069112 | 0 | 0 | 8 | M | 2 |  |  |  | ROZPOCET |  |  |  |  | 0 | 0 | 0 | 0 | 0 | 2 | 0 | 4 | 77920494
| VV |  | 345,56*0,2 'Prepočítané koeficientom množstva |  | 69.112 | [13 empty] | VV | 2 | 2 | False | 1 | ROZPOCET
50 | K | 632451431.S | Doplnenie cementového poteru s plochou jednotlivo (s dodaním hmôt) do 4 m2 a hr. do 30 mm | m2 | 7.05 |  | 0 |  |  |  | znížená |  | 0 | 0.059394 | 0.41873 | 0 | 0 | 4 | K | 2 |  |  |  | ROZPOCET |  |  |  |  | 0 | 0 | 0 | 0 | 0 | 2 | 0 | 4 | -722654087
| VV |  | P2kamenDla |  | 7.05 | [13 empty] | VV | 2 | 2 | True | 0 | ROZPOCET
| VV |  | Súčet |  | 7.05 | [13 empty] | VV | 2 | 4 | True | 1 | ROZPOCET
51 | K | 632452628.S | Cementová samonivelizačná stierka, pevnosti v tlaku 20 MPa, hr. 20 mm | m2 | 39.25 |  | 0 |  |  |  | znížená |  | 0 | 0.03468 | 1.3612 | 0 | 0 | 4 | K | 2 |  |  |  | ROZPOCET |  |  |  |  | 0 | 0 | 0 | 0 | 0 | 2 | 0 | 4 | -622558813
| VV |  | P10_podlaha |  | 39.25 | [13 empty] | VV | 2 | 2 | True | 0 | ROZPOCET
| VV |  | Súčet |  | 39.25 | [13 empty] | VV | 2 | 4 | True | 1 | ROZPOCET
52 | K | 632001053.S | Zhotovenie jednonásobného adhézneho mostíku na nenasiakavé podklady pre potery a stierky | m2 | 39.25 |  | 0 |  |  |  | znížená |  | 0 | 0 | 0 | 0 | 0 | 4 | K | 2 |  |  |  | ROZPOCET |  |  |  |  | 0 | 0 | 0 | 0 | 0 | 2 | 0 | 4 | 1101063483
53 | M | 585520000750.S | Adhézny mostík na hladké nenasiakavé podklady | kg | 7.85 |  | 0 |  |  |  | znížená |  | 0 | 0.001 | 0.00785 | 0 | 0 | 8 | M | 2 |  |  |  | ROZPOCET |  |  |  |  | 0 | 0 | 0 | 0 | 0 | 2 | 0 | 4 | 2041092092
| VV |  | 39,25*0,2 'Prepočítané koeficientom množstva |  | 7.85 | [13 empty] | VV | 2 | 2 | False | 1 | ROZPOCET
54 | K | 632452655.S | Cementová samonivelizačná stierka, pevnosti v tlaku 25 MPa, hr. 20 mm | m2 | 31 |  | 0 |  |  |  | znížená |  | 0 | 0.03468 | 1.0751 | 0 | 0 | 4 | K | 2 |  |  |  | ROZPOCET |  |  |  |  | 0 | 0 | 0 | 0 | 0 | 2 | 0 | 4 | -1928500024
| VV |  | podlahap4 |  | 31 | [13 empty] | VV | 2 | 2 | True | 0 | ROZPOCET
| VV |  | Súčet |  | 31 | [13 empty] | VV | 2 | 4 | True | 1 | ROZPOCET
55 | K | 6324501R53 | príprava - ocistením podkladu podlahy | m2 | 31 |  | 0 |  |  |  | znížená |  | 0 | 0.02601 | 0.80631 | 0 | 0 | 4 | K | 2 |  |  |  | ROZPOCET |  |  |  |  | 0 | 0 | 0 | 0 | 0 | 2 | 0 | 4 | 2069060508
56 | K | 632001051.S | Zhotovenie jednonásobného penetračného náteru pre potery a stierky | m2 | 31 |  | 0 |  |  |  | znížená |  | 0 | 0 | 0 | 0 | 0 | 4 | K | 2 |  |  |  | ROZPOCET |  |  |  |  | 0 | 0 | 0 | 0 | 0 | 2 | 0 | 4 | 1051087420
57 | M | 585520008700.S | Penetračný náter na nasiakavé podklady pod potery, samonivelizačné hmoty a stavebné lepidlá | kg | 6.386 |  | 0 |  |  |  | znížená |  | 0 | 0.001 | 0.006386 | 0 | 0 | 8 | M | 2 |  |  |  | ROZPOCET |  |  |  |  | 0 | 0 | 0 | 0 | 0 | 2 | 0 | 4 | -1783636526
| VV |  | 31*0,206 'Prepočítané koeficientom množstva |  | 6.386 | [13 empty] | VV | 2 | 2 | False | 1 | ROZPOCET
58 | K | 634601500.S1 | Tmelenie škár polymérovým tmelom BOSTIK | m | 14 |  | 0 |  |  |  | znížená |  | 0 | 8e-05 | 0.00112 | 0 | 0 | 4 | K | 2 |  |  |  | ROZPOCET |  |  |  |  | 0 | 0 | 0 | 0 | 0 | 2 | 0 | 4 | 954883070
59 | K | 632921913.S3 | Dlažba z betónových dlaždíc napr.500/500/80 mm /D+M/ | m2 | 5.25 |  | 0 |  |  |  | znížená |  | 0 | 0.27503 | 1.4439 | 0 | 0 | 4 | K | 2 |  |  |  | ROZPOCET |  |  |  |  | 0 | 0 | 0 | 0 | 0 | 2 | 0 | 4 | 617111125
| VV |  | betonove tvarnice strecha | [15 empty] | VV | 2 | 1 | True | 0 | ROZPOCET
| VV |  | 1,5*3,5 |  | 5.25 | [13 empty] | VV | 2 | 2 | True | 0 | ROZPOCET
| VV |  | Medzisúčet |  | 5.25 | [13 empty] | VV | 2 | 3 | True | 0 | ROZPOCET
| VV |  | Súčet |  | 5.25 | [13 empty] | VV | 2 | 4 | True | 1 | ROZPOCET
| D | 9 | Ostatné konštrukcie a práce-búranie |  |  |  | 0 | [5 empty] | 0 |  | 7.8912 |  | 114.5844 | 1 | D | 1 |  |  |  | ROZPOCET | [10 empty] | 0
60 | K | 938902051.S2 | Očistenie povrchu betónových a kamených, keramických ploch / neagresívne prostriedky / | m2 | 260.148 |  | 0 |  |  |  | znížená |  | 0 | 0 | 0 | 0 | 0 | 4 | K | 2 |  |  |  | ROZPOCET |  |  |  |  | 0 | 0 | 0 | 0 | 0 | 2 | 0 | 4 | 1406838008
| VV |  | (existujúci kamenný obklad priečky, steny, stĺpy) | [15 empty] | VV | 2 | 1 | True | 0 | ROZPOCET
| VV |  | - umyť neagresívnym saponátom 100% plochy | [15 empty] | VV | 2 | 1 | True | 0 | ROZPOCET
| VV |  | Medzisúčet |  | 0 | [13 empty] | VV | 2 | 3 | True | 0 | ROZPOCET
| VV |  | up10 | [15 empty] | VV | 2 | 1 | True | 0 | ROZPOCET
| VV |  | (1,7+1,2)*2*2,925-0,6*2,0"m144 |  | 15.765 | [13 empty] | VV | 2 | 2 | True | 0 | ROZPOCET
| VV |  | (5,1*2+2,5+0,3+0,5)*2,925-0,8*1,97"m134 |  | 37.912 | [13 empty] | VV | 2 | 2 | True | 0 | ROZPOCET
| VV |  | (4,2+5,1+2,0+0,5)*2,925"m133 |  | 34.515 | [13 empty] | VV | 2 | 2 | True | 0 | ROZPOCET
| VV |  | (8,05+5,6)*3,44"m126 |  | 46.956 | [13 empty] | VV | 2 | 2 | True | 0 | ROZPOCET
| VV |  | 125 |  | 125 | [13 empty] | VV | 2 | 2 | True | 0 | ROZPOCET
| VV |  | Medzisúčet |  | 260.148 | [13 empty] | VV | 2 | 3 | True | 0 | ROZPOCET
| VV |  | Súčet |  | 260.148 | [13 empty] | VV | 2 | 4 | True | 1 | ROZPOCET
61 | K | 938902051.S3 | Očistenie povrchu ex kamených ploch / neagresívne prostriedky- para 150-160st c / | m2 | 475 |  | 0 |  |  |  | znížená |  | 0 | 0 | 0 | 0 | 0 | 4 | K | 2 |  |  |  | ROZPOCET |  |  |  |  | 0 | 0 | 0 | 0 | 0 | 2 | 0 | 4 | -1576527833
| VV |  | F1 EXISTUJÚCI OBKLAD Z PRÍRODNÉHO KAMEŇA – 475 m2 | [15 empty] | VV | 2 | 1 | True | 0 | ROZPOCET
| VV |  | Existujúci obklad z prírodného kameňa očistiť horúcou parou 150 – 160 stupňou Celzia | [15 empty] | VV | 2 | 1 | True | 0 | ROZPOCET
| VV |  | 475 |  | 475 | [13 empty] | VV | 2 | 2 | True | 0 | ROZPOCET
| VV | fasadaF1pl | Súčet |  | 475 | [13 empty] | VV | 2 | 4 | True | 1 | ROZPOCET
62 | K | 938902051.S3 | Očistenie povrchu ex kamených ploch / neagresívne prostriedky- para 150-160st c / | m2 | 200 |  | 0 |  |  |  | znížená |  | 0 | 0 | 0 | 0 | 0 | 4 | K | 2 |  |  |  | ROZPOCET |  |  |  |  | 0 | 0 | 0 | 0 | 0 | 2 | 0 | 4 | 142555988
| VV |  | fasadaf1apl |  | 200 | [13 empty] | VV | 2 | 2 | True | 0 | ROZPOCET
| VV |  | Súčet |  | 200 | [13 empty] | VV | 2 | 4 | True | 1 | ROZPOCET
63 | K | 938902051.S5 | Očistenie povrchu ex kamených ploch - od grafiti - chemicky | m2 | 200 |  | 0 |  |  |  | znížená |  | 0 | 0 | 0 | 0 | 0 | 4 | K | 2 |  |  |  | ROZPOCET |  |  |  |  | 0 | 0 | 0 | 0 | 0 | 2 | 0 | 4 | 1332527088
| VV |  | F1a EXISTUJÚCI OBKLAD Z PRÍRODNÉHO KAMEŇA – poškodnený nástrekmi grafity – cca 200 m2 | [15 empty] | VV | 2 | 1 | True | 0 | ROZPOCET
| VV |  | 200 |  | 200 | [13 empty] | VV | 2 | 2 | True | 0 | ROZPOCET
| VV | fasadaf1apl | Súčet |  | 200 | [13 empty] | VV | 2 | 4 | True | 1 | ROZPOCET
64 | K | 938902051.S6 | EXISTUJÚCI OBKLAD Z PRÍRODNÉHO KAMEŇA – VÝMENA POŠKODENÝCH PLATNÍ – komplet podla ozn. F1b | m2 | 2.1 |  | 0 |  |  |  | znížená |  | 0 | 0 | 0 | 0 | 0 | 4 | K | 2 |  |  |  | ROZPOCET |  |  |  |  | 0 | 0 | 0 | 0 | 0 | 2 | 0 | 4 | 920178531
| VV |  | EXISTUJÚCI OBKLAD Z PRÍRODNÉHO KAMEŇA – VÝMENA POŠKODENÝCH PLATNÍ – 2,1 m2 | [15 empty] | VV | 2 | 1 | True | 0 | ROZPOCET
| VV |  | Existujúce poškodené platne z prírodného kameˇma vymaniť za nové platne rovnakého typu kameńa | [15 empty] | VV | 2 | 1 | True | 0 | ROZPOCET
| VV |  | Celoplošný transparentný hydrofobizačný náter | [15 empty] | VV | 2 | 1 | True | 0 | ROZPOCET
| VV |  | 2,1 |  | 2.1 | [13 empty] | VV | 2 | 2 | True | 0 | ROZPOCET
| VV |  | Súčet |  | 2.1 | [13 empty] | VV | 2 | 4 | True | 1 | ROZPOCET
65 | K | 938902051.S7 | Existujúci obklad z umelého kameňa očistiť horúcou parou 150 – 160 stupňou Celzia- ozn. F2 | m2 | 320 |  | 0 |  |  |  | znížená |  | 0 | 0 | 0 | 0 | 0 | 4 | K | 2 |  |  |  | ROZPOCET |  |  |  |  | 0 | 0 | 0 | 0 | 0 | 2 | 0 | 4 | -765209854
| VV |  | EXISTUJÚCI OBKLAD Z UMELÉHO KAMEŇA – 320 m2 | [15 empty] | VV | 2 | 1 | True | 0 | ROZPOCET
| VV |  | Existujúci obklad z umelého kameňa očistiť horúcou parou 150 – 160 stupňou Celzia | [15 empty] | VV | 2 | 1 | True | 0 | ROZPOCET
| VV |  | 320 |  | 320 | [13 empty] | VV | 2 | 2 | True | 0 | ROZPOCET
| VV |  | Súčet |  | 320 | [13 empty] | VV | 2 | 4 | True | 1 | ROZPOCET
66 | K | 938902051.S8 | EXISTUJÚCI OBKLAD Z UMELÉHO KAMEŇA – VÝMENA A DOPLNENIE POŠKODENÝCH TABÚĽ -komplet podla popisu - ozn. F3 | m2 | 6 |  | 0 |  |  |  | znížená |  | 0 | 0 | 0 | 0 | 0 | 4 | K | 2 |  |  |  | ROZPOCET |  |  |  |  | 0 | 0 | 0 | 0 | 0 | 2 | 0 | 4 | -1338442470
| VV |  | EXISTUJÚCI OBKLAD Z UMELÉHO KAMEŇA – VÝMENA A DOPLNENIE POŠKODENÝCH TABÚĽ – 6 m2 | [15 empty] | VV | 2 | 1 | True | 0 | ROZPOCET
| VV |  | - | [15 empty] | VV | 2 | 1 | True | 0 | ROZPOCET
| VV |  | Existujúce poškodené tabule obkladu odstrániť, očistiť nosný rošt - odmastiť. | [15 empty] | VV | 2 | 1 | True | 0 | ROZPOCET
| VV |  | - | [15 empty] | VV | 2 | 1 | True | 0 | ROZPOCET
| VV |  | Osadenie nových tabúľ z umelého kameňa 600/600/10, farba a povrch podľa existujúceho obkladu, tabule na nosný rošt prilepiť. | [15 empty] | VV | 2 | 1 | True | 0 | ROZPOCET
| VV |  | 6 |  | 6 | [13 empty] | VV | 2 | 2 | True | 0 | ROZPOCET
| VV |  | Súčet |  | 6 | [13 empty] | VV | 2 | 4 | True | 1 | ROZPOCET
67 | K | 949942101.S | Hydraulická zdvíhacia plošina vrátane obsluhy inštalovaná na automobilovom podvozku výšky zdvihu do 27 m | hod | 30 |  | 0 |  |  |  | znížená |  | 0 | 0 | 0 | 0 | 0 | 4 | K | 2 |  |  |  | ROZPOCET |  |  |  |  | 0 | 0 | 0 | 0 | 0 | 2 | 0 | 4 | 1162648251
68 | K | 962031133.S | Búranie priečok alebo vybúranie otvorov plochy nad 4 m2 z tehál pálených plných alebo dutých maloformátových na maltu vápennú alebo vápennocementovú hr. od 100 do 150 mm, -0,261t | m2 | 116.03 |  | 0 |  |  |  | znížená |  | 0 | 0 | 0 | 0.261 | 30.2838 | 4 | K | 2 |  |  |  | ROZPOCET |  |  |  |  | 0 | 0 | 0 | 0 | 0 | 2 | 0 | 4 | -279692072
| VV |  | B - vyburanie priečky | [15 empty] | VV | 2 | 1 | True | 0 | ROZPOCET
| VV |  | 3,075*1,5*2 " m176 |  | 9.225 | [13 empty] | VV | 2 | 2 | True | 0 | ROZPOCET
| VV |  | (2,8+1,6)*3,6-0,6*2-0,9*2 " m114 |  | 12.84 | [13 empty] | VV | 2 | 2 | True | 0 | ROZPOCET
| VV |  | (3+2,2+1,6)*3,6-0,6*2*2 " m124 |  | 22.08 | [13 empty] | VV | 2 | 2 | True | 0 | ROZPOCET
| VV |  | 0,9*3,5" m126 |  | 3.15 | [13 empty] | VV | 2 | 2 | True | 0 | ROZPOCET
| VV |  | (11,5+1,8+2,2)*3,75-0,7*2*2-0,8*2-0,9*2-1,2*1,7 "m129 |  | 49.885 | [13 empty] | VV | 2 | 2 | True | 0 | ROZPOCET
| VV |  | (2,5+1,2)*3,7 "m173 |  | 13.69 | [13 empty] | VV | 2 | 2 | True | 0 | ROZPOCET
| VV |  | (1,4*2,7-0,6*2)*2 "m171,170 |  | 5.16 | [13 empty] | VV | 2 | 2 | True | 0 | ROZPOCET
| VV |  | Medzisúčet |  | 116.03 | [13 empty] | VV | 2 | 3 | True | 1 | ROZPOCET
69 | K | 962032231.S | Búranie muriva alebo vybúranie otvorov plochy nad 4 m2 nadzákladového z tehál pálených, vápenopieskových, cementových na maltu, -1,90500t | m3 | 2.633 |  | 0 |  |  |  | znížená |  | 0 | 0 | 0 | 1.8 | 4.7394 | 4 | K | 2 |  |  |  | ROZPOCET |  |  |  |  | 0 | 0 | 0 | 0 | 0 | 2 | 0 | 4 | -383959465
| VV |  | (2,4+1,5)*0,6*0,375*3 " B23 |  | 2.633 | [13 empty] | VV | 2 | 2 | True | 0 | ROZPOCET
| VV |  | Súčet |  | 2.633 | [13 empty] | VV | 2 | 4 | True | 1 | ROZPOCET
70 | K | 965024121.S | Búranie kamenných podláh alebo dlažieb z dosiek alebo mozaiky, -0,19200t | m2 | 20.54 |  | 0 |  |  |  | znížená |  | 0 | 0 | 0 | 0.192 | 3.9437 | 4 | K | 2 |  |  |  | ROZPOCET |  |  |  |  | 0 | 0 | 0 | 0 | 0 | 2 | 0 | 4 | -1322140539
| VV |  | 0,39+20,15 "B29 |  | 20.54 | [13 empty] | VV | 2 | 2 | True | 0 | ROZPOCET
| VV |  | Súčet |  | 20.54 | [13 empty] | VV | 2 | 4 | True | 1 | ROZPOCET
71 | K | 965042231.S | Búranie podkladov pod dlažby, liatych dlažieb a mazanín,betón,liaty asfalt hr.nad 100 mm, plochy do 4 m2 -2,20000t | m3 | 1.847 |  | 0 |  |  |  | znížená |  | 0 | 0 | 0 | 2.2 | 4.0634 | 4 | K | 2 |  |  |  | ROZPOCET |  |  |  |  | 0 | 0 | 0 | 0 | 0 | 2 | 0 | 4 | -406497528
| VV |  | B30 | [15 empty] | VV | 2 | 1 | True | 0 | ROZPOCET
| VV |  | (2,28*2,02+2,07*2,005+2,21*0,8+0,535*0,635)*(0,12+0,05) |  | 1.847 | [13 empty] | VV | 2 | 2 | True | 0 | ROZPOCET
| VV |  | Súčet |  | 1.847 | [13 empty] | VV | 2 | 4 | True | 1 | ROZPOCET
72 | K | 968072876.S1 | Vybúranie a vybratie OK mreže, plochy nad 2 m2, -0,00200t | m2 | 2.9 |  | 0 |  |  |  | znížená |  | 0 | 0 | 0 | 0.002 | 0.0058 | 4 | K | 2 |  |  |  | ROZPOCET |  |  |  |  | 0 | 0 | 0 | 0 | 0 | 2 | 0 | 4 | 1941910373
| VV |  | 1,45*2 " b17 |  | 2.9 | [13 empty] | VV | 2 | 2 | True | 1 | ROZPOCET
73 | K | 971033431.S | Vybúranie otvoru v murive tehl. plochy do 0,25 m2 hr. do 150 mm, -0,07300t | ks | 2 |  | 0 |  |  |  | znížená |  | 0 | 0 | 0 | 0.073 | 0.146 | 4 | K | 2 |  |  |  | ROZPOCET |  |  |  |  | 0 | 0 | 0 | 0 | 0 | 2 | 0 | 4 | 614047761
| VV |  | 1 " nad elektroskrinou R1-1 |  | 1 | [13 empty] | VV | 2 | 2 | True | 0 | ROZPOCET
| VV |  | 1 " vedla R-0,1 elektroskrinou |  | 1 | [13 empty] | VV | 2 | 2 | True | 0 | ROZPOCET
| VV |  | Súčet |  | 2 | [13 empty] | VV | 2 | 4 | True | 1 | ROZPOCET
74 | K | 971033641.S | Vybúranie otvorov v murive tehl. plochy do 4 m2 hr. do 300 mm, -1,87500t | m3 | 0.66 |  | 0 |  |  |  | znížená |  | 0 | 0 | 0 | 1.875 | 1.2375 | 4 | K | 2 |  |  |  | ROZPOCET |  |  |  |  | 0 | 0 | 0 | 0 | 0 | 2 | 0 | 4 | -519811419
| VV |  | 1,2*2,2*0,25 "m177 |  | 0.66 | [13 empty] | VV | 2 | 2 | True | 1 | ROZPOCET
75 | K | 971042551.S | Vybúranie otvoru v betónových priečkach a stenách plochy do 1 m2, akejkolvek hr., -2,20000t | m3 | 0.972 |  | 0 |  |  |  | znížená |  | 0 | 0 | 0 | 2.2 | 2.1384 | 4 | K | 2 |  |  |  | ROZPOCET |  |  |  |  | 0 | 0 | 0 | 0 | 0 | 2 | 0 | 4 | -637468469
| VV |  | 0,9*0,9*4*0,3 |  | 0.972 | [13 empty] | VV | 2 | 2 | True | 1 | ROZPOCET
76 | K | 978059511.S | Odsekanie a odobratie obkladov stien z obkladačiek vnútorných vrátane podkladovej omietky do 2 m2, -0,06800t | m2 | 4.2 |  | 0 |  |  |  | znížená |  | 0 | 0 | 0 | 0.068 | 0.2856 | 4 | K | 2 |  |  |  | ROZPOCET |  |  |  |  | 0 | 0 | 0 | 0 | 0 | 2 | 0 | 4 | 1689076907
| VV |  | 5,6*0,3*2+2,8*0,3*1 "B34,36 |  | 4.2 | [13 empty] | VV | 2 | 2 | True | 0 | ROZPOCET
| VV |  | Súčet |  | 4.2 | [13 empty] | VV | 2 | 4 | True | 1 | ROZPOCET
77 | K | 712300841.S | Odstránenie povlakovej krytiny na strechách plochých do 10° machu odškrabaním a urovnaním povrchu s očistením -0,00200t | m2 | 4.163 |  | 0 |  |  |  | znížená |  | 0 | 0 | 0 | 0.002 | 0.008326 | 4 | K | 2 |  |  |  | ROZPOCET |  |  |  |  | 0 | 0 | 0 | 0 | 0 | 2 | 0 | 4 | -1772753273
| VV |  | PAROZABpl |  | 4.163 | [13 empty] | VV | 2 | 2 | True | 1 | ROZPOCET
78 | K | 766111820.S | Demontáž drevených stien plných, -0,01695t | m2 | 7.263 |  | 0 |  |  |  | znížená |  | 0 | 0 | 0 | 0.01695 | 0.12311 | 4 | K | 2 |  |  |  | ROZPOCET |  |  |  |  | 0 | 0 | 0 | 0 | 0 | 2 | 0 | 4 | 766814801
| VV |  | 2,093*3,47 "B14 |  | 7.263 | [13 empty] | VV | 2 | 2 | True | 0 | ROZPOCET
| VV |  | Súčet |  | 7.263 | [13 empty] | VV | 2 | 4 | True | 1 | ROZPOCET
79 | K | HZS000113.S | Stavebno montážne práce náročné ucelené - odborné, tvorivé remeselné (Tr. 3) v rozsahu viac ako 8 hodín | hod | 104 |  | 0 |  |  |  | znížená |  | 0 | 0 | 0 | 0 | 0 | 4 | K | 2 |  |  |  | ROZPOCET |  |  |  |  | 0 | 0 | 0 | 0 | 0 | 2 | 0 | 4 | -1600361437
| VV |  | 3*4*8 " presun OK ramu- B10 |  | 96 | [13 empty] | VV | 2 | 2 | True | 0 | ROZPOCET
| VV |  | 8 " vnutorne garniže B34,35 |  | 8 | [13 empty] | VV | 2 | 2 | True | 0 | ROZPOCET
| VV |  | Súčet |  | 104 | [13 empty] | VV | 2 | 4 | True | 1 | ROZPOCET
80 | K | 721210814.S | Demontáž vpustu podlahového z kyselinovzdornej kameniny DN 125, -0,04285t | ks | 9 |  | 0 |  |  |  | znížená |  | 0 | 0 | 0 | 0.04285 | 0.38565 | 4 | K | 2 |  |  |  | ROZPOCET |  |  |  |  | 0 | 0 | 0 | 0 | 0 | 2 | 0 | 4 | -1762274060
| VV |  | 9 "B31 |  | 9 | [13 empty] | VV | 2 | 2 | True | 1 | ROZPOCET
81 | K | 938902071.S3 | Očistenie povrchu podlahových konštrukcií , odprašiť | m2 | 1147.44 |  | 0 |  |  |  | znížená |  | 0 | 0 | 0 | 0 | 0 | 4 | K | 2 |  |  |  | ROZPOCET |  |  |  |  | 0 | 0 | 0 | 0 | 0 | 2 | 0 | 4 | 1295346640
| VV |  | 1147,44 " pred realizáciou podlahových povrchov |  | 1147.44 | [13 empty] | VV | 2 | 2 | True | 1 | ROZPOCET
82 | K | 9419550R03 | Lešenie ľahké pracovné pomocné s výškou lešeňovej podlahy nad 2,0 | m2 | 1250.2 |  | 0 |  |  |  | znížená |  | 0 | 0.00618 | 7.7262 | 0 | 0 | 4 | K | 2 |  |  |  | ROZPOCET |  |  |  |  | 0 | 0 | 0 | 0 | 0 | 2 | 0 | 4 | 363734135
83 | K | 952901114.S1 | Vyčistenie budov | m2 | 1250.2 |  | 0 |  |  |  | znížená |  | 0 | 5e-05 | 0.06251 | 0 | 0 | 4 | K | 2 |  |  |  | ROZPOCET |  |  |  |  | 0 | 0 | 0 | 0 | 0 | 2 | 0 | 4 | -1706005180
| VV |  | 1147,44+102,76 |  | 1250.2 | [13 empty] | VV | 2 | 2 | True | 0 | ROZPOCET
| VV | podlahyPLOCHA | Súčet |  | 1250.2 | [13 empty] | VV | 2 | 4 | True | 1 | ROZPOCET
84 | K | 6324515R5 | dod a montáž trvalo pružný tmel | m | 22 |  | 0 |  |  |  | znížená |  | 0 | 0.0002 | 0.0044 | 0 | 0 | 4 | K | 2 |  |  |  | ROZPOCET |  |  |  |  | 0 | 0 | 0 | 0 | 0 | 2 | 0 | 4 | -849242825
85 | K | 6324515R58 | dod a montáž- tmel a peny na trotipožiarne prestupy / napr Prometfoam., alebo Intumex AS, CSP alebo MA/ | sub | 1 |  | 0 |  |  |  | znížená |  | 0 | 0.0002 | 0.0002 | 0 | 0 | 4 | K | 2 |  |  |  | ROZPOCET |  |  |  |  | 0 | 0 | 0 | 0 | 0 | 2 | 0 | 4 | -2102582409
| VV |  | v sachte pri vytahu | [15 empty] | VV | 2 | 1 | True | 0 | ROZPOCET
| VV |  | prestupy kablov - elektro v priestore stropu 940mm/100mm | [15 empty] | VV | 2 | 1 | True | 0 | ROZPOCET
| VV |  | prestupy potrubi | [15 empty] | VV | 2 | 1 | True | 0 | ROZPOCET
| VV |  | 1" na NP - subor prestupov na podlažiach |  | 1 | [13 empty] | VV | 2 | 2 | True | 0 | ROZPOCET
| VV |  | Súčet |  | 1 | [13 empty] | VV | 2 | 4 | True | 1 | ROZPOCET
86 | K | 953943122.S | Osadenie drobných kovových predmetov do betónu pred zabetónovaním, hmotnosti 1-5 kg/kus (bez dodávky) | ks | 8 |  | 0 |  |  |  | znížená |  | 0 | 0.00015 | 0.0012 | 0 | 0 | 4 | K | 2 |  |  |  | ROZPOCET |  |  |  |  | 0 | 0 | 0 | 0 | 0 | 2 | 0 | 4 | -363240012
| VV |  | 8 "ks L profil dl 540 mm, ozn 01 |  | 8 | [13 empty] | VV | 2 | 2 | True | 0 | ROZPOCET
| VV |  | Súčet |  | 8 | [13 empty] | VV | 2 | 4 | True | 1 | ROZPOCET
87 | M | 553811169 | kov prvky- L80/80/6 + nater podla PD | kg | 34.87 |  | 0 |  |  |  | znížená |  | 0 | 0.0017 | 0.059279 | 0 | 0 | 8 | M | 2 |  |  |  | ROZPOCET |  |  |  |  | 0 | 0 | 0 | 0 | 0 | 2 | 0 | 4 | -119128817
| VV |  | 31,7*1,1 " L80/80/6- 540mm, 8 ks |  | 34.87 | [13 empty] | VV | 2 | 2 | True | 0 | ROZPOCET
| VV |  | Súčet |  | 34.87 | [13 empty] | VV | 2 | 4 | True | 1 | ROZPOCET
88 | K | 959941121.S | Chemická kotva s kotevným svorníkom tesnená chemickou ampulkou do betónu, ŽB, kameňa, s vyvŕtaním otvoru M12/10/135 mm | ks | 198 |  | 0 |  |  |  | znížená |  | 0 | 0.00014303 | 0.02832 | 0 | 0 | 4 | K | 2 |  |  |  | ROZPOCET |  |  |  |  | 0 | 0 | 0 | 0 | 0 | 2 | 0 | 4 | 125871413
| VV |  | 8 " ozn 03 |  | 8 | [13 empty] | VV | 2 | 2 | True | 0 | ROZPOCET
| VV |  | 190 "pre ok - výkres -zasklené priečky |  | 190 | [13 empty] | VV | 2 | 2 | True | 0 | ROZPOCET
| VV |  | Súčet |  | 198 | [13 empty] | VV | 2 | 4 | True | 1 | ROZPOCET
89 | K | 767311826.S | Demontáž svetlíka polykarbonátového bodového, štvorhranného alebo obdĺžnikového, priechod svetla nad 2,5 do 3 m2 -0,0481t | m | 1.75 |  | 0 |  |  |  | znížená |  | 0 | 0 | 0 | 0.0481 | 0.084175 | 4 | K | 2 |  |  |  | ROZPOCET |  |  |  |  | 0 | 0 | 0 | 0 | 0 | 2 | 0 | 4 | -494951139
| VV |  | 1750/17500- 1ks, B51 | [15 empty] | VV | 2 | 1 | True | 0 | ROZPOCET
| VV |  | 1,75 |  | 1.75 | [13 empty] | VV | 2 | 2 | True | 1 | ROZPOCET
90 | K | 767581802.S | Demontáž podhľadov lamiel, -0,00400t | m2 | 647.82 |  | 0 |  |  |  | znížená |  | 0 | 0 | 0 | 0.004 | 2.5913 | 4 | K | 2 |  |  |  | ROZPOCET |  |  |  |  | 0 | 0 | 0 | 0 | 0 | 2 | 0 | 4 | -877474128
| VV |  | 5,14+5,39+1,97+2,8+3,1 "1pp |  | 18.4 | [13 empty] | VV | 2 | 2 | True | 0 | ROZPOCET
| VV |  | 29,31+8,58+78,06+84,55+33,58+12,6+19,91 "1np |  | 266.59 | [13 empty] | VV | 2 | 2 | True | 0 | ROZPOCET
| VV |  | 13,26+18,99+116,45+214,13 |  | 362.83 | [13 empty] | VV | 2 | 2 | True | 0 | ROZPOCET
| VV |  | Súčet |  | 647.82 | [13 empty] | VV | 2 | 4 | True | 1 | ROZPOCET
91 | K | 767582800.S | Demontáž podhľadov roštov, -0,00200t | m2 | 647.82 |  | 0 |  |  |  | znížená |  | 0 | 0 | 0 | 0.002 | 1.2956 | 4 | K | 2 |  |  |  | ROZPOCET |  |  |  |  | 0 | 0 | 0 | 0 | 0 | 2 | 0 | 4 | 1799185572
92 | K | 767135831.S1 | Demontáž tepelnej izolácie pod plechmi | m2 | 647.82 |  | 0 |  |  |  | znížená |  | 0 | 0 | 0 | 0.01 | 6.4782 | 4 | K | 2 |  |  |  | ROZPOCET |  |  |  |  | 0 | 0 | 0 | 0 | 0 | 2 | 0 | 4 | 1749912983
93 | K | 767581801.S | Demontáž podhľadov kaziet, -0,00500t | m2 | 220.58 |  | 0 |  |  |  | znížená |  | 0 | 0 | 0 | 0.005 | 1.1029 | 4 | K | 2 |  |  |  | ROZPOCET |  |  |  |  | 0 | 0 | 0 | 0 | 0 | 2 | 0 | 4 | -1471930766
| VV |  | 162,16+19,51+5*6 "m101,101a,103cast |  | 211.67 | [13 empty] | VV | 2 | 2 | True | 0 | ROZPOCET
| VV |  | 8,91 |  | 8.91 | [13 empty] | VV | 2 | 2 | True | 0 | ROZPOCET
| VV |  | Medzisúčet ozn B1 |  | 220.58 | [13 empty] | VV | 2 | 3 | True | 0 | ROZPOCET
| VV |  | Súčet |  | 220.58 | [13 empty] | VV | 2 | 4 | True | 1 | ROZPOCET
94 | K | 767582800.S | Demontáž podhľadov roštov, -0,00200t | m2 | 220.58 |  | 0 |  |  |  | znížená |  | 0 | 0 | 0 | 0.002 | 0.44116 | 4 | K | 2 |  |  |  | ROZPOCET |  |  |  |  | 0 | 0 | 0 | 0 | 0 | 2 | 0 | 4 | -818385583
95 | K | 767581802.S | Demontáž podhľadov lamiel, -0,00400t | m2 | 57 |  | 0 |  |  |  | znížená |  | 0 | 0 | 0 | 0.004 | 0.228 | 16 | K | 2 |  |  |  | ROZPOCET |  |  |  |  | 0 | 0 | 0 | 0 | 0 | 2 | 0 | 16 | 25002248
| VV |  | al podhlad ozn EP - exterier | [15 empty] | VV | 2 | 1 | True | 0 | ROZPOCET
| VV |  | 57 |  | 57 | [13 empty] | VV | 2 | 2 | True | 0 | ROZPOCET
| VV | dmtzpodhlad_1 | Súčet |  | 57 | [13 empty] | VV | 2 | 4 | True | 1 | ROZPOCET
96 | K | 767582800.S | Demontáž podhľadov roštov, -0,00200t | m2 | 57 |  | 0 |  |  |  | znížená |  | 0 | 0 | 0 | 0.002 | 0.114 | 16 | K | 2 |  |  |  | ROZPOCET |  |  |  |  | 0 | 0 | 0 | 0 | 0 | 2 | 0 | 16 | -40705413
| VV |  | dmtzpodhlad_1 |  | 57 | [13 empty] | VV | 2 | 2 | True | 1 | ROZPOCET
97 | K | 766411821.S | Demontáž obloženia stien drev. obkladu, -0,01098t | m2 | 155 |  | 0 |  |  |  | znížená |  | 0 | 0 | 0 | 0.01098 | 1.7019 | 4 | K | 2 |  |  |  | ROZPOCET |  |  |  |  | 0 | 0 | 0 | 0 | 0 | 2 | 0 | 4 | -1278761388
| VV |  | B4 | [15 empty] | VV | 2 | 1 | True | 0 | ROZPOCET
| VV |  | 155 |  | 155 | [13 empty] | VV | 2 | 2 | True | 0 | ROZPOCET
| VV | B4plochaDRdemontaž | Súčet |  | 155 | [13 empty] | VV | 2 | 4 | True | 1 | ROZPOCET
98 | K | 766411822.S | Demontáž obloženia stien podkladových roštov, -0,00800t | m2 | 155 |  | 0 |  |  |  | znížená |  | 0 | 0 | 0 | 0.008 | 1.24 | 4 | K | 2 |  |  |  | ROZPOCET |  |  |  |  | 0 | 0 | 0 | 0 | 0 | 2 | 0 | 4 | 1785109040
| VV |  | B4plochaDRdemontaž |  | 155 | [13 empty] | VV | 2 | 2 | True | 0 | ROZPOCET
| VV |  | Súčet |  | 155 | [13 empty] | VV | 2 | 4 | True | 1 | ROZPOCET
99 | K | 763119521.S | Demontáž sadrokartónovej priečky, jednoduchá nosná oceľová konštrukcia, jednoduché opláštenie, -0,03036t | m2 | 10.521 |  | 0 |  |  |  | znížená |  | 0 | 0 | 0 | 0.03036 | 0.31942 | 4 | K | 2 |  |  |  | ROZPOCET |  |  |  |  | 0 | 0 | 0 | 0 | 0 | 2 | 0 | 4 | -1387499114
| VV |  | v3,5m ozn B9 | [15 empty] | VV | 2 | 1 | True | 0 | ROZPOCET
| VV |  | 3,6*3,5-0,945*2,2 |  | 10.521 | [13 empty] | VV | 2 | 2 | True | 0 | ROZPOCET
| VV |  | Súčet |  | 10.521 | [13 empty] | VV | 2 | 4 | True | 1 | ROZPOCET
100 | K | 763119621.S | Demontáž dosiek sadrokartónovej priečky, jednoduché opláštenie, -0,01826t | m2 | 10.521 |  | 0 |  |  |  | znížená |  | 0 | 0 | 0 | 0.01826 | 0.19211 | 4 | K | 2 |  |  |  | ROZPOCET |  |  |  |  | 0 | 0 | 0 | 0 | 0 | 2 | 0 | 4 | 1508194583
101 | K | 962031135.S1 | Búranie zdvojených priečok alebo vybúranie otvorov plochy nad 4 m2 z tvárnic alebo priečkoviek hr. -do250 mm, -0,211000t | m2 | 85.545 |  | 0 |  |  |  | znížená |  | 0 | 0 | 0 | 0.11 | 9.41 | 4 | K | 2 |  |  |  | ROZPOCET |  |  |  |  | 0 | 0 | 0 | 0 | 0 | 2 | 0 | 4 | -454884879
| VV |  | v4,7 m , ozn B5 | [15 empty] | VV | 2 | 1 | True | 0 | ROZPOCET
| VV |  | (17,25-0,7*2)*4,7-1,8*2-1,5*2 " m177 |  | 67.895 | [13 empty] | VV | 2 | 2 | True | 0 | ROZPOCET
| VV |  | (3,7+1,8)*3,5-0,8*2 " m126 |  | 17.65 | [13 empty] | VV | 2 | 2 | True | 0 | ROZPOCET
| VV |  | Súčet |  | 85.545 | [13 empty] | VV | 2 | 4 | True | 1 | ROZPOCET
102 | K | 776511820.S4 | Odstránenie podláh - B19 - PVC | m2 | 72.59 |  | 0 |  |  |  | znížená |  | 0 | 0 | 0 | 0.0031 | 0.22503 | 4 | K | 2 |  |  |  | ROZPOCET |  |  |  |  | 0 | 0 | 0 | 0 | 0 | 2 | 0 | 4 | 853676269
| VV |  | PVC | [15 empty] | VV | 2 | 1 | True | 0 | ROZPOCET
| VV |  | 10,96"1PP |  | 10.96 | [13 empty] | VV | 2 | 2 | True | 0 | ROZPOCET
| VV |  | Medzisúčet |  | 10.96 | [13 empty] | VV | 2 | 3 | True | 0 | ROZPOCET
| VV |  | 11,16+6,2+7,51+13,26+3,5+20 "1np m165,168,169,172,134,133 |  | 61.63 | [13 empty] | VV | 2 | 2 | True | 0 | ROZPOCET
| VV |  | Súčet |  | 72.59 | [13 empty] | VV | 2 | 4 | True | 1 | ROZPOCET
103 | K | 776511820.S8 | Odstránenie podláh - koberec | m2 | 29.31 |  | 0 |  |  |  | znížená |  | 0 | 0 | 0 | 0.0031 | 0.090861 | 4 | K | 2 |  |  |  | ROZPOCET |  |  |  |  | 0 | 0 | 0 | 0 | 0 | 2 | 0 | 4 | -1302384699
| VV |  | koberec | [15 empty] | VV | 2 | 1 | True | 0 | ROZPOCET
| VV |  | 29,31 " m110. ozn B42 |  | 29.31 | [13 empty] | VV | 2 | 2 | True | 0 | ROZPOCET
| VV |  | Súčet |  | 29.31 | [13 empty] | VV | 2 | 4 | True | 1 | ROZPOCET
104 | K | 776511820.S7 | Odstránenie podláh - B36 - epoxid so soklikom | m2 | 37.25 |  | 0 |  |  |  | znížená |  | 0 | 0 | 0 | 0.00491 | 0.1829 | 4 | K | 2 |  |  |  | ROZPOCET |  |  |  |  | 0 | 0 | 0 | 0 | 0 | 2 | 0 | 4 | 102789778
| VV |  | B50 | [15 empty] | VV | 2 | 1 | True | 0 | ROZPOCET
| VV |  | 4,3+17,55+15,4 " m142,156,164 |  | 37.25 | [13 empty] | VV | 2 | 2 | True | 0 | ROZPOCET
| VV |  | Súčet |  | 37.25 | [13 empty] | VV | 2 | 4 | True | 1 | ROZPOCET
105 | K | 767112812.S | Demontáž stien a priečok pre zasklenie zváraných, -0,03300t | m2 | 49.454 |  | 0 |  |  |  | znížená |  | 0 | 0 | 0 | 0.033 | 1.632 | 4 | K | 2 |  |  |  | ROZPOCET |  |  |  |  | 0 | 0 | 0 | 0 | 0 | 2 | 0 | 4 | -52324776
| VV |  | 1,8*3,5*2 " B6 |  | 12.6 | [13 empty] | VV | 2 | 2 | True | 0 | ROZPOCET
| VV |  | 1,6*2*1 " B7 |  | 3.2 | [13 empty] | VV | 2 | 2 | True | 0 | ROZPOCET
| VV |  | 0,945*3,31*1 "B8 |  | 3.128 | [13 empty] | VV | 2 | 2 | True | 0 | ROZPOCET
| VV |  | 6,318+5,403*3,47 "B11,B12 |  | 25.066 | [13 empty] | VV | 2 | 2 | True | 0 | ROZPOCET
| VV |  | 2,1*2,6*1 "B33 |  | 5.46 | [13 empty] | VV | 2 | 2 | True | 0 | ROZPOCET
| VV |  | Súčet |  | 49.454 | [13 empty] | VV | 2 | 4 | True | 1 | ROZPOCET
106 | K | 959941129.S11 | demontáž pracoviska informátora- v miestnosti M 101 | ks | 1 |  | 0 |  |  |  | znížená |  | 0 | 0.00020495 | 0.00020495 | 0 | 0 | 4 | K | 2 |  |  |  | ROZPOCET |  |  |  |  | 0 | 0 | 0 | 0 | 0 | 2 | 0 | 4 | -813697630
| VV |  | " kruhové pultové pracovisko D300cm, demontovať , ozn B2 | [15 empty] | VV | 2 | 1 | True | 0 | ROZPOCET
| VV |  | " podhlad nad informátorom demontovať, ozn B3 | [15 empty] | VV | 2 | 1 | True | 0 | ROZPOCET
| VV |  | 1 |  | 1 | [13 empty] | VV | 2 | 2 | True | 1 | ROZPOCET
107 | K | 965081712.S | Búranie dlažieb, bez podklad. lôžka z xylolit., alebo keramických dlaždíc hr. do 10 mm, -0,02000t | m2 | 54.52 |  | 0 |  |  |  | znížená |  | 0 | 0 | 0 | 0.02 | 1.0904 | 4 | K | 2 |  |  |  | ROZPOCET |  |  |  |  | 0 | 0 | 0 | 0 | 0 | 2 | 0 | 4 | 1039911495
| VV |  | ozn B47 | [15 empty] | VV | 2 | 1 | True | 0 | ROZPOCET
| VV |  | 8,47+5,14+5,39+1,97+2,8+3,1+10,16+7,41+10,08 |  | 54.52 | [13 empty] | VV | 2 | 2 | True | 0 | ROZPOCET
| VV |  | Medzisúčet 1 PP |  | 54.52 | [13 empty] | VV | 2 | 3 | True | 0 | ROZPOCET
| VV |  | Súčet |  | 54.52 | [13 empty] | VV | 2 | 4 | True | 1 | ROZPOCET
108 | K | 965081712.S | Búranie dlažieb, bez podklad. lôžka z xylolit., alebo keramických dlaždíc hr. do 10 mm, -0,02000t | m2 | 165.17 |  | 0 |  |  |  | znížená |  | 0 | 0 | 0 | 0.02 | 3.3034 | 4 | K | 2 |  |  |  | ROZPOCET |  |  |  |  | 0 | 0 | 0 | 0 | 0 | 2 | 0 | 4 | 269777447
| VV |  | m171,170,129,176,179,124,123,115,114 | [15 empty] | VV | 2 | 1 | True | 0 | ROZPOCET
| VV |  | 7,22+5,88+12,88+111,45+8,91 |  | 146.34 | [13 empty] | VV | 2 | 2 | True | 0 | ROZPOCET
| VV |  | 4,77+5,4+5,82+2,84 |  | 18.83 | [13 empty] | VV | 2 | 2 | True | 0 | ROZPOCET
| VV |  | Medzisúčet |  | 165.17 | [13 empty] | VV | 2 | 3 | True | 0 | ROZPOCET
| VV | B20plocha | Súčet B 20 |  | 165.17 | [13 empty] | VV | 2 | 4 | True | 1 | ROZPOCET
109 | K | 965043341.S | Búranie podkladov pod dlažby, liatych dlažieb a mazanín,betón s poterom,teracom hr.do 100 mm, plochy nad 4 m2 -2,20000t | m3 | 8.259 |  | 0 |  |  |  | znížená |  | 0 | 0 | 0 | 2.2 | 18.1698 | 4 | K | 2 |  |  |  | ROZPOCET |  |  |  |  | 0 | 0 | 0 | 0 | 0 | 2 | 0 | 4 | 2080102347
| VV |  | B20plocha*0,05 |  | 8.259 | [13 empty] | VV | 2 | 2 | True | 1 | ROZPOCET
110 | K | 967031733.S | Prikresanie plošné, muriva z akýchkoľvek tehál pálených na akúkoľvek maltu hr. do 150 mm, -0,27500t | m2 | 2 |  | 0 |  |  |  | znížená |  | 0 | 0 | 0 | 0.275 | 0.55 | 4 | K | 2 |  |  |  | ROZPOCET |  |  |  |  | 0 | 0 | 0 | 0 | 0 | 2 | 0 | 4 | -846569994
| VV |  | 2 " B46 |  | 2 | [13 empty] | VV | 2 | 2 | True | 1 | ROZPOCET
111 | K | 968061112.S | Vyvesenie dreveného okenného krídla do suti plochy do 1,5 m2, -0,01200t | ks | 2 |  | 0 |  |  |  | znížená |  | 0 | 0 | 0 | 0.012 | 0.024 | 4 | K | 2 |  |  |  | ROZPOCET |  |  |  |  | 0 | 0 | 0 | 0 | 0 | 2 | 0 | 4 | 2003832141
| VV |  | 2 "B41 |  | 2 | [13 empty] | VV | 2 | 2 | True | 0 | ROZPOCET
| VV |  | Súčet |  | 2 | [13 empty] | VV | 2 | 4 | True | 1 | ROZPOCET
112 | K | 968062355.S1 | Vybúranie drevených rámov okien dvojitých alebo zdvojených, -0,06200t | m2 | 0.731 |  | 0 |  |  |  | znížená |  | 0 | 0 | 0 | 0.062 | 0.045322 | 4 | K | 2 |  |  |  | ROZPOCET |  |  |  |  | 0 | 0 | 0 | 0 | 0 | 2 | 0 | 4 | -170772910
| VV |  | 1,125*0,65*1 " B41 |  | 0.731 | [13 empty] | VV | 2 | 2 | True | 0 | ROZPOCET
| VV |  | Súčet |  | 0.731 | [13 empty] | VV | 2 | 4 | True | 1 | ROZPOCET
113 | K | 968081113.S | Vyvesenie plastového okenného krídla do suti plochy nad 1, 5 m2, -0,02000t | ks | 42 |  | 0 |  |  |  | znížená |  | 0 | 0 | 0 | 0.02 | 0.84 | 4 | K | 2 |  |  |  | ROZPOCET |  |  |  |  | 0 | 0 | 0 | 0 | 0 | 2 | 0 | 4 | -1528050132
| VV |  | 2*3"B24 |  | 6 | [13 empty] | VV | 2 | 2 | True | 0 | ROZPOCET
| VV |  | 2*3"B27 |  | 6 | [13 empty] | VV | 2 | 2 | True | 0 | ROZPOCET
| VV |  | 9*2+6*1 +1*6 "B34,36,35 |  | 30 | [13 empty] | VV | 2 | 2 | True | 0 | ROZPOCET
| VV |  | Súčet |  | 42 | [13 empty] | VV | 2 | 4 | True | 1 | ROZPOCET
114 | K | 968082357.S | Vybúranie plastových rámov okien dvojitých, -0,04400t | m2 | 78.918 |  | 0 |  |  |  | znížená |  | 0 | 0 | 0 | 0.044 | 3.4724 | 4 | K | 2 |  |  |  | ROZPOCET |  |  |  |  | 0 | 0 | 0 | 0 | 0 | 2 | 0 | 4 | 1247772253
| VV |  | vyburanie ozn : B24,27 | [15 empty] | VV | 2 | 1 | True | 0 | ROZPOCET
| VV |  | 1,5*1,8*3+2,4*1,8*3 |  | 21.06 | [13 empty] | VV | 2 | 2 | True | 0 | ROZPOCET
| VV |  | Medzisúčet |  | 21.06 | [13 empty] | VV | 2 | 3 | True | 0 | ROZPOCET
| VV |  | 5,6*3,475*2+2,725*3,475 " B34,36 |  | 48.389 | [13 empty] | VV | 2 | 2 | True | 0 | ROZPOCET
| VV |  | 2,725*3,475*1 "B35 |  | 9.469 | [13 empty] | VV | 2 | 2 | True | 0 | ROZPOCET
| VV |  | Medzisúčet |  | 57.858 | [13 empty] | VV | 2 | 3 | True | 0 | ROZPOCET
| VV |  | Súčet |  | 78.918 | [13 empty] | VV | 2 | 4 | True | 1 | ROZPOCET
115 | K | 968061125.S | Vyvesenie dreveného dverného krídla do suti plochy do 2 m2, -0,02400t | ks | 26 |  | 0 |  |  |  | znížená |  | 0 | 0 | 0 | 0.024 | 0.624 | 4 | K | 2 |  |  |  | ROZPOCET |  |  |  |  | 0 | 0 | 0 | 0 | 0 | 2 | 0 | 4 | 903915074
| VV |  | 5+3" B15,16 |  | 8 | [13 empty] | VV | 2 | 2 | True | 0 | ROZPOCET
| VV |  | 5+2+6"B21,22,26 |  | 13 | [13 empty] | VV | 2 | 2 | True | 0 | ROZPOCET
| VV |  | 2+1+2"B38,39,49 |  | 5 | [13 empty] | VV | 2 | 2 | True | 0 | ROZPOCET
| VV |  | Súčet |  | 26 | [13 empty] | VV | 2 | 4 | True | 1 | ROZPOCET
116 | K | 968061126.S | Vyvesenie dreveného dverného krídla do suti plochy nad 2 m2, -0,02700t | ks | 5 |  | 0 |  |  |  | znížená |  | 0 | 0 | 0 | 0.027 | 0.135 | 4 | K | 2 |  |  |  | ROZPOCET |  |  |  |  | 0 | 0 | 0 | 0 | 0 | 2 | 0 | 4 | 1756278424
| VV |  | 1" B13 -1450mm |  | 1 | [13 empty] | VV | 2 | 2 | True | 0 | ROZPOCET
| VV |  | 1" B32 -1500mm |  | 1 | [13 empty] | VV | 2 | 2 | True | 0 | ROZPOCET
| VV |  | 1+1+1" B17, B37, 40, -1450mm |  | 3 | [13 empty] | VV | 2 | 2 | True | 0 | ROZPOCET
| VV |  | Súčet |  | 5 | [13 empty] | VV | 2 | 4 | True | 1 | ROZPOCET
117 | K | 968071125.S | Vyvesenie kovového dverného krídla do suti plochy do 2 m2 | ks | 4 |  | 0 |  |  |  | znížená |  | 0 | 0 | 0 | 0.03 | 0.12 | 4 | K | 2 |  |  |  | ROZPOCET |  |  |  |  | 0 | 0 | 0 | 0 | 0 | 2 | 0 | 4 | -698958672
| VV |  | 4 " B45 |  | 4 | [13 empty] | VV | 2 | 2 | True | 0 | ROZPOCET
| VV |  | Súčet |  | 4 | [13 empty] | VV | 2 | 4 | True | 1 | ROZPOCET
118 | K | 968062455.S | Vybúranie drevených dverových zárubní plochy do 2 m2, -0,08800t | m2 | 5.76 |  | 0 |  |  |  | znížená |  | 0 | 0 | 0 | 0.088 | 0.50688 | 4 | K | 2 |  |  |  | ROZPOCET |  |  |  |  | 0 | 0 | 0 | 0 | 0 | 2 | 0 | 4 | 1486406438
| VV |  | 0,8*1,8*4 " B45 |  | 5.76 | [13 empty] | VV | 2 | 2 | True | 0 | ROZPOCET
| VV |  | Súčet |  | 5.76 | [13 empty] | VV | 2 | 4 | True | 1 | ROZPOCET
119 | K | 968072456.S1 | Vybúranie kovových dverových zárubní plochy do 2 m2, -0,07600t | m2 | 24.2 |  | 0 |  |  |  | znížená |  | 0 | 0 | 0 | 0.076 | 1.8392 | 4 | K | 2 |  |  |  | ROZPOCET |  |  |  |  | 0 | 0 | 0 | 0 | 0 | 2 | 0 | 4 | -1774139850
| VV |  | 0,6*2*5 " B15 |  | 6 | [13 empty] | VV | 2 | 2 | True | 0 | ROZPOCET
| VV |  | 0,9*2*3 " B16 |  | 5.4 | [13 empty] | VV | 2 | 2 | True | 0 | ROZPOCET
| VV |  | 0,8*2*6 "B26 |  | 9.6 | [13 empty] | VV | 2 | 2 | True | 0 | ROZPOCET
| VV |  | 0,8*2*2"B49 |  | 3.2 | [13 empty] | VV | 2 | 2 | True | 0 | ROZPOCET
| VV |  | Súčet |  | 24.2 | [13 empty] | VV | 2 | 4 | True | 1 | ROZPOCET
120 | K | 968072456.S | Vybúranie kovových dverových zárubní plochy nad 2 m2, -0,06300t | m2 | 8.8 |  | 0 |  |  |  | znížená |  | 0 | 0 | 0 | 0.063 | 0.5544 | 4 | K | 2 |  |  |  | ROZPOCET |  |  |  |  | 0 | 0 | 0 | 0 | 0 | 2 | 0 | 4 | -607933189
| VV |  | 1,45*2*(1+1) " b17, 40 |  | 5.8 | [13 empty] | VV | 2 | 2 | True | 0 | ROZPOCET
| VV |  | 1,5*2*1 "B32 |  | 3 | [13 empty] | VV | 2 | 2 | True | 0 | ROZPOCET
| VV |  | Súčet |  | 8.8 | [13 empty] | VV | 2 | 4 | True | 1 | ROZPOCET
121 | K | 971036010.S | Jadrové vrty diamantovými korunkami do D 110 mm do stien - murivo tehlové -0,00015t | cm | 65 |  | 0 |  |  |  | znížená |  | 0 | 9.45e-06 | 0.00061425 | 0.00015 | 0.00975 | 4 | K | 2 |  |  |  | ROZPOCET |  |  |  |  | 0 | 0 | 0 | 0 | 0 | 2 | 0 | 4 | 155394274
| VV |  | 40 " su1 |  | 40 | [13 empty] | VV | 2 | 2 | True | 0 | ROZPOCET
| VV |  | 25 "su5 |  | 25 | [13 empty] | VV | 2 | 2 | True | 0 | ROZPOCET
| VV |  | Súčet |  | 65 | [13 empty] | VV | 2 | 4 | True | 1 | ROZPOCET
122 | K | 971036016.S | Jadrové vrty diamantovými korunkami do D 170 mm do stien - murivo tehlové -0,00036t | cm | 65 |  | 0 |  |  |  | znížená |  | 0 | 3.389e-05 | 0.0022029 | 0.00036 | 0.0234 | 4 | K | 2 |  |  |  | ROZPOCET |  |  |  |  | 0 | 0 | 0 | 0 | 0 | 2 | 0 | 4 | -137086980
| VV |  | 40 "su2 |  | 40 | [13 empty] | VV | 2 | 2 | True | 0 | ROZPOCET
| VV |  | 25"su6 |  | 25 | [13 empty] | VV | 2 | 2 | True | 0 | ROZPOCET
| VV |  | Súčet |  | 65 | [13 empty] | VV | 2 | 4 | True | 1 | ROZPOCET
123 | K | 971042341.S | Vybúranie otvoru v betónových priečkach a stenách plochy do 0,09 m2, hr. do 300 mm, -0,05900t | ks | 7 |  | 0 |  |  |  | znížená |  | 0 | 0 | 0 | 0.059 | 0.413 | 4 | K | 2 |  |  |  | ROZPOCET |  |  |  |  | 0 | 0 | 0 | 0 | 0 | 2 | 0 | 4 | -2101295782
| VV |  | 7 "su8,10-15 |  | 7 | [13 empty] | VV | 2 | 2 | True | 0 | ROZPOCET
| VV |  | Súčet |  | 7 | [13 empty] | VV | 2 | 4 | True | 1 | ROZPOCET
124 | K | 971042441.S | Vybúranie otvoru v betónových priečkach a stenách plochy do 0,25 m2, hr. do 300 mm, -0,16500t | ks | 3 |  | 0 |  |  |  | znížená |  | 0 | 0 | 0 | 0.165 | 0.495 | 4 | K | 2 |  |  |  | ROZPOCET |  |  |  |  | 0 | 0 | 0 | 0 | 0 | 2 | 0 | 4 | 1903386396
| VV |  | 1+2 " su9,16,17 |  | 3 | [13 empty] | VV | 2 | 2 | True | 0 | ROZPOCET
| VV |  | Súčet |  | 3 | [13 empty] | VV | 2 | 4 | True | 1 | ROZPOCET
125 | K | 971046010.S | Jadrové vrty diamantovými korunkami do D 110 mm do stien - betónových, obkladov -0,00021t | cm | 25 |  | 0 |  |  |  | znížená |  | 0 | 1.043e-05 | 0.00026075 | 0.00021 | 0.00525 | 4 | K | 2 |  |  |  | ROZPOCET |  |  |  |  | 0 | 0 | 0 | 0 | 0 | 2 | 0 | 4 | 745745569
| VV |  | 25 "su4 |  | 25 | [13 empty] | VV | 2 | 2 | True | 1 | ROZPOCET
126 | K | 971046015.S | Jadrové vrty diamantovými korunkami do D 160 mm do stien - betónových, obkladov -0,00044t | cm | 50 |  | 0 |  |  |  | znížená |  | 0 | 3.362e-05 | 0.001681 | 0.00044 | 0.022 | 4 | K | 2 |  |  |  | ROZPOCET |  |  |  |  | 0 | 0 | 0 | 0 | 0 | 2 | 0 | 4 | 457556112
| VV |  | 25"su4 |  | 25 | [13 empty] | VV | 2 | 2 | True | 0 | ROZPOCET
| VV |  | 25 "su7 |  | 25 | [13 empty] | VV | 2 | 2 | True | 0 | ROZPOCET
| VV |  | Súčet |  | 50 | [13 empty] | VV | 2 | 4 | True | 1 | ROZPOCET
127 | K | 971052441.S | Vybúranie otvoru v železobetónových priečkach a stenách plochy do 0,25 m2, do 300 mm, -0,18700t | ks | 2 |  | 0 |  |  |  | znížená |  | 0 | 0 | 0 | 0.187 | 0.374 | 4 | K | 2 |  |  |  | ROZPOCET |  |  |  |  | 0 | 0 | 0 | 0 | 0 | 2 | 0 | 4 | 1208558519
| VV |  | 2 " su16,17 |  | 2 | [13 empty] | VV | 2 | 2 | True | 0 | ROZPOCET
| VV |  | Súčet |  | 2 | [13 empty] | VV | 2 | 4 | True | 1 | ROZPOCET
128 | K | 978059531.S | Odsekanie a odobratie obkladov stien z obkladačiek vnútorných vrátane podkladovej omietky nad 2 m2, -0,06800t | m2 | 71.423 |  | 0 |  |  |  | znížená |  | 0 | 0 | 0 | 0.068 | 4.8568 | 4 | K | 2 |  |  |  | ROZPOCET |  |  |  |  | 0 | 0 | 0 | 0 | 0 | 2 | 0 | 4 | 1947789051
| VV |  | (2,0+2,3)*2*2,81-0,8*1,8*2 |  | 21.286 | [13 empty] | VV | 2 | 2 | True | 0 | ROZPOCET
| VV |  | (2,55+1,0)*2*2,81-0,8*1,8 |  | 18.511 | [13 empty] | VV | 2 | 2 | True | 0 | ROZPOCET
| VV |  | (1,67+1,7)*2*2,81-0,8*1,8 |  | 17.499 | [13 empty] | VV | 2 | 2 | True | 0 | ROZPOCET
| VV |  | (1,67+1,1)*2*2,81-0,8*1,8 |  | 14.127 | [13 empty] | VV | 2 | 2 | True | 0 | ROZPOCET
| VV |  | Medzisúčet 1 pp |  | 71.423 | [13 empty] | VV | 2 | 3 | True | 0 | ROZPOCET
| VV |  | Súčet |  | 71.423 | [13 empty] | VV | 2 | 4 | True | 1 | ROZPOCET
129 | K | 978059631.S1 | ostatné demontáže / drobne predmety, instalácie/ | ks | 50 |  | 0 |  |  |  | znížená |  | 0 | 0 | 0 | 0.00501 | 0.2505 | 4 | K | 2 |  |  |  | ROZPOCET |  |  |  |  | 0 | 0 | 0 | 0 | 0 | 2 | 0 | 4 | 1337390920
130 | K | 97674261.S5 | demontáž komina - /komín trojplášťový oceľový priemer 300 mm dĺžka 7 m/-ozn B28 | ks | 1 |  | 0 |  |  |  | znížená |  | 0 | 1e-05 | 1e-05 | 0.8015 | 0.8015 | 4 | K | 2 |  |  |  | ROZPOCET |  |  |  |  | 0 | 0 | 0 | 0 | 0 | 2 | 0 | 4 | 577775050
| VV |  | ozn B28 | [15 empty] | VV | 2 | 1 | True | 0 | ROZPOCET
| VV |  | 1 " vykres |  | 1 | [13 empty] | VV | 2 | 2 | True | 0 | ROZPOCET
| VV |  | Súčet |  | 1 | [13 empty] | VV | 2 | 4 | True | 1 | ROZPOCET
131 | K | 764410850.S | Demontáž oplechovania parapetov rš od 100 do 330 mm, -0,00135t | m | 11.7 |  | 0 |  |  |  | znížená |  | 0 | 0 | 0 | 0.00135 | 0.015795 | 4 | K | 2 |  |  |  | ROZPOCET |  |  |  |  | 0 | 0 | 0 | 0 | 0 | 2 | 0 | 4 | 337576018
| VV |  | 1,5*3+2,4*3 "B24,B27 |  | 11.7 | [13 empty] | VV | 2 | 2 | True | 1 | ROZPOCET
132 | K | 766421811.S | Demontáž obloženia podhľadu panelmi, veľ. do 1,5 m2, -0,02465t | m2 | 37.56 |  | 0 |  |  |  | znížená |  | 0 | 0 | 0 | 0.02465 | 0.92585 | 4 | K | 2 |  |  |  | ROZPOCET |  |  |  |  | 0 | 0 | 0 | 0 | 0 | 2 | 0 | 4 | 165752345
| VV |  | 37,56" B25 v M125 |  | 37.56 | [13 empty] | VV | 2 | 2 | True | 0 | ROZPOCET
| VV |  | Súčet |  | 37.56 | [13 empty] | VV | 2 | 4 | True | 1 | ROZPOCET
133 | K | 766421822.S | Demontáž obloženia podhľadu, podkladových roštov, -0,00800t | m2 | 37.56 |  | 0 |  |  |  | znížená |  | 0 | 0 | 0 | 0.008 | 0.30048 | 4 | K | 2 |  |  |  | ROZPOCET |  |  |  |  | 0 | 0 | 0 | 0 | 0 | 2 | 0 | 4 | -1997628510
134 | K | 9785963.S12 | ostatné demontáže - elektro skríň | ks | 3 |  | 0 |  |  |  | znížená |  | 0 | 0 | 0 | 0.0189 | 0.0567 | 4 | K | 2 |  |  |  | ROZPOCET |  |  |  |  | 0 | 0 | 0 | 0 | 0 | 2 | 0 | 4 | -288347159
135 | K | 97859631.S8 | ostatné demontáže - B52 DEMONTÁŽ PORUŽNÉHO PLYNOMERA VRÁTANE KOMPLEXNEJ DEMONTÁŽE ROZVODOV PLYNU | ks | 1 |  | 0 |  |  |  | znížená |  | 0 | 0 | 0 | 0.0189 | 0.0189 | 4 | K | 2 |  |  |  | ROZPOCET |  |  |  |  | 0 | 0 | 0 | 0 | 0 | 2 | 0 | 4 | -506258365
136 | K | 7679969R33 | DEMONTÁŽ PLECHOVÝCH PODHĽADOVÝCH KAZIET 600/600 a spatná montáž !! ozn B53, ozn EE | m2 | 15 |  | 0 |  |  |  | znížená |  | 0 | 6e-05 | 0.0009 | 0.001 | 0.015 | 16 | K | 2 |  |  |  | ROZPOCET |  |  |  |  | 0 | 0 | 0 | 0 | 0 | 2 | 0 | 16 | 235450479
137 | K | 7679969R34 | DEMONTÁŽ AKRILÁTOVEJ KUPOLY SVETLÍKA VRÁTANE OPLECHOVANIA -B51 | kompl | 1 |  | 0 |  |  |  | znížená |  | 0 | 6e-05 | 6e-05 | 0.0355 | 0.0355 | 16 | K | 2 |  |  |  | ROZPOCET |  |  |  |  | 0 | 0 | 0 | 0 | 0 | 2 | 0 | 16 | -946166548
138 | K | 979011111.S | Zvislá doprava sutiny a vybúraných hmôt za prvé podlažie nad alebo pod základným podlažím | t | 133.016 |  | 0 |  |  |  | znížená |  | 0 | 0 | 0 | 0 | 0 | 4 | K | 2 |  |  |  | ROZPOCET |  |  |  |  | 0 | 0 | 0 | 0 | 0 | 2 | 0 | 4 | -1861127442
139 | K | 979011201.S | Plastový sklz na stavebnú sutinu výšky do 10 m | ks | 2 |  | 0 |  |  |  | znížená |  | 0 | 0.0015808 | 0.0031616 | 0 | 0 | 4 | K | 2 |  |  |  | ROZPOCET |  |  |  |  | 0 | 0 | 0 | 0 | 0 | 2 | 0 | 4 | -1062219856
140 | K | 979011233.S | Demontáž sklzu na stavebnú sutinu výšky do 30 m | m | 8 |  | 0 |  |  |  | znížená |  | 0 | 0 | 0 | 0 | 0 | 4 | K | 2 |  |  |  | ROZPOCET |  |  |  |  | 0 | 0 | 0 | 0 | 0 | 2 | 0 | 4 | -1447260442
141 | K | 979081111.S | Odvoz sutiny a vybúraných hmôt na skládku do 1 km | t | 133.016 |  | 0 |  |  |  | znížená |  | 0 | 0 | 0 | 0 | 0 | 4 | K | 2 |  |  |  | ROZPOCET |  |  |  |  | 0 | 0 | 0 | 0 | 0 | 2 | 0 | 4 | -133511001
142 | K | 979081121.S | Odvoz sutiny a vybúraných hmôt na skládku za každý ďalší 1 km | t | 1064.128 |  | 0 |  |  |  | znížená |  | 0 | 0 | 0 | 0 | 0 | 4 | K | 2 |  |  |  | ROZPOCET |  |  |  |  | 0 | 0 | 0 | 0 | 0 | 2 | 0 | 4 | -1677715026
| VV |  | 133,016*8 'Prepočítané koeficientom množstva |  | 1064.128 | [13 empty] | VV | 2 | 2 | False | 1 | ROZPOCET
143 | K | 979082111.S | Vnútrostavenisková doprava sutiny a vybúraných hmôt do 10 m | t | 133.016 |  | 0 |  |  |  | znížená |  | 0 | 0 | 0 | 0 | 0 | 4 | K | 2 |  |  |  | ROZPOCET |  |  |  |  | 0 | 0 | 0 | 0 | 0 | 2 | 0 | 4 | 777990270
144 | K | 979082121.S | Vnútrostavenisková doprava sutiny a vybúraných hmôt za každých ďalších 5 m | t | 399.048 |  | 0 |  |  |  | znížená |  | 0 | 0 | 0 | 0 | 0 | 4 | K | 2 |  |  |  | ROZPOCET |  |  |  |  | 0 | 0 | 0 | 0 | 0 | 2 | 0 | 4 | -1164925420
| VV |  | 133,016*3 'Prepočítané koeficientom množstva |  | 399.048 | [13 empty] | VV | 2 | 2 | False | 1 | ROZPOCET
145 | K | 97908,01 | poplatok za uloženie na skladke- /regionálna skladka/- stavebná suť z buracich prác / triedenie podla platných zákonov o odpadoch/ | t | 133.016 |  | 0 |  |  |  | znížená |  | 0 | 0 | 0 | 0 | 0 | 4 | K | 2 |  |  |  | ROZPOCET |  |  |  |  | 0 | 0 | 0 | 0 | 0 | 2 | 0 | 4 | 1415076587
| D | 99 | Presun hmôt HSV |  |  |  | 0 | [5 empty] | 0 |  | 0 |  | 0 | 1 | D | 1 |  |  |  | ROZPOCET | [10 empty] | 0
146 | K | 999281111.S | Presun hmôt pre opravy a údržbu objektov vrátane vonkajších plášťov výšky do 25 m | t | 71.213 |  | 0 |  |  |  | znížená |  | 0 | 0 | 0 | 0 | 0 | 4 | K | 2 |  |  |  | ROZPOCET |  |  |  |  | 0 | 0 | 0 | 0 | 0 | 2 | 0 | 4 | -369526794
| D | PSV | Práce a dodávky PSV |  |  |  | 0 | [5 empty] | 0 |  | 61.8027 |  | 0.35273 | 2 | D | 0 |  |  |  | ROZPOCET | [10 empty] | 0
| D | 711 | Izolácie proti vode a vlhkosti |  |  |  | 0 | [5 empty] | 0 |  | 0.022878 |  | 0 | 2 | D | 1 |  |  |  | ROZPOCET | [10 empty] | 0
147 | K | 711211001.S1 | Jednozlož. hydroizolačná hmota, náter na vnútorne použitie vodorovná+ penetracia+ tesniaca páska / napr. ARDATECH FLEXDICH, kúty vytesniť tesniacou páskou napr. BOSTIK/ | m2 | 2.6 |  | 0 |  |  |  | znížená |  | 0 | 0.00158 | 0.004108 | 0 | 0 | 16 | K | 2 |  |  |  | ROZPOCET |  |  |  |  | 0 | 0 | 0 | 0 | 0 | 2 | 0 | 16 | -486625227
| VV |  | 2,6 " pl vaniciek |  | 2.6 | [13 empty] | VV | 2 | 2 | True | 0 | ROZPOCET
| VV |  | Súčet |  | 2.6 | [13 empty] | VV | 2 | 4 | True | 1 | ROZPOCET
148 | K | 711211001.S12 | Jednozlož. hydroizolačná hmota, náter na vnútorne použitie zvislá + penetracia+ tesniaca páska / napr. ARDATECH FLEXDICH, kúty vytesniť tesniacou páskou napr. BOSTIK/ | m2 | 11.88 |  | 0 |  |  |  | znížená |  | 0 | 0.00158 | 0.01877 | 0 | 0 | 16 | K | 2 |  |  |  | ROZPOCET |  |  |  |  | 0 | 0 | 0 | 0 | 0 | 2 | 0 | 16 | 99031642
| VV |  | (0,9*3*2,2*2) "m138,138 st |  | 11.88 | [13 empty] | VV | 2 | 2 | True | 0 | ROZPOCET
| VV |  | Súčet |  | 11.88 | [13 empty] | VV | 2 | 4 | True | 1 | ROZPOCET
149 | K | 998711202.S | Presun hmôt pre izoláciu proti vode v objektoch výšky nad 6 do 12 m | % |  |  | 0 |  |  |  | znížená |  | 0 | 0 | 0 | 0 | 0 | 16 | K | 2 |  |  |  | ROZPOCET |  |  |  |  | 0 | 0 | 0 | 0 | 0 | 2 | 0 | 16 | -1929329492
| D | 712 | Izolácie striech |  |  |  | 0 | [5 empty] | 0 |  | 0.037919 |  | 0 | 2 | D | 1 |  |  |  | ROZPOCET | [10 empty] | 0
150 | K | 712331105.S | Zhotovenie povlak. krytiny striech plochých do 10° samolepiacim asfaltovým pásom | m2 | 4.163 |  | 0 |  |  |  | znížená |  | 0 | 0 | 0 | 0 | 0 | 16 | K | 2 |  |  |  | ROZPOCET |  |  |  |  | 0 | 0 | 0 | 0 | 0 | 2 | 0 | 16 | -818989250
| VV |  | strS1 |  | 4.163 | [13 empty] | VV | 2 | 2 | True | 0 | ROZPOCET
| VV | PAROZABpl | Súčet |  | 4.163 | [13 empty] | VV | 2 | 4 | True | 1 | ROZPOCET
151 | M | 628237300 | Samolepicí parozábrana z SBS modifikovaného asfaltu, VEDAGARD® MULTI SK | m2 | 4.787 |  | 0 |  |  |  | znížená |  | 0 | 0 | 0 | 0 | 0 | 32 | M | 2 |  |  |  | ROZPOCET |  |  |  |  | 0 | 0 | 0 | 0 | 0 | 2 | 0 | 16 | 1961900751
| VV |  | PAROZABpl*1,15 |  | 4.787 | [13 empty] | VV | 2 | 2 | True | 1 | ROZPOCET
152 | K | 712311116.S | Zhotovenie povlakovej krytiny striech plochých do 10° za studena lakom reflexným | m2 | 2 |  | 0 |  |  |  | znížená |  | 0 | 0 | 0 | 0 | 0 | 16 | K | 2 |  |  |  | ROZPOCET |  |  |  |  | 0 | 0 | 0 | 0 | 0 | 2 | 0 | 16 | 1931424779
| VV |  | 2 |  | 2 | [13 empty] | VV | 2 | 2 | True | 0 | ROZPOCET
| VV | strechS7cNATER | Medzisúčet |  | 2 | [13 empty] | VV | 2 | 3 | True | 0 | ROZPOCET
| VV |  | Súčet |  | 2 | [13 empty] | VV | 2 | 4 | True | 1 | ROZPOCET
153 | M | 246170000900.S | Lak asfaltový penetračný | t | 0.03 |  | 0 |  |  |  | znížená |  | 0 | 1 | 0.03 | 0 | 0 | 32 | M | 2 |  |  |  | ROZPOCET |  |  |  |  | 0 | 0 | 0 | 0 | 0 | 2 | 0 | 16 | 100888906
154 | K | 712341759.S | Zhotovenie povlakovej krytiny striech plochých do 10° pásmi pritavením NAIP na celej ploche, modifikované pásy v dvoch vrstvách | m2 | 6.163 |  | 0 |  |  |  | znížená |  | 0 | 0.00099 | 0.0061014 | 0 | 0 | 16 | K | 2 |  |  |  | ROZPOCET |  |  |  |  | 0 | 0 | 0 | 0 | 0 | 2 | 0 | 16 | -80595624
| VV |  | 1,85*2,25 |  | 4.163 | [13 empty] | VV | 2 | 2 | True | 0 | ROZPOCET
| VV | strS1 | Medzisúčet |  | 4.163 | [13 empty] | VV | 2 | 3 | True | 0 | ROZPOCET
| VV |  | 2 |  | 2 | [13 empty] | VV | 2 | 2 | True | 0 | ROZPOCET
| VV | strS2 | Medzisúčet |  | 2 | [13 empty] | VV | 2 | 3 | True | 0 | ROZPOCET
| VV | strechaM2pl | Súčet |  | 6.163 | [13 empty] | VV | 2 | 4 | True | 1 | ROZPOCET
155 | M | 628330000200 | Pás asfaltový napr. VEDATOP SU samolepiaci, ICOPAL | m2 | 7.272 |  | 0 |  |  |  | znížená |  | 0 | 0.00025 | 0.001818 | 0 | 0 | 32 | M | 2 |  |  |  | ROZPOCET |  |  |  |  | 0 | 0 | 0 | 0 | 0 | 2 | 0 | 16 | -524545434
| VV |  | strechaM2pl*1,18 |  | 7.272 | [13 empty] | VV | 2 | 2 | True | 1 | ROZPOCET
156 | M | 6289912359 | Pás asfaltový SBS s bridličným posypom hr. 5,2 mm vystužený netkanou polyesterovou rohožou modifikovaný, napr ELASTOBIT PV TOP FIX 52 | m2 | 7.272 |  | 0 |  |  |  | znížená |  | 0 | 0 | 0 | 0 | 0 | 32 | M | 2 |  |  |  | ROZPOCET |  |  |  |  | 0 | 0 | 0 | 0 | 0 | 2 | 0 | 16 | -1408682653
| VV |  | strechaM2pl*1,18 |  | 7.272 | [13 empty] | VV | 2 | 2 | True | 1 | ROZPOCET
157 | K | 7123659R91 | montáž hydroizolácia - detail - okolo prestupov cezu strechu do od D75 - D 260 mm | kus | 2 |  | 0 |  |  |  | znížená |  | 0 | 0 | 0 | 0 | 0 | 16 | K | 2 |  |  |  | ROZPOCET |  |  |  |  | 0 | 0 | 0 | 0 | 0 | 2 | 0 | 16 | 483409190
158 | K | 712391172 | Zhotov. povlak. krytiny striech plochých z ochrannej textílie ochran. vrstvy | m2 | 3.5 |  | 0 |  |  |  | znížená |  | 0 | 0 | 0 | 0 | 0 | 16 | K | 2 |  |  |  | ROZPOCET |  |  |  |  | 0 | 0 | 0 | 0 | 0 | 2 | 0 | 16 | 1275075391
| VV |  | strS3 | [15 empty] | VV | 2 | 1 | True | 0 | ROZPOCET
| VV |  | 1*3,5 " pod dlažbu |  | 3.5 | [13 empty] | VV | 2 | 2 | True | 0 | ROZPOCET
| VV |  | Súčet |  | 3.5 | [13 empty] | VV | 2 | 4 | True | 1 | ROZPOCET
159 | M | 6936651301 | Separacná netkaná textília Filtek 300 | m2 | 4.025 |  | 0 |  |  |  | znížená |  | 0 | 0 | 0 | 0 | 0 | 32 | M | 2 |  |  |  | ROZPOCET |  |  |  |  | 0 | 0 | 0 | 0 | 0 | 2 | 0 | 16 | -2058087570
| VV |  | 3,5*1,15 |  | 4.025 | [13 empty] | VV | 2 | 2 | True | 1 | ROZPOCET
160 | K | 998712202.S | Presun hmôt pre izoláciu povlakovej krytiny v objektoch výšky nad 6 do 12 m | % |  |  | 0 |  |  |  | znížená |  | 0 | 0 | 0 | 0 | 0 | 16 | K | 2 |  |  |  | ROZPOCET |  |  |  |  | 0 | 0 | 0 | 0 | 0 | 2 | 0 | 16 | 237736783
| D | 713 | Izolácie tepelné |  |  |  | 0 | [5 empty] | 0 |  | 0 |  | 0 | 2 | D | 1 |  |  |  | ROZPOCET | [10 empty] | 0
161 | K | 7131464R1 | Montáž tepelnej izolácie striech plochých do 10° PIR doskou | m2 | 4.163 |  | 0 |  |  |  | znížená |  | 0 | 0 | 0 | 0 | 0 | 16 | K | 2 |  |  |  | ROZPOCET |  |  |  |  | 0 | 0 | 0 | 0 | 0 | 2 | 0 | 16 | 1442179378
| VV |  | strS1 |  | 4.163 | [13 empty] | VV | 2 | 2 | True | 0 | ROZPOCET
| VV | hr160PIR | Medzisúčet |  | 4.163 | [13 empty] | VV | 2 | 3 | True | 0 | ROZPOCET
| VV |  | Súčet |  | 4.163 | [13 empty] | VV | 2 | 4 | True | 1 | ROZPOCET
162 | M | 161106 | Izolácia na báze PIR, hrúbka 160 mm, ploché strechy | m2 | 4.246 |  | 0 |  |  |  | znížená |  | 0 | 0 | 0 | 0 | 0 | 32 | M | 2 |  |  |  | ROZPOCET |  |  |  |  | 0 | 0 | 0 | 0 | 0 | 2 | 0 | 16 | -1166236770
| VV |  | hr160PIR*1,02 |  | 4.246 | [13 empty] | VV | 2 | 2 | True | 1 | ROZPOCET
163 | K | 71353PC01 | Protipožiarny prestup potrubia prierez otvoru 0,01-0,03 m2 izolované protipožiarnym tmelom a penou / napr Intumex as, Promefoom alebo CSP/ dod a mtz | ks | 10 |  | 0 |  |  |  | znížená |  | 0 | 0 | 0 | 0 | 0 | 16 | K | 2 |  |  |  | ROZPOCET |  |  |  |  | 0 | 0 | 0 | 0 | 0 | 2 | 0 | 16 | 1782553754
164 | K | 998713202.S | Presun hmôt pre izolácie tepelné v objektoch výšky nad 6 m do 12 m | % |  |  | 0 |  |  |  | znížená |  | 0 | 0 | 0 | 0 | 0 | 16 | K | 2 |  |  |  | ROZPOCET |  |  |  |  | 0 | 0 | 0 | 0 | 0 | 2 | 0 | 16 | 1663455368
| D | 725 | Zdravotechnika - zariaďovacie predmety |  |  |  | 0 | [5 empty] | 0 |  | 0.02 |  | 0 | 2 | D | 1 |  |  |  | ROZPOCET | [10 empty] | 0
165 | K | 725291114.S | Montáž doplnkov zariadení kúpeľní a záchodov, madlá | ks | 4 |  | 0 |  |  |  | znížená |  | 0 | 0 | 0 | 0 | 0 | 16 | K | 2 |  |  |  | ROZPOCET |  |  |  |  | 0 | 0 | 0 | 0 | 0 | 2 | 0 | 16 | -1432683324
166 | M | 502500301 | toaletné madlo k wc,sklopné, nerez | ks | 2 |  | 0 |  |  |  | znížená |  | 0 | 0.005 | 0.01 | 0 | 0 | 32 | M | 2 |  |  |  | ROZPOCET |  |  |  |  | 0 | 0 | 0 | 0 | 0 | 2 | 0 | 16 | 549431845
| VV |  | 2 " Z 7l,p |  | 2 | [13 empty] | VV | 2 | 2 | True | 1 | ROZPOCET
167 | M | 5025003001 | madlo k umyvadlu ,sklopné, nerez | ks | 2 |  | 0 |  |  |  | znížená |  | 0 | 0.005 | 0.01 | 0 | 0 | 32 | M | 2 |  |  |  | ROZPOCET |  |  |  |  | 0 | 0 | 0 | 0 | 0 | 2 | 0 | 16 | 1186275
| VV |  | 2 " Z8 l,p |  | 2 | [13 empty] | VV | 2 | 2 | True | 0 | ROZPOCET
| VV |  | Súčet |  | 2 | [13 empty] | VV | 2 | 4 | True | 1 | ROZPOCET
168 | K | 998725201.S | Presun hmôt pre zariaďovacie predmety v objektoch výšky do 6 m | % |  |  | 0 |  |  |  | znížená |  | 0 | 0 | 0 | 0 | 0 | 16 | K | 2 |  |  |  | ROZPOCET |  |  |  |  | 0 | 0 | 0 | 0 | 0 | 2 | 0 | 16 | 383267179
| D | 762 | Konštrukcie tesárske |  |  |  | 0 | [5 empty] | 0 |  | 0 |  | 0 | 2 | D | 1 |  |  |  | ROZPOCET | [10 empty] | 0
169 | K | 762351110.S2 | Montáž nadstrešných pomocných konštrukcií atik z hraneného reziva do 100 cm2 | m | 12.74 |  | 0 |  |  |  | znížená |  | 0 | 0 | 0 | 0 | 0 | 16 | K | 2 |  |  |  | ROZPOCET |  |  |  |  | 0 | 0 | 0 | 0 | 0 | 2 | 0 | 16 | -1971836924
| VV |  | prvky T 1-3- hranol | [15 empty] | VV | 2 | 1 | True | 0 | ROZPOCET
| VV |  | 1,01*4+1,65*2+1,35*4 |  | 12.74 | [13 empty] | VV | 2 | 2 | True | 0 | ROZPOCET
| VV |  | Súčet |  | 12.74 | [13 empty] | VV | 2 | 4 | True | 1 | ROZPOCET
170 | M | 6051010005 | Rezivo hranoly-80/120/1010 mm | ks | 4 |  | 0 |  |  |  | znížená |  | 0 | 0 | 0 | 0 | 0 | 32 | M | 2 |  |  |  | ROZPOCET |  |  |  |  | 0 | 0 | 0 | 0 | 0 | 2 | 0 | 16 | -2013371915
| VV |  | 4 "T1 |  | 4 | [13 empty] | VV | 2 | 2 | True | 0 | ROZPOCET
| VV |  | Súčet |  | 4 | [13 empty] | VV | 2 | 4 | True | 1 | ROZPOCET
171 | M | 6051010015 | Rezivo hranoly-80/120/1650 mm | ks | 2 |  | 0 |  |  |  | znížená |  | 0 | 0 | 0 | 0 | 0 | 32 | M | 2 |  |  |  | ROZPOCET |  |  |  |  | 0 | 0 | 0 | 0 | 0 | 2 | 0 | 16 | 853451771
| VV |  | 2 "T2 |  | 2 | [13 empty] | VV | 2 | 2 | True | 1 | ROZPOCET
172 | M | 6051010016 | Rezivo hranoly-40/120/1350 mm | ks | 4 |  | 0 |  |  |  | znížená |  | 0 | 0 | 0 | 0 | 0 | 32 | M | 2 |  |  |  | ROZPOCET |  |  |  |  | 0 | 0 | 0 | 0 | 0 | 2 | 0 | 16 | -1974923129
| VV |  | 4 " t3 |  | 4 | [13 empty] | VV | 2 | 2 | True | 0 | ROZPOCET
| VV |  | Súčet |  | 4 | [13 empty] | VV | 2 | 4 | True | 1 | ROZPOCET
173 | K | 762395R09 | Spojovacie prostriedky pre viazané konštrukcie krovov, debnenie a laťovanie, nadstrešné konštr., spádové kliny - svorky, dosky, klince, pásová oceľ, vruty | ks | 40 |  | 0 |  |  |  | znížená |  | 0 | 0 | 0 | 0 | 0 | 16 | K | 2 |  |  |  | ROZPOCET |  |  |  |  | 0 | 0 | 0 | 0 | 0 | 2 | 0 | 16 | -973600212
| VV |  | 40 " ukotvenie podla PD |  | 40 | [13 empty] | VV | 2 | 2 | True | 1 | ROZPOCET
174 | K | 762421220.S | Montáž obloženia stropov alebo strešných podhľadov doskami tvrdými drevotrieskovými na zraz | m2 | 10.099 |  | 0 |  |  |  | znížená |  | 0 | 0 | 0 | 0 | 0 | 16 | K | 2 |  |  |  | ROZPOCET |  |  |  |  | 0 | 0 | 0 | 0 | 0 | 2 | 0 | 16 | -270506035
| VV |  | " T4až7 | [15 empty] | VV | 2 | 1 | True | 0 | ROZPOCET
| VV |  | 0,2*1,706*5+0,181*2,15*2 |  | 2.484 | [13 empty] | VV | 2 | 2 | True | 0 | ROZPOCET
| VV |  | 1,706*2,15*1+0,918*2,15*2 |  | 7.615 | [13 empty] | VV | 2 | 2 | True | 0 | ROZPOCET
| VV |  | Súčet |  | 10.099 | [13 empty] | VV | 2 | 4 | True | 1 | ROZPOCET
175 | M | 607155121 | Doska DTD durelis populair, hr 22 mm | m2 | 11.614 |  | 0 |  |  |  | znížená |  | 0 | 0 | 0 | 0 | 0 | 32 | M | 2 |  |  |  | ROZPOCET |  |  |  |  | 0 | 0 | 0 | 0 | 0 | 2 | 0 | 16 | -1711151384
| VV |  | 10,099*1,15 |  | 11.614 | [13 empty] | VV | 2 | 2 | True | 1 | ROZPOCET
176 | K | 998762202.S | Presun hmôt pre konštrukcie tesárske v objektoch výšky do 12 m | % |  |  | 0 |  |  |  | znížená |  | 0 | 0 | 0 | 0 | 0 | 16 | K | 2 |  |  |  | ROZPOCET |  |  |  |  | 0 | 0 | 0 | 0 | 0 | 2 | 0 | 16 | 249838642
| D | 763 | Konštrukcie - drevostavby |  |  |  | 0 | [5 empty] | 0 |  | 45.5748 |  | 0 | 2 | D | 1 |  |  |  | ROZPOCET | [10 empty] | 0
177 | K | 7631155R01 | SDK priečka - ozn PR1 150 mm EI 60 Rw 53 dB PRIEČKA - skladba v PD | m2 | 409.052 |  | 0 |  |  |  | znížená |  | 0 | 0.03547 | 14.5091 | 0 | 0 | 16 | K | 2 |  |  |  | ROZPOCET |  |  |  |  | 0 | 0 | 0 | 0 | 0 | 2 | 0 | 16 | -2033560878
| VV |  | PR1 150 mm EI 60 Rw 53 dB PRIEČKA /KANCELÁRIE, CHODBY, ATĎ./ | [15 empty] | VV | 2 | 1 | True | 0 | ROZPOCET
| VV |  | - 1x SDK DOSKA HABITO 12,5 mm | [15 empty] | VV | 2 | 1 | True | 0 | ROZPOCET
| VV |  | - 1x SDK DOSKA RB 12,5 mm | [15 empty] | VV | 2 | 1 | True | 0 | ROZPOCET
| VV |  | - PODKONŠTRUKCIA R-UW 75+12-CW 75 | [15 empty] | VV | 2 | 1 | True | 0 | ROZPOCET
| VV |  | - IZOLÁCIA MINERÁLNA VLNA 70 mm MIN. 15kgm-3 | [15 empty] | VV | 2 | 1 | True | 0 | ROZPOCET
| VV |  | /NAPR. ISOVER PIANO/ | [15 empty] | VV | 2 | 1 | True | 0 | ROZPOCET
| VV |  | - 1x SDK DOSKA RB 12,5 mm | [15 empty] | VV | 2 | 1 | True | 0 | ROZPOCET
| VV |  | - 1x SDK DOSKA HABITO 12,5 mm | [15 empty] | VV | 2 | 1 | True | 0 | ROZPOCET
| VV |  | PR1-150mm | [15 empty] | VV | 2 | 1 | True | 0 | ROZPOCET
| VV |  | PR1 a – výška 5050 mm | [15 empty] | VV | 2 | 1 | True | 0 | ROZPOCET
| VV |  | 5*5,05+3,625*5,05 "m111,115 |  | 43.556 | [13 empty] | VV | 2 | 2 | True | 0 | ROZPOCET
| VV |  | Medzisúčet |  | 43.556 | [13 empty] | VV | 2 | 3 | True | 0 | ROZPOCET
| VV |  | PR1 b – výška 4530 mm | [15 empty] | VV | 2 | 1 | True | 0 | ROZPOCET
| VV |  | (5,9+2,4)*4,53 "M127 |  | 37.599 | [13 empty] | VV | 2 | 2 | True | 0 | ROZPOCET
| VV |  | (2,7+8,7)*4,53-3,1*0,8*3-0,8*2"M130-124 |  | 42.602 | [13 empty] | VV | 2 | 2 | True | 0 | ROZPOCET
| VV |  | 4,3*2*4,53 "M130-129 |  | 38.958 | [13 empty] | VV | 2 | 2 | True | 0 | ROZPOCET
| VV |  | (1,2*4,53-0,8*2) "M134 |  | 3.836 | [13 empty] | VV | 2 | 2 | True | 0 | ROZPOCET
| VV |  | (1,275+12,2+7,5)*4,53-0,8*2-2,8*0,8*2 "M125 |  | 88.937 | [13 empty] | VV | 2 | 2 | True | 0 | ROZPOCET
| VV |  | Medzisúčet |  | 211.932 | [13 empty] | VV | 2 | 3 | True | 0 | ROZPOCET
| VV |  | PR1 c – výška 4720 mm | [15 empty] | VV | 2 | 1 | True | 0 | ROZPOCET
| VV |  | 1,675*4,72-1*2"M187 |  | 5.906 | [13 empty] | VV | 2 | 2 | True | 0 | ROZPOCET
| VV |  | 3*4,72 "M108 |  | 14.16 | [13 empty] | VV | 2 | 2 | True | 0 | ROZPOCET
| VV |  | 1,8*4,72-0,8*2 "M114 |  | 6.896 | [13 empty] | VV | 2 | 2 | True | 0 | ROZPOCET
| VV |  | Medzisúčet |  | 26.962 | [13 empty] | VV | 2 | 3 | True | 0 | ROZPOCET
| VV |  | PR1 d – výška 1278 mm nad podhľadom | [15 empty] | VV | 2 | 1 | True | 0 | ROZPOCET
| VV |  | (1,482+5,4+2,525+2,275+15,072+0,493)*1,278 |  | 34.822 | [13 empty] | VV | 2 | 2 | True | 0 | ROZPOCET
| VV |  | (5,15+1,92+2,35)*1,278 |  | 12.039 | [13 empty] | VV | 2 | 2 | True | 0 | ROZPOCET
| VV |  | Medzisúčet |  | 46.861 | [13 empty] | VV | 2 | 3 | True | 0 | ROZPOCET
| VV |  | PR1 e – výška 1798 mm nad podhľadom | [15 empty] | VV | 2 | 1 | True | 0 | ROZPOCET
| VV |  | (13,25+9,1+2,868*2+5,476+5,7)*1,798 |  | 70.593 | [13 empty] | VV | 2 | 2 | True | 0 | ROZPOCET
| VV |  | Medzisúčet |  | 70.593 | [13 empty] | VV | 2 | 3 | True | 0 | ROZPOCET
| VV |  | PR1 f – výška 1448 mm nad podhľadom | [15 empty] | VV | 2 | 1 | True | 0 | ROZPOCET
| VV |  | (2,659+1,0+2,659)*1,448 |  | 9.148 | [13 empty] | VV | 2 | 2 | True | 0 | ROZPOCET
| VV |  | Medzisúčet |  | 9.148 | [13 empty] | VV | 2 | 3 | True | 0 | ROZPOCET
| VV | SDK_PR1spolu | Súčet |  | 409.052 | [13 empty] | VV | 2 | 4 | True | 1 | ROZPOCET
178 | K | 7631155R02 | SDK - ozn PR2 225 mm výška 5050 mm EI 60 Rw 58 dB INŠTALAČNÁ PRIEČKA- skladba v PD | m2 | 19.775 |  | 0 |  |  |  | znížená |  | 0 | 0.03547 | 0.70142 | 0 | 0 | 16 | K | 2 |  |  |  | ROZPOCET |  |  |  |  | 0 | 0 | 0 | 0 | 0 | 2 | 0 | 16 | 88134526
| VV |  | PR2 225 mm výška 5050 mm EI 60 Rw 58 dB INŠTALAČNÁ PRIEČKA | [15 empty] | VV | 2 | 1 | True | 0 | ROZPOCET
| VV |  | - 1x SDK DOSKA RBI /H2/ 12,5 mm | [15 empty] | VV | 2 | 1 | True | 0 | ROZPOCET
| VV |  | - 1x SDK DOSKA RB 12,5 mm | [15 empty] | VV | 2 | 1 | True | 0 | ROZPOCET
| VV |  | - PREDSADENÁ PODKONŠTRUKCIA, SPRIAHNUTÁ | [15 empty] | VV | 2 | 1 | True | 0 | ROZPOCET
| VV |  | S HLAVNOU PODKONŠTRUKCIOU | [15 empty] | VV | 2 | 1 | True | 0 | ROZPOCET
| VV |  | R-UW 50+R-CW 50 | [15 empty] | VV | 2 | 1 | True | 0 | ROZPOCET
| VV |  | - MEDZERA 50 mm | [15 empty] | VV | 2 | 1 | True | 0 | ROZPOCET
| VV |  | - ZÁKLADNÁ PODKONŠTRUKCIA R-UW 75+R-CW75 | [15 empty] | VV | 2 | 1 | True | 0 | ROZPOCET
| VV |  | - IZOLÁCIA MINERÁLNA VLNA 70 mm MIN.15kgm-3 | [15 empty] | VV | 2 | 1 | True | 0 | ROZPOCET
| VV |  | /NAPR. ISOVER PIANO/ | [15 empty] | VV | 2 | 1 | True | 0 | ROZPOCET
| VV |  | - 1x SDK DOSKA RB 12,5 mm | [15 empty] | VV | 2 | 1 | True | 0 | ROZPOCET
| VV |  | - 1x SDK DOSKA RBI /H2/ 12,5 mm | [15 empty] | VV | 2 | 1 | True | 0 | ROZPOCET
| VV |  | 2,75*3,5+2,9*3,5 "M117,120 |  | 19.775 | [13 empty] | VV | 2 | 2 | True | 0 | ROZPOCET
| VV | SDK_PR2_PLOCHA | Súčet |  | 19.775 | [13 empty] | VV | 2 | 4 | True | 1 | ROZPOCET
179 | K | 7631155R03 | SDK priečka - ozn PR3 250 mm výška 4720 mm EI 60 Rw 53 dB - skladba v PD | m2 | 10.81 |  | 0 |  |  |  | znížená |  | 0 | 0.03547 | 0.38343 | 0 | 0 | 16 | K | 2 |  |  |  | ROZPOCET |  |  |  |  | 0 | 0 | 0 | 0 | 0 | 2 | 0 | 16 | -1822586222
| VV |  | PR3 250 mm výška 4720 mm EI 60 Rw 53 dB PRIEČKA PRI VRÁTNICI | [15 empty] | VV | 2 | 1 | True | 0 | ROZPOCET
| VV |  | - 1x SDK DOSKA HABITO 12,5 mm | [15 empty] | VV | 2 | 1 | True | 0 | ROZPOCET
| VV |  | - 1x SDK DOSKA RB 12,5 mm | [15 empty] | VV | 2 | 1 | True | 0 | ROZPOCET
| VV |  | - PREDSADENÁ PODKONŠTRUKCIA, SPRIAHNUTÁ | [15 empty] | VV | 2 | 1 | True | 0 | ROZPOCET
| VV |  | S HLAVNOU PODKONŠTRUKCIOU | [15 empty] | VV | 2 | 1 | True | 0 | ROZPOCET
| VV |  | R-UW 50+R-CW 50 | [15 empty] | VV | 2 | 1 | True | 0 | ROZPOCET
| VV |  | - MEDZERA 50 mm | [15 empty] | VV | 2 | 1 | True | 0 | ROZPOCET
| VV |  | - ZÁKLADNÁ PODKONŠTRUKCIA R-UW 75+R-CW75 | [15 empty] | VV | 2 | 1 | True | 0 | ROZPOCET
| VV |  | - IZOLÁCIA MINERÁLNA VLNA 70 mm MIN.15kgm-3 | [15 empty] | VV | 2 | 1 | True | 0 | ROZPOCET
| VV |  | /NAPR. ISOVER PIANO/ | [15 empty] | VV | 2 | 1 | True | 0 | ROZPOCET
| VV |  | - 1x SDK DOSKA RB 12,5 mm | [15 empty] | VV | 2 | 1 | True | 0 | ROZPOCET
| VV |  | - 1x SDK DOSKA HABITO 12,5 mm | [15 empty] | VV | 2 | 1 | True | 0 | ROZPOCET
| VV |  | 2,3*4,7 "M103 |  | 10.81 | [13 empty] | VV | 2 | 2 | True | 0 | ROZPOCET
| VV | SDK_PR3 | Súčet |  | 10.81 | [13 empty] | VV | 2 | 4 | True | 1 | ROZPOCET
180 | K | 7631155R04 | SDK priečka PR4 550 mm výška 4720 mm EI 60 Rw 53 dB - skladba v PD | m2 | 18.565 |  | 0 |  |  |  | znížená |  | 0 | 0.03547 | 0.6585 | 0 | 0 | 16 | K | 2 |  |  |  | ROZPOCET |  |  |  |  | 0 | 0 | 0 | 0 | 0 | 2 | 0 | 16 | 1558736504
| VV |  | PR4 550 mm výška 4720 mm EI 60 Rw 53 dB | [15 empty] | VV | 2 | 1 | True | 0 | ROZPOCET
| VV |  | - 1x SDK DOSKA HABITO 12,5 mm | [15 empty] | VV | 2 | 1 | True | 0 | ROZPOCET
| VV |  | - 1x SDK DOSKA RB 12,5 mm | [15 empty] | VV | 2 | 1 | True | 0 | ROZPOCET
| VV |  | - PREDSADENÁ PODKONŠTRUKCIA, SPRIAHNUTÁ | [15 empty] | VV | 2 | 1 | True | 0 | ROZPOCET
| VV |  | S HLAVNOU PODKONŠTRUKCIOU | [15 empty] | VV | 2 | 1 | True | 0 | ROZPOCET
| VV |  | R-UW 100+R-CW 100 | [15 empty] | VV | 2 | 1 | True | 0 | ROZPOCET
| VV |  | - MEDZERA 300 mm | [15 empty] | VV | 2 | 1 | True | 0 | ROZPOCET
| VV |  | - ZÁKLADNÁ PODKONŠTRUKCIA R-UW 100+R-CW100 | [15 empty] | VV | 2 | 1 | True | 0 | ROZPOCET
| VV |  | - IZOLÁCIA MINERÁLNA VLNA 2x 100 mm MIN.15kgm-3 | [15 empty] | VV | 2 | 1 | True | 0 | ROZPOCET
| VV |  | /NAPR. ISOVER PIANO/ | [15 empty] | VV | 2 | 1 | True | 0 | ROZPOCET
| VV |  | - 1x SDK DOSKA RB 12,5 mm | [15 empty] | VV | 2 | 1 | True | 0 | ROZPOCET
| VV |  | - 1x SDK DOSKA HABITO 12,5 mm | [15 empty] | VV | 2 | 1 | True | 0 | ROZPOCET
| VV |  | (1,7*2+0,55)*4,7 "M106 |  | 18.565 | [13 empty] | VV | 2 | 2 | True | 0 | ROZPOCET
| VV | SDK_PR4 | Súčet |  | 18.565 | [13 empty] | VV | 2 | 4 | True | 1 | ROZPOCET
181 | K | 7631155R05 | SDK predsadená stena - ozn PR5 200 mm - skladba v PD | m2 | 6.75 |  | 0 |  |  |  | znížená |  | 0 | 0.03547 | 0.23942 | 0 | 0 | 16 | K | 2 |  |  |  | ROZPOCET |  |  |  |  | 0 | 0 | 0 | 0 | 0 | 2 | 0 | 16 | 366877984
| VV |  | R5 200 mm výška 4530 mm PREDSADENÁ STENA | [15 empty] | VV | 2 | 1 | True | 0 | ROZPOCET
| VV |  | - 1x SDK DOSKA HABITO 12,5 mm | [15 empty] | VV | 2 | 1 | True | 0 | ROZPOCET
| VV |  | - 1x SDK DOSKA RB 12,5 mm | [15 empty] | VV | 2 | 1 | True | 0 | ROZPOCET
| VV |  | - PODKONŠTRUKCIA R-UW 50+R-CW 50 50 mm priebežne prikotviť o nosnú stenu | [15 empty] | VV | 2 | 1 | True | 0 | ROZPOCET
| VV |  | - IZOLÁCIA MINERÁLNA VLNA 50 mm MIN.15kgm-3 | [15 empty] | VV | 2 | 1 | True | 0 | ROZPOCET
| VV |  | /NAPR. ISOVER PIANO/ | [15 empty] | VV | 2 | 1 | True | 0 | ROZPOCET
| VV |  | 1,5*4,5"m128 |  | 6.75 | [13 empty] | VV | 2 | 2 | True | 0 | ROZPOCET
| VV | SDK_PR5 | Súčet |  | 6.75 | [13 empty] | VV | 2 | 4 | True | 1 | ROZPOCET
182 | K | 7631155R06 | SDK -predsadená stena - ozn PR6 175 mm - skladba v PD | m2 | 2.25 |  | 0 |  |  |  | znížená |  | 0 | 0.03547 | 0.079808 | 0 | 0 | 16 | K | 2 |  |  |  | ROZPOCET |  |  |  |  | 0 | 0 | 0 | 0 | 0 | 2 | 0 | 16 | -1191723334
| VV |  | PR6 175 mm výška 1200 mm PREDSADENÁ STENA | [15 empty] | VV | 2 | 1 | True | 0 | ROZPOCET
| VV |  | - 1x SDK DOSKA RBI /H2/ 12,5 mm | [15 empty] | VV | 2 | 1 | True | 0 | ROZPOCET
| VV |  | - 1x SDK DOSKA RB 12,5 mm | [15 empty] | VV | 2 | 1 | True | 0 | ROZPOCET
| VV |  | - PODKONŠTRUKCIA R-UW 50+R-CW 50 50 mm priebežne prikotviť o priečku | [15 empty] | VV | 2 | 1 | True | 0 | ROZPOCET
| VV |  | 0,9*1,25*2 "m136,138 |  | 2.25 | [13 empty] | VV | 2 | 2 | True | 0 | ROZPOCET
| VV | SDK_PR6 | Súčet |  | 2.25 | [13 empty] | VV | 2 | 4 | True | 1 | ROZPOCET
183 | K | 7631155R07 | SDK priečka - ozn PR7 106 mm plný sokel presklenýxh priečok- skladba v PD | m2 | 19.478 |  | 0 |  |  |  | znížená |  | 0 | 0.03547 | 0.69088 | 0 | 0 | 16 | K | 2 |  |  |  | ROZPOCET |  |  |  |  | 0 | 0 | 0 | 0 | 0 | 2 | 0 | 16 | -1969083
| VV |  | PR7 106 mm PLNÝ SOKEL PRESKLENÝCH PRIEČOK | [15 empty] | VV | 2 | 1 | True | 0 | ROZPOCET
| VV |  | - 1x OCEĽOVÝ VZOROVANÝ LÍSTKOVÝ PLECH HR. 3 mm | [15 empty] | VV | 2 | 1 | True | 0 | ROZPOCET
| VV |  | - MINERÁLNE VLNA min 30 kgm3 | [15 empty] | VV | 2 | 1 | True | 0 | ROZPOCET
| VV |  | - 1x OCEĽOVÝ VZOROVANÝ LÍSTKOVÝ PLECH HR. 3 mm | [15 empty] | VV | 2 | 1 | True | 0 | ROZPOCET
| VV |  | 1,428*1+2,6*1+2,7*1+2*1 |  | 8.728 | [13 empty] | VV | 2 | 2 | True | 0 | ROZPOCET
| VV |  | 2,9*1+2,9*1+4,95 |  | 10.75 | [13 empty] | VV | 2 | 2 | True | 0 | ROZPOCET
| VV | SDK_PR7 | Súčet |  | 19.478 | [13 empty] | VV | 2 | 4 | True | 1 | ROZPOCET
184 | K | 7631155R08 | SDK priečka - ozn PR8 125 mm výška 4530 mm PREDSADENÁ STENA - skladba v PD | m2 | 35.25 |  | 0 |  |  |  | znížená |  | 0 | 0.03547 | 1.2503 | 0 | 0 | 16 | K | 2 |  |  |  | ROZPOCET |  |  |  |  | 0 | 0 | 0 | 0 | 0 | 2 | 0 | 16 | -1649839233
| VV |  | PR8 125 mm výška 4530 mm PREDSADENÁ STENA | [15 empty] | VV | 2 | 1 | True | 0 | ROZPOCET
| VV |  | - 1x SDK DOSKA HABITO 12,5 mm | [15 empty] | VV | 2 | 1 | True | 0 | ROZPOCET
| VV |  | - 1x SDK DOSKA RB 12,5 mm | [15 empty] | VV | 2 | 1 | True | 0 | ROZPOCET
| VV |  | - PODKONŠTRUKCIA R-UW 50+R-CW 50 50 mm priebežne prikotviť o nosnú stenu | [15 empty] | VV | 2 | 1 | True | 0 | ROZPOCET
| VV |  | - IZOLÁCIA MINERÁLNA VLNA 100 mm MIN.15kgm-3 | [15 empty] | VV | 2 | 1 | True | 0 | ROZPOCET
| VV |  | /NAPR. ISOVER PIANO/ | [15 empty] | VV | 2 | 1 | True | 0 | ROZPOCET
| VV |  | 7,5*4,7 "m157 |  | 35.25 | [13 empty] | VV | 2 | 2 | True | 0 | ROZPOCET
| VV | SDK_PR8 | Súčet |  | 35.25 | [13 empty] | VV | 2 | 4 | True | 1 | ROZPOCET
185 | K | 763126691 | Predsadená akustická stena Rigiton, R-CD | m2 | 39.798 |  | 0 |  |  |  | znížená |  | 0 | 0.013134 | 0.52271 | 0 | 0 | 16 | K | 2 |  |  |  | ROZPOCET |  |  |  |  | 0 | 0 | 0 | 0 | 0 | 2 | 0 | 16 | 487529237
| VV |  | up14 | [15 empty] | VV | 2 | 1 | True | 0 | ROZPOCET
| VV |  | 1,2*(4,62+0,6)"AS4 |  | 6.264 | [13 empty] | VV | 2 | 2 | True | 0 | ROZPOCET
| VV |  | 10,3*1,2 "AS1 |  | 12.36 | [13 empty] | VV | 2 | 2 | True | 0 | ROZPOCET
| VV |  | 5,7*1,2 "AS3 |  | 6.84 | [13 empty] | VV | 2 | 2 | True | 0 | ROZPOCET
| VV |  | 11,945*1,2 "AS4 |  | 14.334 | [13 empty] | VV | 2 | 2 | True | 0 | ROZPOCET
| VV | SDK_UP14 | Súčet |  | 39.798 | [13 empty] | VV | 2 | 4 | True | 1 | ROZPOCET
186 | K | 763126691.S1 | Predsadená stena- OZN dk - OPLAšTENIE POTRUBIA D150 | m2 | 3.375 |  | 0 |  |  |  | znížená |  | 0 | 0.013134 | 0.044327 | 0 | 0 | 16 | K | 2 |  |  |  | ROZPOCET |  |  |  |  | 0 | 0 | 0 | 0 | 0 | 2 | 0 | 16 | 534644634
| VV |  | 0,25*3*4,5 " M129 |  | 3.375 | [13 empty] | VV | 2 | 2 | True | 0 | ROZPOCET
| VV |  | Súčet |  | 3.375 | [13 empty] | VV | 2 | 4 | True | 1 | ROZPOCET
187 | K | 763138R091 | Podhľad zavesený hladký SDK - ozn HP -komplet vid popis v PD | m2 | 199.24 |  | 0 |  |  |  | znížená |  | 0 | 0.03448 | 6.8698 | 0 | 0 | 16 | K | 2 |  |  |  | ROZPOCET |  |  |  |  | 0 | 0 | 0 | 0 | 0 | 2 | 0 | 16 | -2017935761
| VV |  | HP zavesený PODHĽAD | [15 empty] | VV | 2 | 1 | True | 0 | ROZPOCET
| VV |  | - STROPNÁ KONŠTRUKCIA | [15 empty] | VV | 2 | 1 | True | 0 | ROZPOCET
| VV |  | - dvojurovnový krížový rošt z R-CD profilov, yaves Nonius | [15 empty] | VV | 2 | 1 | True | 0 | ROZPOCET
| VV |  | - 1x SADROKARTÓNOVÁ DOSKA RB 12,5 mm | [15 empty] | VV | 2 | 1 | True | 0 | ROZPOCET
| VV |  | / UP4/ | [15 empty] | VV | 2 | 1 | True | 0 | ROZPOCET
| VV |  | (3,6*0,6*2+2,4*0,6*2 )" m102 |  | 7.2 | [13 empty] | VV | 2 | 2 | True | 0 | ROZPOCET
| VV |  | (3,6*0,6*2+1,2*0,6*2 )" m103 |  | 5.76 | [13 empty] | VV | 2 | 2 | True | 0 | ROZPOCET
| VV |  | (4,8*0,6*2+6*0,6*2 )" m104 |  | 12.96 | [13 empty] | VV | 2 | 2 | True | 0 | ROZPOCET
| VV |  | (9,6*0,6*2+3*0,5*2 )" m107 |  | 14.52 | [13 empty] | VV | 2 | 2 | True | 0 | ROZPOCET
| VV |  | (6,6*0,6*2+1,2*0,6*2 )" m108 |  | 9.36 | [13 empty] | VV | 2 | 2 | True | 0 | ROZPOCET
| VV |  | Medzisúčet stred |  | 49.8 | [13 empty] | VV | 2 | 3 | True | 0 | ROZPOCET
| VV |  | 21,92+3,53+16,67+23,5+7,42*2+6,11*2+4,46 |  | 97.14 | [13 empty] | VV | 2 | 2 | True | 0 | ROZPOCET
| VV |  | 15,4+16,38+4,5+4,32+3,06+4,32 |  | 47.98 | [13 empty] | VV | 2 | 2 | True | 0 | ROZPOCET
| VV |  | 2,16+5,4*0,4 |  | 4.32 | [13 empty] | VV | 2 | 2 | True | 0 | ROZPOCET
| VV |  | Medzisúčet okraje miestnosti |  | 149.44 | [13 empty] | VV | 2 | 3 | True | 0 | ROZPOCET
| VV | SDKpodhHP | Súčet |  | 199.24 | [13 empty] | VV | 2 | 4 | True | 1 | ROZPOCET
188 | K | 763138R0911 | Podhľad zavesený hladký SDK - ozn HPA- akustický -komplet vid popis v PD | m2 | 60.48 |  | 0 |  |  |  | znížená |  | 0 | 0.03448 | 2.0854 | 0 | 0 | 16 | K | 2 |  |  |  | ROZPOCET |  |  |  |  | 0 | 0 | 0 | 0 | 0 | 2 | 0 | 16 | -558203041
| VV |  | HPA ZAVESENÝ PODHĽAD HLADKÝ AKUSTICKÝ - ZÁVES 530-1650 mm | [15 empty] | VV | 2 | 1 | True | 0 | ROZPOCET
| VV |  | - STROPNÁ KONŠTRUKCIA | [15 empty] | VV | 2 | 1 | True | 0 | ROZPOCET
| VV |  | - DVOJÚROVŇOVÝ KRÍŽOVÝ ROŠT Z PROFILOV R-CD NA ZÁVESCH NONIUS | [15 empty] | VV | 2 | 1 | True | 0 | ROZPOCET
| VV |  | - 1x AKUSTICKÁ DOSKA RIGITON RL 12/25Q 12,5 mm (ALEBO EKVIVALENT) | [15 empty] | VV | 2 | 1 | True | 0 | ROZPOCET
| VV |  | NA DOSKU ULOŽIŤ Z HORNEJ STRANY MINERáLNU VLNU 15kg/m3 napr. ISOVER PIANO 40 mm | [15 empty] | VV | 2 | 1 | True | 0 | ROZPOCET
| VV |  | - UP4 | [15 empty] | VV | 2 | 1 | True | 0 | ROZPOCET
| VV |  | 2,4*2,4+3,6*1,8+3,6*6+2*9,6+1,2*6,2 " m102,103,104,107,108 |  | 60.48 | [13 empty] | VV | 2 | 2 | True | 0 | ROZPOCET
| VV | SDKpodhHPA | Súčet |  | 60.48 | [13 empty] | VV | 2 | 4 | True | 1 | ROZPOCET
189 | K | 763138R097 | Podhľad SDK kazetový 600/600mm- ozn KP -komplet vid popis v PD | m2 | 504.35 |  | 0 |  |  |  | znížená |  | 0 | 0.03448 | 17.39 | 0 | 0 | 16 | K | 2 |  |  |  | ROZPOCET |  |  |  |  | 0 | 0 | 0 | 0 | 0 | 2 | 0 | 16 | -1878414229
| VV |  | KP ZAVESENÝ KAZETOVÝ PODHĽAD - 600/600 mm | [15 empty] | VV | 2 | 1 | True | 0 | ROZPOCET
| VV |  | - STROPNÁ KONŠTRUKCIA | [15 empty] | VV | 2 | 1 | True | 0 | ROZPOCET
| VV |  | - PÉROVÉ RYCHLOZÁVESY | [15 empty] | VV | 2 | 1 | True | 0 | ROZPOCET
| VV |  | - T PROFILY PRE KAZETOVÝ PODHĽAD S KAZETAMI S POLOZAPUSTENOU | [15 empty] | VV | 2 | 1 | True | 0 | ROZPOCET
| VV |  | HRANOU E24, ALT. K7 | [15 empty] | VV | 2 | 1 | True | 0 | ROZPOCET
| VV |  | - SADROKARTÓNOVÁ ALEBO MINERÁLNA KAZETA | [15 empty] | VV | 2 | 1 | True | 0 | ROZPOCET
| VV |  | S POLOZAPUSTENOU HRANOU E24, ALT. K7, BIELA, POVRCH JEMNÉ ZRNO | [15 empty] | VV | 2 | 1 | True | 0 | ROZPOCET
| VV |  | KP-kazetovy | [15 empty] | VV | 2 | 1 | True | 0 | ROZPOCET
| VV |  | 144,53+9,14+135,4+21,08+91,83 |  | 401.98 | [13 empty] | VV | 2 | 2 | True | 0 | ROZPOCET
| VV |  | 69,33+18,6+18,27+20,17+12,72+17,84 |  | 156.93 | [13 empty] | VV | 2 | 2 | True | 0 | ROZPOCET
| VV |  | 4,46+5,87+21,99+4,6+5,72+4,26 |  | 46.9 | [13 empty] | VV | 2 | 2 | True | 0 | ROZPOCET
| VV |  | 12,15+52,79+24,5+11,7+12,47+11,5+20,94+4,77 |  | 150.82 | [13 empty] | VV | 2 | 2 | True | 0 | ROZPOCET
| VV |  | 6,2*1,2"cast m154 |  | 7.44 | [13 empty] | VV | 2 | 2 | True | 0 | ROZPOCET
| VV |  | Medzisúčet miestnosti s pohladom |  | 764.07 | [13 empty] | VV | 2 | 3 | True | 0 | ROZPOCET
| VV |  | -SDKpodhHP-SDKpodhHPA |  | -259.72 | [13 empty] | VV | 2 | 2 | True | 0 | ROZPOCET
| VV |  | Medzisúčet |  | -259.72 | [13 empty] | VV | 2 | 3 | True | 0 | ROZPOCET
| VV | SDKkazetSTROP | Súčet |  | 504.35 | [13 empty] | VV | 2 | 4 | True | 1 | ROZPOCET
190 | K | 763138R19 | Podhľad SDK - priplatok za tvar - podhladov | m2 | 764.07 |  | 0 |  |  |  | znížená |  | 0 | 0 | 0 | 0 | 0 | 16 | K | 2 |  |  |  | ROZPOCET |  |  |  |  | 0 | 0 | 0 | 0 | 0 | 2 | 0 | 16 | -216835604
| VV |  | SDKpodhHP+SDKpodhHPA+SDKkazetSTROP |  | 764.07 | [13 empty] | VV | 2 | 2 | True | 0 | ROZPOCET
| VV |  | Súčet |  | 764.07 | [13 empty] | VV | 2 | 4 | True | 1 | ROZPOCET
305 | K | 763181191.S | Montáž zárubní oceľových ostatných pre SDK priečky jednoducho opláštené výšky do 2,75 m jednokrídlových | ks | 7 |  | 0 |  |  |  | znížená |  | 0 | 0.000224 | 0.001568 | 0 | 0 | 16 | K | 2 |  |  |  | ROZPOCET |  |  |  |  | 0 | 0 | 0 | 0 | 0 | 2 | 0 | 16 | 953828456
| VV |  | 2+5 |  | 7 | [13 empty] | VV | 2 | 2 | True | 1 | ROZPOCET
306 | M | 55331001249 | Zárubňa oceľová hranatá, pre sadrokartónové priečky hr. 150 mm, pre dvere šxv 800x1970 | ks | 7 |  | 0 |  |  |  | znížená |  | 0 | 0.01531 | 0.10717 | 0 | 0 | 32 | M | 2 |  |  |  | ROZPOCET |  |  |  |  | 0 | 0 | 0 | 0 | 0 | 2 | 0 | 16 | -802187617
191 | K | 763190010.S | Úprava spojov medzi SDK konštrukciou a murivom, betónovou konštrukciou prepáskovaním a pretmelením | m | 820 |  | 0 |  |  |  | znížená |  | 0 | 5e-05 | 0.041 | 0 | 0 | 16 | K | 2 |  |  |  | ROZPOCET |  |  |  |  | 0 | 0 | 0 | 0 | 0 | 2 | 0 | 16 | -363529044
192 | K | 763152R585 | SDK /dod a montáž/ oplastenia boku svetlika 860/860 mm / v SDK podhlade/ | ks | 1 |  | 0 |  |  |  | znížená |  | 0 | 0 | 0 | 0 | 0 | 16 | K | 2 |  |  |  | ROZPOCET |  |  |  |  | 0 | 0 | 0 | 0 | 0 | 2 | 0 | 16 | 969653693
193 | K | 998763403.S | Presun hmôt pre sadrokartónové konštrukcie v stavbách (objektoch) výšky od 7 do 24 m | % |  |  | 0 |  |  |  | znížená |  | 0 | 0 | 0 | 0 | 0 | 16 | K | 2 |  |  |  | ROZPOCET |  |  |  |  | 0 | 0 | 0 | 0 | 0 | 2 | 0 | 16 | -98449123
| D | 764 | Konštrukcie klampiarske |  |  |  | 0 | [5 empty] | 0 |  | 0.24463 |  | 0 | 2 | D | 1 |  |  |  | ROZPOCET | [10 empty] | 0
194 | K | 764324011.S | Oplechovanie z lesklého titánzinkového TiZn plechu, odkvapov na strechách so syst. dvojitej stojatej drážky r.š. 330 mm | m | 8 |  | 0 |  |  |  | znížená |  | 0 | 0.0073185 | 0.058548 | 0 | 0 | 16 | K | 2 |  |  |  | ROZPOCET |  |  |  |  | 0 | 0 | 0 | 0 | 0 | 2 | 0 | 16 | 1501869415
| VV |  | 8,000"k4 |  | 8 | [13 empty] | VV | 2 | 2 | True | 1 | ROZPOCET
195 | K | 764331320.S | Lemovanie z hliníkového Al plechu, múrov na strechách s tvrdou krytinou r.š. 250 mm | m | 25.2 |  | 0 |  |  |  | znížená |  | 0 | 0.00055175 | 0.013904 | 0 | 0 | 16 | K | 2 |  |  |  | ROZPOCET |  |  |  |  | 0 | 0 | 0 | 0 | 0 | 2 | 0 | 16 | -1100918551
| VV |  | 0,6*42 " k7 |  | 25.2 | [13 empty] | VV | 2 | 2 | True | 1 | ROZPOCET
196 | K | 764394610.S | Podkladový pás z predzvetraného titánzinkového TiZn plechu, r.š. 200 mm | m | 8 |  | 0 |  |  |  | znížená |  | 0 | 0.004169 | 0.033352 | 0 | 0 | 16 | K | 2 |  |  |  | ROZPOCET |  |  |  |  | 0 | 0 | 0 | 0 | 0 | 2 | 0 | 16 | 1924942014
197 | K | 764414550.S | Oplechovanie parapetov z predzvetraného titánzinkového TiZn plechu, vrátane rohov, celoplošným lepením r.š. 330 mm | m | 41.21 |  | 0 |  |  |  | znížená |  | 0 | 0.0030983 | 0.12768 | 0 | 0 | 16 | K | 2 |  |  |  | ROZPOCET |  |  |  |  | 0 | 0 | 0 | 0 | 0 | 2 | 0 | 16 | -1233889775
| VV |  | 0,71*1+2,4*3+1,5*3 "k1-3 |  | 12.41 | [13 empty] | VV | 2 | 2 | True | 0 | ROZPOCET
| VV |  | 1,2*24 "k5 |  | 28.8 | [13 empty] | VV | 2 | 2 | True | 0 | ROZPOCET
| VV |  | Súčet |  | 41.21 | [13 empty] | VV | 2 | 4 | True | 1 | ROZPOCET
198 | K | 764314581.S | Krytiny z predzvetraného titánzinkového TiZn plechu, železobetónových dosiek | m2 | 1.595 |  | 0 |  |  |  | znížená |  | 0 | 0.0069852 | 0.011141 | 0 | 0 | 16 | K | 2 |  |  |  | ROZPOCET |  |  |  |  | 0 | 0 | 0 | 0 | 0 | 2 | 0 | 16 | -1346895935
| VV |  | 1,45*0,55*2 "k6l,p |  | 1.595 | [13 empty] | VV | 2 | 2 | True | 1 | ROZPOCET
199 | K | 998764202.S | Presun hmôt pre konštrukcie klampiarske v objektoch výšky nad 6 do 12 m | % |  |  | 0 |  |  |  | znížená |  | 0 | 0 | 0 | 0 | 0 | 16 | K | 2 |  |  |  | ROZPOCET |  |  |  |  | 0 | 0 | 0 | 0 | 0 | 2 | 0 | 16 | 574952964
| D | 766 | Konštrukcie stolárske |  |  |  | 0 | [5 empty] | 0 |  | 0.79634 |  | 0 | 2 | D | 1 |  |  |  | ROZPOCET | [10 empty] | 0
299 | K | 76612410R1 | Montáž a dodavka sanitárne priečky (inštalačný blok WC) s krídlami alebo s jedným krídlom a dvierkami, alebo bez- podla dokumentácie - ozn SP1-5l / napr ELMAPLAN ALU 32 p.m.h./ | m2 | 19.116 |  | 0 |  |  |  | znížená |  | 0 | 7e-05 | 0.0013381 | 0 | 0 | 16 | K | 2 |  |  |  | ROZPOCET |  |  |  |  | 0 | 0 | 0 | 0 | 0 | 2 | 0 | 16 | 1241609819
| VV |  | 0,7*2,05*2 "sp1 |  | 2.87 | [13 empty] | VV | 2 | 2 | True | 0 | ROZPOCET
| VV |  | 1,6*2,05*1 "sp2 |  | 3.28 | [13 empty] | VV | 2 | 2 | True | 0 | ROZPOCET
| VV |  | 2*2,05*1 "sp3 |  | 4.1 | [13 empty] | VV | 2 | 2 | True | 0 | ROZPOCET
| VV |  | 1,525*2,05*1 "sp4 |  | 3.126 | [13 empty] | VV | 2 | 2 | True | 0 | ROZPOCET
| VV |  | 1,4*2,05*1 "sp5p |  | 2.87 | [13 empty] | VV | 2 | 2 | True | 0 | ROZPOCET
| VV |  | 1,4*2,05*1 "sp5l |  | 2.87 | [13 empty] | VV | 2 | 2 | True | 0 | ROZPOCET
| VV |  | Súčet |  | 19.116 | [13 empty] | VV | 2 | 4 | True | 1 | ROZPOCET
200 | K | 766661R2 | Montáž dverí drevených bezpečnostných protipožiarnych do kovovej bezpečnostnej zárubne | ks | 2 |  | 0 |  |  |  | znížená |  | 0 | 0 | 0 | 0 | 0 | 16 | K | 2 |  |  |  | ROZPOCET |  |  |  |  | 0 | 0 | 0 | 0 | 0 | 2 | 0 | 16 | 1814815792
201 | M | 61163030059 | Dvere vn drevené pritipožiarne EI-C 30 D3 , 1000/2020mm so zarubnou, plný popis vid tab. PD- ozn. 3 | kus | 1 |  | 0 |  |  |  | znížená |  | 0 | 0 | 0 | 0 | 0 | 32 | M | 2 |  |  |  | ROZPOCET |  |  |  |  | 0 | 0 | 0 | 0 | 0 | 2 | 0 | 16 | -361990663
202 | M | 61163030060 | Dvere vn drevené pritipožiarne EI-C 30 D3 , 1000/2020mm so zarubnou, plný popis vid tab. PD- ozn. 4 | kus | 1 |  | 0 |  |  |  | znížená |  | 0 | 0 | 0 | 0 | 0 | 32 | M | 2 |  |  |  | ROZPOCET |  |  |  |  | 0 | 0 | 0 | 0 | 0 | 2 | 0 | 16 | -321301591
203 | K | 766662112.S | Montáž dverového krídla otočného jednokrídlového poldrážkového, do existujúcej zárubne, vrátane kovania | ks | 4 |  | 0 |  |  |  | znížená |  | 0 | 0 | 0 | 0 | 0 | 16 | K | 2 |  |  |  | ROZPOCET |  |  |  |  | 0 | 0 | 0 | 0 | 0 | 2 | 0 | 16 | -265661972
204 | M | 611610000801 | Dvere vnútorné jednokrídlové, šírka 600-900 mm,s poldrážkou plné / komplet s kovaním podla označenia v PD/ | ks | 4 |  | 0 |  |  |  | znížená |  | 0 | 0.025 | 0.1 | 0 | 0 | 32 | M | 2 |  |  |  | ROZPOCET |  |  |  |  | 0 | 0 | 0 | 0 | 0 | 2 | 0 | 16 | -497866981
| VV |  | 1 " š800 mm, ozn 10 |  | 1 | [13 empty] | VV | 2 | 2 | True | 0 | ROZPOCET
| VV |  | 1+2 " š 800, ozn 17 p.l |  | 3 | [13 empty] | VV | 2 | 2 | True | 0 | ROZPOCET
| VV |  | Súčet |  | 4 | [13 empty] | VV | 2 | 4 | True | 1 | ROZPOCET
304 | K | 766662112.S1 | Montáž dverového krídla otočného jednokrídlového poldrážkového, vrátane kovania | ks | 7 |  | 0 |  |  |  | znížená |  | 0 | 0 | 0 | 0 | 0 | 16 | K | 2 |  |  |  | ROZPOCET |  |  |  |  | 0 | 0 | 0 | 0 | 0 | 2 | 0 | 16 | -150354073
303 | M | 6116100008011 | Dvere vnútorné jednokrídlové, šírka 600-900 mm,s poldrážkou plné / komplet s kovaním podla označenia v PD/ | ks | 7 |  | 0 |  |  |  | znížená |  | 0 | 0.025 | 0.175 | 0 | 0 | 32 | M | 2 |  |  |  | ROZPOCET |  |  |  |  | 0 | 0 | 0 | 0 | 0 | 2 | 0 | 16 | -1701520304
| VV |  | 2+5 " š 800 ozn 19p,l |  | 7 | [13 empty] | VV | 2 | 2 | True | 0 | ROZPOCET
| VV |  | Súčet |  | 7 | [13 empty] | VV | 2 | 4 | True | 1 | ROZPOCET
300 | K | 76696100R11 | mtz a dodavka -doplnenie kovania a doplnkov napr mriežka pre dvere vnútorné / komplet podla označenia v PD/ | ks | 15 |  | 0 |  |  |  | znížená |  | 0 | 0.025 | 0.375 | 0 | 0 | 16 | K | 2 |  |  |  | ROZPOCET |  |  |  |  | 0 | 0 | 0 | 0 | 0 | 2 | 0 | 16 | 1240803517
| VV |  | 2 " š600 mm, ozn 11 |  | 2 | [13 empty] | VV | 2 | 2 | True | 0 | ROZPOCET
| VV |  | 10 " š800 mm, ozn 12 |  | 10 | [13 empty] | VV | 2 | 2 | True | 0 | ROZPOCET
| VV |  | 2" š900 mm, ozn 13 |  | 2 | [13 empty] | VV | 2 | 2 | True | 0 | ROZPOCET
| VV |  | 1" š1250 mm, ozn 14 |  | 1 | [13 empty] | VV | 2 | 2 | True | 0 | ROZPOCET
| VV |  | Súčet |  | 15 | [13 empty] | VV | 2 | 4 | True | 1 | ROZPOCET
205 | K | 766662112.S | Montáž dverového krídla otočného jednokrídlového poldrážkového, do existujúcej zárubne, vrátane kovania | ks | 4 |  | 0 |  |  |  | znížená |  | 0 | 0 | 0 | 0 | 0 | 16 | K | 2 |  |  |  | ROZPOCET |  |  |  |  | 0 | 0 | 0 | 0 | 0 | 2 | 0 | 16 | 1415091180
206 | M | 611610000802 | Dvere vnútorné jednokrídlové, šírka 600-900 mm, s poldrážkou plné / komplet podla označenia v PD/ ozn 15, 18 p,l | ks | 4 |  | 0 |  |  |  | znížená |  | 0 | 0.025 | 0.1 | 0 | 0 | 32 | M | 2 |  |  |  | ROZPOCET |  |  |  |  | 0 | 0 | 0 | 0 | 0 | 2 | 0 | 16 | -187726442
| VV |  | 1+1 " š600 mm, ozn 15 l,p- s kruhovým presklením |  | 2 | [13 empty] | VV | 2 | 2 | True | 0 | ROZPOCET
| VV |  | 1+1 " š800 mm, ozn 18 l,p- s kruhovým presklením |  | 2 | [13 empty] | VV | 2 | 2 | True | 0 | ROZPOCET
| VV |  | Súčet |  | 4 | [13 empty] | VV | 2 | 4 | True | 1 | ROZPOCET
207 | K | 766662132.S | Montáž dverového krídla otočného dvojkrídlového poldrážkového, do existujúcej zárubne, vrátane kovania | ks | 1 |  | 0 |  |  |  | znížená |  | 0 | 0 | 0 | 0 | 0 | 16 | K | 2 |  |  |  | ROZPOCET |  |  |  |  | 0 | 0 | 0 | 0 | 0 | 2 | 0 | 16 | 1197280370
208 | M | 611610005105 | Dvere vnútorné dvojkrídlové, šírka 1250-1600 mm, plné / komplet podla označenia v PD/ | ks | 1 |  | 0 |  |  |  | znížená |  | 0 | 0.045 | 0.045 | 0 | 0 | 32 | M | 2 |  |  |  | ROZPOCET |  |  |  |  | 0 | 0 | 0 | 0 | 0 | 2 | 0 | 16 | 245022312
209 | K | Pol1 | montážne práce okna a dvere- plastove výrobky + parapety | sub | 1 |  | 0 |  |  |  | znížená |  | 0 | 0 | 0 | 0 | 0 | 16 | K | 2 |  |  |  | ROZPOCET |  |  |  |  | 0 | 0 | 0 | 0 | 0 | 2 | 0 | 16 | -1805073123
210 | M | w00 | poznamka_ neocenujeme poznamku- položku : plastove výrobky- komplet podla popisu v tabulkach výrobkov v PD! |  | 0 |  | 0 |  |  |  | znížená |  | 0 | 0 | 0 | 0 | 0 | 32 | M | 2 |  |  |  | ROZPOCET |  |  |  |  | 0 | 0 | 0 | 0 | 0 | 2 | 0 | 16 | -821607650
211 | M | w1 | Plastové okno 2-dielne 710/2400 mm , ozn W1 | ks | 1 |  | 0 |  |  |  | znížená |  | 0 | 0 | 0 | 0 | 0 | 32 | M | 2 |  |  |  | ROZPOCET |  |  |  |  | 0 | 0 | 0 | 0 | 0 | 2 | 0 | 16 | -908354348
212 | M | w2l | okno plastové, z 4-dielne, 2400/2400, ozn W2L | ks | 3 |  | 0 |  |  |  | znížená |  | 0 | 0 | 0 | 0 | 0 | 32 | M | 2 |  |  |  | ROZPOCET |  |  |  |  | 0 | 0 | 0 | 0 | 0 | 2 | 0 | 16 | -2101465641
213 | M | w5 | KPP100 rozširovací profil 100 mm s výstuhou | m | 26.6 |  | 0 |  |  |  | znížená |  | 0 | 0 | 0 | 0 | 0 | 32 | M | 2 |  |  |  | ROZPOCET |  |  |  |  | 0 | 0 | 0 | 0 | 0 | 2 | 0 | 16 | -1648249501
| VV |  | 0,8*1+2,4*3+1,5*3+5,6*2+2,9*1 |  | 26.6 | [13 empty] | VV | 2 | 2 | True | 0 | ROZPOCET
| VV |  | Medzisúčet |  | 26.6 | [13 empty] | VV | 2 | 3 | True | 0 | ROZPOCET
| VV |  | Súčet |  | 26.6 | [13 empty] | VV | 2 | 4 | True | 1 | ROZPOCET
214 | M | w 3 | Plastové okno 2-dielne 1500/2400, ozn W3 | ks | 3 |  | 0 |  |  |  | znížená |  | 0 | 0 | 0 | 0 | 0 | 32 | M | 2 |  |  |  | ROZPOCET |  |  |  |  | 0 | 0 | 0 | 0 | 0 | 2 | 0 | 16 | -299310183
215 | K | 998766202.S | Presun hmot pre konštrukcie stolárske v objektoch výšky nad 6 do 12 m | % |  |  | 0 |  |  |  | znížená |  | 0 | 0 | 0 | 0 | 0 | 16 | K | 2 |  |  |  | ROZPOCET |  |  |  |  | 0 | 0 | 0 | 0 | 0 | 2 | 0 | 16 | -1674460882
| D | 767 | Konštrukcie doplnkové kovové |  |  |  | 0 | [5 empty] | 0 |  | 1.3265 |  | 0.35273 | 2 | D | 1 |  |  |  | ROZPOCET | [10 empty] | 0
216 | K | 767583343.S | Montáž podhľadov lamelových systém FEAL TA 150, s plochou nad 20 m2 | m2 | 57 |  | 0 |  |  |  | znížená |  | 0 | 7.115e-05 | 0.0040555 | 0 | 0 | 16 | K | 2 |  |  |  | ROZPOCET |  |  |  |  | 0 | 0 | 0 | 0 | 0 | 2 | 0 | 16 | -1401245671
| VV |  | 57 " ozn EP - exterier pred vstupom |  | 57 | [13 empty] | VV | 2 | 2 | True | 0 | ROZPOCET
| VV |  | Súčet |  | 57 | [13 empty] | VV | 2 | 4 | True | 1 | ROZPOCET
217 | M | 5532500319 | podhlad kovový - Lamela al šírky 200 mm, plech hr 0,6-0,8 mm + doplnkový materiál - komplet system / nap lamela BARWA systém typ A/ | m2 | 62.7 |  | 0 |  |  |  | znížená |  | 0 | 0.0097 | 0.60819 | 0 | 0 | 32 | M | 2 |  |  |  | ROZPOCET |  |  |  |  | 0 | 0 | 0 | 0 | 0 | 2 | 0 | 16 | -1782453734
| VV |  | 57*1,1 'Prepočítané koeficientom množstva |  | 62.7 | [13 empty] | VV | 2 | 2 | False | 1 | ROZPOCET
301 | K | 767641110.S | Montáž kovového dverového krídla otočného jednokrídlového, do existujúcej zárubne, vrátane kovania | ks | 2 |  | 0 |  |  |  | znížená |  | 0 | 0 | 0 | 0 | 0 | 16 | K | 2 |  |  |  | ROZPOCET |  |  |  |  | 0 | 0 | 0 | 0 | 0 | 2 | 0 | 16 | -1496191504
302 | M | 55341001489 | Dvere kovové šxv 700x1970 mm , s kruhovým presklením a mriežkou ,/ do ex. zárubne /- komplet podla popisu ozn 16p,l | ks | 2 |  | 0 |  |  |  | znížená |  | 0 | 0.0427 | 0.0854 | 0 | 0 | 32 | M | 2 |  |  |  | ROZPOCET |  |  |  |  | 0 | 0 | 0 | 0 | 0 | 2 | 0 | 16 | -1332498384
218 | K | 767660121.S3 | Montáž + dodavky vonkajšej žalúzie - predokenné /napr- Z90 K system/el. ovladanie, s krycim plechom+ kastlik- vid PD ozn žaluzie z | m2 | 78.469 |  | 0 |  |  |  | znížená |  | 0 | 0 | 0 | 0 | 0 | 16 | K | 2 |  |  |  | ROZPOCET |  |  |  |  | 0 | 0 | 0 | 0 | 0 | 2 | 0 | 16 | -622581560
| VV |  | 0,71*2,4*1 "z1 |  | 1.704 | [13 empty] | VV | 2 | 2 | True | 0 | ROZPOCET
| VV |  | 2,4*2,4*3 "z2 |  | 17.28 | [13 empty] | VV | 2 | 2 | True | 0 | ROZPOCET
| VV |  | 1,5*2,4*3 "z3 |  | 10.8 | [13 empty] | VV | 2 | 2 | True | 0 | ROZPOCET
| VV |  | 1,86*3,475*6 "z4 |  | 38.781 | [13 empty] | VV | 2 | 2 | True | 0 | ROZPOCET
| VV |  | 2,85*3,475*1"z5 |  | 9.904 | [13 empty] | VV | 2 | 2 | True | 0 | ROZPOCET
| VV |  | Súčet |  | 78.469 | [13 empty] | VV | 2 | 4 | True | 1 | ROZPOCET
219 | K | 767113110.S1 | Montáž stien a priečok zasklené, konstrukcia z AL-profilov s plochou jednotlivých stien do 6 m2 | m2 | 49.35 |  | 0 |  |  |  | znížená |  | 0 | 3e-05 | 0.0014805 | 0 | 0 | 16 | K | 2 |  |  |  | ROZPOCET |  |  |  |  | 0 | 0 | 0 | 0 | 0 | 2 | 0 | 16 | 1146690521
| VV |  | 5,6*3,5*2+2,9*3,5 |  | 49.35 | [13 empty] | VV | 2 | 2 | True | 1 | ROZPOCET
220 | M | w6 | Zostava z 3 prvkov vedľa seba 1860+1860+1860/3475, profil hlinik , ozn w4 - komplet podla PD | ks | 2 |  | 0 |  |  |  | znížená |  | 0 | 0 | 0 | 0 | 0 | 32 | M | 2 |  |  |  | ROZPOCET |  |  |  |  | 0 | 0 | 0 | 0 | 0 | 2 | 0 | 16 | -312096502
221 | M | w8l | Zostava z 2 prvkov vedľa seba 1860+965/3475, profil hlinik ,ozn w5- - komplet podla PD | ks | 1 |  | 0 |  |  |  | znížená |  | 0 | 0 | 0 | 0 | 0 | 32 | M | 2 |  |  |  | ROZPOCET |  |  |  |  | 0 | 0 | 0 | 0 | 0 | 2 | 0 | 16 | -1062892938
222 | K | 76766621R92 | montáž protipožiarna hliníková zasklena stena | ks | 1 |  | 0 |  |  |  | znížená |  | 0 | 0 | 0 | 0 | 0 | 16 | K | 2 |  |  |  | ROZPOCET |  |  |  |  | 0 | 0 | 0 | 0 | 0 | 2 | 0 | 16 | -1994927321
223 | M | 55341003301 | Dvere hliníkové požiarne presklené s oceľovou zárubňou pevné steny EI 30 D3 , sklo | m2 | 11.408 |  | 0 |  |  |  | znížená |  | 0 | 0.03 | 0.34224 | 0 | 0 | 32 | M | 2 |  |  |  | ROZPOCET |  |  |  |  | 0 | 0 | 0 | 0 | 0 | 2 | 0 | 16 | -147444501
| VV |  | hliníková zasklena stena 3510/3250, EI 30 D3 v PD ozn 1 | [15 empty] | VV | 2 | 1 | True | 0 | ROZPOCET
| VV |  | 3,51*3,25 |  | 11.408 | [13 empty] | VV | 2 | 2 | True | 1 | ROZPOCET
224 | K | 767641R01 | Montáž kovového dverového krídla otočného jednokrídlového+ zárubne, vrátane kovania | ks | 1 |  | 0 |  |  |  | znížená |  | 0 | 0 | 0 | 0 | 0 | 16 | K | 2 |  |  |  | ROZPOCET |  |  |  |  | 0 | 0 | 0 | 0 | 0 | 2 | 0 | 16 | 320666141
225 | M | 55341119PC02 | Dvere celozasklene 900/3250 , otváravé , sklo, kovanie, + zarubna EI 30 D3 - vid v PD -ozn 2 | ks | 1 |  | 0 |  |  |  | znížená |  | 0 | 0 | 0 | 0 | 0 | 32 | M | 2 |  |  |  | ROZPOCET |  |  |  |  | 0 | 0 | 0 | 0 | 0 | 2 | 0 | 16 | -1542194134
226 | K | 7676419R01 | Montáž dverového krídla otočného jednokrídlového+nadsvetlik+ zárubne, vrátane kovania | ks | 10 |  | 0 |  |  |  | znížená |  | 0 | 0 | 0 | 0 | 0 | 16 | K | 2 |  |  |  | ROZPOCET |  |  |  |  | 0 | 0 | 0 | 0 | 0 | 2 | 0 | 16 | -1619993688
307 | M | 5534100251 | Dvere plné, šxv 600x1970 mm +nadvsvetlik sklo 600/1230+, hranatý dizajn / napr CGAMAR 43N/ zarubna , -komplet popis v PD, ozn 20 | ks | 1 |  | 0 |  |  |  | znížená |  | 0 | 0.012 | 0.012 | 0 | 0 | 32 | M | 2 |  |  |  | ROZPOCET |  |  |  |  | 0 | 0 | 0 | 0 | 0 | 2 | 0 | 16 | 1886939909
308 | M | 5534100252 | Dvere plné, šxv 900x1970 mm +nadvsvetlik sklo 900/1230+ zarubna ,hranatý dizajn / napr CGAMAR 43N/ zarubna -komplet popis v PD, ozn 21 | ks | 1 |  | 0 |  |  |  | znížená |  | 0 | 0.012 | 0.012 | 0 | 0 | 32 | M | 2 |  |  |  | ROZPOCET |  |  |  |  | 0 | 0 | 0 | 0 | 0 | 2 | 0 | 16 | -531287261
227 | M | 5534100269 | Dvere plné, šxv 800x1970 mm +nadvsvetlik sklo 900/1150+ zarubna , -komplet popis v PD,hranatý dizajn / napr CGAMAR 43N/ zarubna ozn 22 | ks | 6 |  | 0 |  |  |  | znížená |  | 0 | 0.012 | 0.072 | 0 | 0 | 32 | M | 2 |  |  |  | ROZPOCET |  |  |  |  | 0 | 0 | 0 | 0 | 0 | 2 | 0 | 16 | 2058723546
228 | M | 5534100961 | Dvere ocelové plné, šxv 800x1970 mm +zaruben , -komplet popis v PD, ozn 24 | ks | 2 |  | 0 |  |  |  | znížená |  | 0 | 0.012 | 0.024 | 0 | 0 | 32 | M | 2 |  |  |  | ROZPOCET |  |  |  |  | 0 | 0 | 0 | 0 | 0 | 2 | 0 | 16 | 1578195402
229 | K | 7676419R07 | Montáž kovového dverového krídla otočného dvojkrídlového+nadsvetlik+ zárubne, vrátane kovania | ks | 2 |  | 0 |  |  |  | znížená |  | 0 | 0 | 0 | 0 | 0 | 16 | K | 2 |  |  |  | ROZPOCET |  |  |  |  | 0 | 0 | 0 | 0 | 0 | 2 | 0 | 16 | -1022699970
230 | M | 5534100268 | Dvere s nadsvetlikom, celozasklené, šxv 1450x3250 mm + zarubna , komplet - popis v PD, ozn 23 | ks | 2 |  | 0 |  |  |  | znížená |  | 0 | 0.012 | 0.024 | 0 | 0 | 32 | M | 2 |  |  |  | ROZPOCET |  |  |  |  | 0 | 0 | 0 | 0 | 0 | 2 | 0 | 16 | -1692424533
231 | K | 7676419R17 | Montáž kovového dverového krídla otočného jednokrídlového, vrátane kovania | ks | 10 |  | 0 |  |  |  | znížená |  | 0 | 0 | 0 | 0 | 0 | 16 | K | 2 |  |  |  | ROZPOCET |  |  |  |  | 0 | 0 | 0 | 0 | 0 | 2 | 0 | 16 | 317445642
232 | M | 5534100271 | Dvere celozasklené, šxv 900x2200 mm / sucast zasklenej steny/ , komplet - popis v PD, ozn 25 | ks | 8 |  | 0 |  |  |  | znížená |  | 0 | 0.012 | 0.096 | 0 | 0 | 32 | M | 2 |  |  |  | ROZPOCET |  |  |  |  | 0 | 0 | 0 | 0 | 0 | 2 | 0 | 16 | -358571961
233 | M | 5534100281 | Dvere celozasklené, šxv 700x2200 mm / sucast zasklenej steny/ , komplet - popis v PD, ozn 26 | ks | 2 |  | 0 |  |  |  | znížená |  | 0 | 0.012 | 0.024 | 0 | 0 | 32 | M | 2 |  |  |  | ROZPOCET |  |  |  |  | 0 | 0 | 0 | 0 | 0 | 2 | 0 | 16 | 1521865001
234 | K | 767642R10 | montáž interierových stien presklených | m2 | 220.06 |  | 0 |  |  |  | znížená |  | 0 | 0 | 0 | 0 | 0 | 16 | K | 2 |  |  |  | ROZPOCET |  |  |  |  | 0 | 0 | 0 | 0 | 0 | 2 | 0 | 16 | 1484549066
235 | M | 5534118PC08 | dodavka OK pre ocelové presklené steny s povrchovou upravou -komplexný popis vid PD !! ozn - vykres č.10 | KG | 4098.34 |  | 0 |  |  |  | znížená |  | 0 | 0 | 0 | 0 | 0 | 32 | M | 2 |  |  |  | ROZPOCET |  |  |  |  | 0 | 0 | 0 | 0 | 0 | 2 | 0 | 16 | 1606418006
236 | M | 5534118PC91 | dodavka presklenia interierove zasklene steny -komplexný popis vid PD !! ozn - VYKRES č.10 | m2 | 220.06 |  | 0 |  |  |  | znížená |  | 0 | 0 | 0 | 0 | 0 | 32 | M | 2 |  |  |  | ROZPOCET |  |  |  |  | 0 | 0 | 0 | 0 | 0 | 2 | 0 | 16 | 272966107
| VV |  | ozn SA až SZ | [15 empty] | VV | 2 | 1 | True | 0 | ROZPOCET
| VV |  | 0,9*1,01*7+0,7*1,01*1+0,9*1,225*1+0,844*0,695*2 |  | 9.346 | [13 empty] | VV | 2 | 2 | True | 0 | ROZPOCET
| VV |  | 0,78*0,67*2+0,844*1,735*4+0,7*2,485*2+0,96*2,26*2 |  | 14.721 | [13 empty] | VV | 2 | 2 | True | 0 | ROZPOCET
| VV |  | 0,906*2,26*6+0,858*2,26*3+0,639*2,26*2+0,983*3,255*3 |  | 30.59 | [13 empty] | VV | 2 | 2 | True | 0 | ROZPOCET
| VV |  | (0,95*3+0,9*16+0,858*9+0,841*3)*3,255 |  | 89.496 | [13 empty] | VV | 2 | 2 | True | 0 | ROZPOCET
| VV |  | (0,841*2+0,733*3+0,729*6+0,725*3)*3,255 |  | 33.95 | [13 empty] | VV | 2 | 2 | True | 0 | ROZPOCET
| VV |  | (0,713*4+0,7*2+0,493+0,422)*3,255 |  | 16.819 | [13 empty] | VV | 2 | 2 | True | 0 | ROZPOCET
| VV |  | 0,866*3,475*6+0,95*2,485*3 |  | 25.138 | [13 empty] | VV | 2 | 2 | True | 0 | ROZPOCET
| VV |  | Súčet |  | 220.06 | [13 empty] | VV | 2 | 4 | True | 1 | ROZPOCET
237 | K | 7679968R2 | dodavka a montáž - OK konstrukcií -/ s povrchovou upravou/ - vid PD ozn. Z1 | kg | 120.43 |  | 0 |  |  |  | znížená |  | 0 | 6e-05 | 0.0072258 | 0.001 | 0.12043 | 16 | K | 2 |  |  |  | ROZPOCET |  |  |  |  | 0 | 0 | 0 | 0 | 0 | 2 | 0 | 16 | -1327292635
| VV |  | 120,43 "podorná konstrukcia požiarnej priečky ozn z1 - vid PD |  | 120.43 | [13 empty] | VV | 2 | 2 | True | 0 | ROZPOCET
| VV |  | Súčet |  | 120.43 | [13 empty] | VV | 2 | 4 | True | 1 | ROZPOCET
238 | K | 7679968R3 | dodavka a montáž - OK konstrukcií madlo/ nerez/ vid PD, ozn Z2 | kg | 20.2 |  | 0 |  |  |  | znížená |  | 0 | 6e-05 | 0.001212 | 0.001 | 0.0202 | 16 | K | 2 |  |  |  | ROZPOCET |  |  |  |  | 0 | 0 | 0 | 0 | 0 | 2 | 0 | 16 | -388473630
| VV |  | 20,2 "z2, 2ks spolu hmotnosť 20,2 kg |  | 20.2 | [13 empty] | VV | 2 | 2 | True | 0 | ROZPOCET
| VV |  | Súčet |  | 20.2 | [13 empty] | VV | 2 | 4 | True | 1 | ROZPOCET
239 | K | 7679968R13 | dodavka a montáž OK konstrukcií - bezpečnostná branka- vid PD, ozn Z3 | ks | 2 |  | 0 |  |  |  | znížená |  | 0 | 6e-05 | 0.00012 | 0.001 | 0.002 | 16 | K | 2 |  |  |  | ROZPOCET |  |  |  |  | 0 | 0 | 0 | 0 | 0 | 2 | 0 | 16 | -1759176572
| VV |  | 2 |  | 2 | [13 empty] | VV | 2 | 2 | True | 0 | ROZPOCET
| VV |  | Súčet |  | 2 | [13 empty] | VV | 2 | 4 | True | 1 | ROZPOCET
240 | K | 7679968R14 | dodavka a montáž prístupový turniket DSN pre 50osob za min / čitacka, riadiaca jednotka/ komplet - vid PD, ozn Z4 | ks | 1 |  | 0 |  |  |  | znížená |  | 0 | 6e-05 | 6e-05 | 0.001 | 0.001 | 16 | K | 2 |  |  |  | ROZPOCET |  |  |  |  | 0 | 0 | 0 | 0 | 0 | 2 | 0 | 16 | 938990333
| VV |  | 1 "z4 |  | 1 | [13 empty] | VV | 2 | 2 | True | 0 | ROZPOCET
| VV |  | Súčet |  | 1 | [13 empty] | VV | 2 | 4 | True | 1 | ROZPOCET
241 | K | 7679968R15 | repasia /dmtz a spatná montáž/- OK konstrukcia ex. otváravá mreža 1000/2100 mm + povchová def úprava- vid PD, ozn Z5a | ks | 1 |  | 0 |  |  |  | znížená |  | 0 | 6e-05 | 6e-05 | 0.001 | 0.001 | 16 | K | 2 |  |  |  | ROZPOCET |  |  |  |  | 0 | 0 | 0 | 0 | 0 | 2 | 0 | 16 | -866302861
| VV |  | 1 " z5 |  | 1 | [13 empty] | VV | 2 | 2 | True | 0 | ROZPOCET
| VV |  | Súčet |  | 1 | [13 empty] | VV | 2 | 4 | True | 1 | ROZPOCET
242 | K | 7679968R18 | dodavka a montáž OK konstrukcií -pozinkovaný ocelový rámik 750/450 mm - vid PD, ozn Z5b | ks | 6 |  | 0 |  |  |  | znížená |  | 0 | 6e-05 | 0.00036 | 0.001 | 0.006 | 16 | K | 2 |  |  |  | ROZPOCET |  |  |  |  | 0 | 0 | 0 | 0 | 0 | 2 | 0 | 16 | -2081114304
| VV |  | 6 |  | 6 | [13 empty] | VV | 2 | 2 | True | 0 | ROZPOCET
| VV |  | Súčet |  | 6 | [13 empty] | VV | 2 | 4 | True | 1 | ROZPOCET
243 | K | 7679969R02 | dodavka a montáž OK konstrukcií rámu vratnice + povchová def úprava- vid PD, ozn Z6 | kg | 194 |  | 0 |  |  |  | znížená |  | 0 | 6e-05 | 0.01164 | 0.001 | 0.194 | 16 | K | 2 |  |  |  | ROZPOCET |  |  |  |  | 0 | 0 | 0 | 0 | 0 | 2 | 0 | 16 | 504494785
298 | K | 7679969R03 | dodavka a montáž OK - schodiskove madlo + polyuretánový náter - vid PD, ozn Z9 | kg | 8.1 |  | 0 |  |  |  | znížená |  | 0 | 6e-05 | 0.000486 | 0.001 | 0.0081 | 16 | K | 2 |  |  |  | ROZPOCET |  |  |  |  | 0 | 0 | 0 | 0 | 0 | 2 | 0 | 16 | -1141647504
244 | K | 998767201.S | Presun hmôt pre kovové stavebné doplnkové konštrukcie v objektoch výšky do 6 m | % |  |  | 0 |  |  |  | znížená |  | 0 | 0 | 0 | 0 | 0 | 16 | K | 2 |  |  |  | ROZPOCET |  |  |  |  | 0 | 0 | 0 | 0 | 0 | 2 | 0 | 16 | 1513474930
| D | 771 | Podlahy z dlaždíc |  |  |  | 0 | [5 empty] | 0 |  | 4.3135 |  | 0 | 2 | D | 1 |  |  |  | ROZPOCET | [10 empty] | 0
245 | K | 77157111R1 | Montáž podláh z dlaždíc keramických | m2 | 58.08 |  | 0 |  |  |  | znížená |  | 0 | 0.00375 | 0.2178 | 0 | 0 | 16 | K | 2 |  |  |  | ROZPOCET |  |  |  |  | 0 | 0 | 0 | 0 | 0 | 2 | 0 | 16 | 1873593442
| VV |  | P5-keramická dlažba | [15 empty] | VV | 2 | 1 | True | 0 | ROZPOCET
| VV |  | 4,46+5,87+4,79+4,6+5,72 |  | 25.44 | [13 empty] | VV | 2 | 2 | True | 0 | ROZPOCET
| VV |  | 7,22+5,88+2,04 |  | 15.14 | [13 empty] | VV | 2 | 2 | True | 0 | ROZPOCET
| VV | P5_dlazba | Medzisúčet |  | 40.58 | [13 empty] | VV | 2 | 3 | True | 0 | ROZPOCET
| VV |  | P9-keramická dlažba-sprch.van | [15 empty] | VV | 2 | 1 | True | 0 | ROZPOCET
| VV |  | 2*2 |  | 4 | [13 empty] | VV | 2 | 2 | True | 0 | ROZPOCET
| VV | P9_dlažba | Medzisúčet |  | 4 | [13 empty] | VV | 2 | 3 | True | 0 | ROZPOCET
| VV |  | P13-keramická dlažba- doplnenie po vyb. priečkach | [15 empty] | VV | 2 | 1 | True | 0 | ROZPOCET
| VV |  | 13,5 |  | 13.5 | [13 empty] | VV | 2 | 2 | True | 0 | ROZPOCET
| VV | P13_dlazba | Medzisúčet |  | 13.5 | [13 empty] | VV | 2 | 3 | True | 0 | ROZPOCET
| VV | keramPLOCHAspolu | Súčet |  | 58.08 | [13 empty] | VV | 2 | 4 | True | 1 | ROZPOCET
246 | M | 5978651499 | ker dlaždice hr 8-9 mm- vid PD | m2 | 59.242 |  | 0 |  |  |  | znížená |  | 0 | 0.0246 | 1.4574 | 0 | 0 | 32 | M | 2 |  |  |  | ROZPOCET |  |  |  |  | 0 | 0 | 0 | 0 | 0 | 2 | 0 | 16 | -1858609062
| VV |  | keramPLOCHAspolu*1,02 |  | 59.242 | [13 empty] | VV | 2 | 2 | True | 0 | ROZPOCET
| VV |  | Súčet |  | 59.242 | [13 empty] | VV | 2 | 4 | True | 1 | ROZPOCET
247 | K | 77555201R8 | priplatok za vodovzdorné škárovanie | m2 | 58.08 |  | 0 |  |  |  | znížená |  | 0 | 0.00018 | 0.010454 | 0 | 0 | 16 | K | 2 |  |  |  | ROZPOCET |  |  |  |  | 0 | 0 | 0 | 0 | 0 | 2 | 0 | 16 | -563217752
| VV |  | keramPLOCHAspolu |  | 58.08 | [13 empty] | VV | 2 | 2 | True | 0 | ROZPOCET
| VV |  | Súčet |  | 58.08 | [13 empty] | VV | 2 | 4 | True | 1 | ROZPOCET
248 | K | 77555201R9 | priplatok za voodovzdorne lepidlo | m2 | 58.08 |  | 0 |  |  |  | znížená |  | 0 | 0.00018 | 0.010454 | 0 | 0 | 16 | K | 2 |  |  |  | ROZPOCET |  |  |  |  | 0 | 0 | 0 | 0 | 0 | 2 | 0 | 16 | -638718764
249 | K | 77555201R7 | priplatok za ukončovacie a rohové lišty | m2 | 58.08 |  | 0 |  |  |  | znížená |  | 0 | 0.00018 | 0.010454 | 0 | 0 | 16 | K | 2 |  |  |  | ROZPOCET |  |  |  |  | 0 | 0 | 0 | 0 | 0 | 2 | 0 | 16 | -662871301
| VV |  | keramPLOCHAspolu |  | 58.08 | [13 empty] | VV | 2 | 2 | True | 0 | ROZPOCET
| VV |  | Súčet |  | 58.08 | [13 empty] | VV | 2 | 4 | True | 1 | ROZPOCET
250 | K | 771571232.S3 | existujucu keramicku dlažbu -umyť a doplniť škarovaciu hmotu / asi 20% plochy/ | m2 | 58.69 |  | 0 |  |  |  | znížená |  | 0 | 0.04442 | 2.607 | 0 | 0 | 16 | K | 2 |  |  |  | ROZPOCET |  |  |  |  | 0 | 0 | 0 | 0 | 0 | 2 | 0 | 16 | 1946577089
| VV |  | 5,14+8,47+10,58+6,86+10,16+7,4+10,08 |  | 58.69 | [13 empty] | VV | 2 | 2 | True | 0 | ROZPOCET
| VV | podlahaP15 | Medzisúčet |  | 58.69 | [13 empty] | VV | 2 | 3 | True | 0 | ROZPOCET
| VV |  | Súčet |  | 58.69 | [13 empty] | VV | 2 | 4 | True | 1 | ROZPOCET
251 | K | 998771202.S | Presun hmôt pre podlahy z dlaždíc v objektoch výšky nad 6 do 12 m | % |  |  | 0 |  |  |  | znížená |  | 0 | 0 | 0 | 0 | 0 | 16 | K | 2 |  |  |  | ROZPOCET |  |  |  |  | 0 | 0 | 0 | 0 | 0 | 2 | 0 | 16 | 25934084
| D | 772 | Podlahy z prírodného a konglomerovaného kameňa |  |  |  | 0 | [5 empty] | 0 |  | 1.5823 |  | 0 | 2 | D | 1 |  |  |  | ROZPOCET | [10 empty] | 0
252 | K | 772401123.S | Montáž obkladu soklov doskami z kameňa zvislých alebo šikmých stien s lícom rovným | m | 5.9 |  | 0 |  |  |  | znížená |  | 0 | 0.013929 | 0.082181 | 0 | 0 | 16 | K | 2 |  |  |  | ROZPOCET |  |  |  |  | 0 | 0 | 0 | 0 | 0 | 2 | 0 | 16 | -641719521
| VV |  | (0,5+0,85)*2*2+0,5 |  | 5.9 | [13 empty] | VV | 2 | 2 | True | 0 | ROZPOCET
| VV | soklikDLkamen | Súčet |  | 5.9 | [13 empty] | VV | 2 | 4 | True | 1 | ROZPOCET
253 | K | 772501140.S | Kladenie dlažby z kameňa z pravouhlých dosiek alebo dlaždíc hr. do 30 mm | m2 | 7.05 |  | 0 |  |  |  | znížená |  | 0 | 0.11125 | 0.78431 | 0 | 0 | 16 | K | 2 |  |  |  | ROZPOCET |  |  |  |  | 0 | 0 | 0 | 0 | 0 | 2 | 0 | 16 | 1285944138
| VV |  | P2-doplnenie kamennej dlažby | [15 empty] | VV | 2 | 1 | True | 0 | ROZPOCET
| VV |  | (5,25*2+3,6)*0,5"m104 |  | 7.05 | [13 empty] | VV | 2 | 2 | True | 0 | ROZPOCET
| VV | P2kamenDla | Medzisúčet |  | 7.05 | [13 empty] | VV | 2 | 3 | True | 0 | ROZPOCET
| VV |  | Súčet |  | 7.05 | [13 empty] | VV | 2 | 4 | True | 1 | ROZPOCET
254 | M | 5838400115 | Doska kamenná hrúbka 30 mm, / doplnenie podla povodnej dlažby/ | m2 | 8.729 |  | 0 |  |  |  | znížená |  | 0 | 0.082 | 0.71578 | 0 | 0 | 32 | M | 2 |  |  |  | ROZPOCET |  |  |  |  | 0 | 0 | 0 | 0 | 0 | 2 | 0 | 16 | 262946059
| VV |  | P2kamenDla*1,1 |  | 7.755 | [13 empty] | VV | 2 | 2 | True | 0 | ROZPOCET
| VV |  | soklikDLkamen*0,15*1,1 |  | 0.974 | [13 empty] | VV | 2 | 2 | True | 0 | ROZPOCET
| VV |  | Súčet |  | 8.729 | [13 empty] | VV | 2 | 4 | True | 1 | ROZPOCET
255 | K | 77202051.S2 | Očistenie povrchu kamených dlažieb -100 %/ napr saponát/ | m2 | 539.52 |  | 0 |  |  |  | znížená |  | 0 | 0 | 0 | 0 | 0 | 16 | K | 2 |  |  |  | ROZPOCET |  |  |  |  | 0 | 0 | 0 | 0 | 0 | 2 | 0 | 16 | -1474271442
| VV |  | 12,54+144,53 " m101,102 |  | 157.07 | [13 empty] | VV | 2 | 2 | True | 0 | ROZPOCET
| VV |  | 85+12,72 "m104+m112 |  | 97.72 | [13 empty] | VV | 2 | 2 | True | 0 | ROZPOCET
| VV |  | 135,4+21,08+91,83 |  | 248.31 | [13 empty] | VV | 2 | 2 | True | 0 | ROZPOCET
| VV |  | 26,52+9,9 |  | 36.42 | [13 empty] | VV | 2 | 2 | True | 0 | ROZPOCET
| VV |  | Súčet |  | 539.52 | [13 empty] | VV | 2 | 4 | True | 1 | ROZPOCET
256 | K | 998772202.S | Presun hmôt pre kamennú dlažbu v objektoch výšky nad 6 do 12 m | % |  |  | 0 |  |  |  | znížená |  | 0 | 0 | 0 | 0 | 0 | 16 | K | 2 |  |  |  | ROZPOCET |  |  |  |  | 0 | 0 | 0 | 0 | 0 | 2 | 0 | 16 | 965189286
| D | 776 | Podlahy povlakové |  |  |  | 0 | [5 empty] | 0 |  | 1.6185 |  | 0 | 2 | D | 1 |  |  |  | ROZPOCET | [10 empty] | 0
257 | K | 776420010.S2 | Lepenie podlahových soklov | m | 311.004 |  | 0 |  |  |  | znížená |  | 0 | 5e-05 | 0.01555 | 0 | 0 | 16 | K | 2 |  |  |  | ROZPOCET |  |  |  |  | 0 | 0 | 0 | 0 | 0 | 2 | 0 | 16 | 765456986
| VV |  | PLvinylm2*0,9 |  | 311.004 | [13 empty] | VV | 2 | 2 | True | 1 | ROZPOCET
258 | M | 28341017919 | Soklová lišta tvaru L | m | 326.004 |  | 0 |  |  |  | znížená |  | 0 | 0.00163 | 0.53139 | 0 | 0 | 32 | M | 2 |  |  |  | ROZPOCET |  |  |  |  | 0 | 0 | 0 | 0 | 0 | 2 | 0 | 16 | 1165901070
| VV |  | 295,829401088929*1,102 'Prepočítané koeficientom množstva |  | 326.004 | [13 empty] | VV | 2 | 2 | False | 1 | ROZPOCET
259 | K | 776521100.S3 | Lepenie vinylových podláh | m2 | 345.56 |  | 0 |  |  |  | znížená |  | 0 | 0 | 0 | 0 | 0 | 16 | K | 2 |  |  |  | ROZPOCET |  |  |  |  | 0 | 0 | 0 | 0 | 0 | 2 | 0 | 16 | -2011331505
| VV |  | 10,96 " 1 pp |  | 10.96 | [13 empty] | VV | 2 | 2 | True | 0 | ROZPOCET
| VV |  | 21,99+4,26+20,94+7,51+6,2+17,55+11,16+15,41" 1np |  | 105.02 | [13 empty] | VV | 2 | 2 | True | 0 | ROZPOCET
| VV | P6_podlaha | Medzisúčet |  | 115.98 | [13 empty] | VV | 2 | 3 | True | 0 | ROZPOCET
| VV |  | 12,15+8,19+24,5+10,08+1,84 |  | 56.76 | [13 empty] | VV | 2 | 2 | True | 0 | ROZPOCET
| VV | P7_podlaha | Medzisúčet |  | 56.76 | [13 empty] | VV | 2 | 3 | True | 0 | ROZPOCET
| VV |  | 3,45+44,6+45,08+11,7+12,47+11,5 |  | 128.8 | [13 empty] | VV | 2 | 2 | True | 0 | ROZPOCET
| VV | P8_podlaha | Medzisúčet |  | 128.8 | [13 empty] | VV | 2 | 3 | True | 0 | ROZPOCET
| VV |  | 18,99+20,26 |  | 39.25 | [13 empty] | VV | 2 | 2 | True | 0 | ROZPOCET
| VV | P10_podlaha | Medzisúčet |  | 39.25 | [13 empty] | VV | 2 | 3 | True | 0 | ROZPOCET
| VV |  | 4,77 |  | 4.77 | [13 empty] | VV | 2 | 2 | True | 0 | ROZPOCET
| VV | P11_podlaha | Medzisúčet |  | 4.77 | [13 empty] | VV | 2 | 3 | True | 0 | ROZPOCET
| VV | PLvinylm2 | Súčet |  | 345.56 | [13 empty] | VV | 2 | 4 | True | 1 | ROZPOCET
260 | M | 28411000110.S5 | podlahovina VINYL hr 2,0 mm / napr. Forbo surestep -cement alt Forbo surestep star - cement 2 mm alebo ekvivalent / - vyťahovaný soklík 75 mm | m2 | 362.838 |  | 0 |  |  |  | znížená |  | 0 | 0.0029 | 1.0522 | 0 | 0 | 32 | M | 2 |  |  |  | ROZPOCET |  |  |  |  | 0 | 0 | 0 | 0 | 0 | 2 | 0 | 16 | 465104273
| VV |  | PLvinylm2*1,05 |  | 362.838 | [13 empty] | VV | 2 | 2 | True | 1 | ROZPOCET
261 | K | 7765211001 | penetračný náter | m2 | 345.56 |  | 0 |  |  |  | znížená |  | 0 | 0 | 0 | 0 | 0 | 16 | K | 2 |  |  |  | ROZPOCET |  |  |  |  | 0 | 0 | 0 | 0 | 0 | 2 | 0 | 16 | -1793005054
| VV |  | PLvinylm2 |  | 345.56 | [13 empty] | VV | 2 | 2 | True | 1 | ROZPOCET
262 | K | 7765211002 | príplatok za lepidlo- elastik | m2 | 345.56 |  | 0 |  |  |  | znížená |  | 0 | 0 | 0 | 0 | 0 | 16 | K | 2 |  |  |  | ROZPOCET |  |  |  |  | 0 | 0 | 0 | 0 | 0 | 2 | 0 | 16 | -1597140259
| VV |  | PLvinylm2 |  | 345.56 | [13 empty] | VV | 2 | 2 | True | 1 | ROZPOCET
263 | K | 776560030.S | Lepenie povlakových podláh z linolea elektrostaticky vodivých na Cu pásku | m2 | 6.6 |  | 0 |  |  |  | znížená |  | 0 | 0 | 0 | 0 | 0 | 16 | K | 2 |  |  |  | ROZPOCET |  |  |  |  | 0 | 0 | 0 | 0 | 0 | 2 | 0 | 16 | -1203066422
| VV |  | P12-povlaková antistaická podlaha | [15 empty] | VV | 2 | 1 | True | 0 | ROZPOCET
| VV |  | 6,6 |  | 6.6 | [13 empty] | VV | 2 | 2 | True | 0 | ROZPOCET
| VV | P12_ANTIS | Medzisúčet |  | 6.6 | [13 empty] | VV | 2 | 3 | True | 0 | ROZPOCET
| VV | antistaPODLm2 | Súčet |  | 6.6 | [13 empty] | VV | 2 | 4 | True | 1 | ROZPOCET
264 | M | 28412915pC1 | antistatická povlaková podlahovina hr 2 mm | m2 | 6.93 |  | 0 |  |  |  | znížená |  | 0 | 0 | 0 | 0 | 0 | 32 | M | 2 |  |  |  | ROZPOCET |  |  |  |  | 0 | 0 | 0 | 0 | 0 | 2 | 0 | 16 | 53486266
| VV |  | antistaPODLm2*1,05 |  | 6.93 | [13 empty] | VV | 2 | 2 | True | 1 | ROZPOCET
265 | K | 776420010.S2 | Lepenie podlahových soklov | m | 9.5 |  | 0 |  |  |  | znížená |  | 0 | 5e-05 | 0.000475 | 0 | 0 | 16 | K | 2 |  |  |  | ROZPOCET |  |  |  |  | 0 | 0 | 0 | 0 | 0 | 2 | 0 | 16 | 784799086
| VV |  | (2,75+2,4)*2-0,8 |  | 9.5 | [13 empty] | VV | 2 | 2 | True | 1 | ROZPOCET
266 | M | 28341017919 | Soklová lišta tvaru L | m | 11.516 |  | 0 |  |  |  | znížená |  | 0 | 0.00163 | 0.018771 | 0 | 0 | 32 | M | 2 |  |  |  | ROZPOCET |  |  |  |  | 0 | 0 | 0 | 0 | 0 | 2 | 0 | 16 | -1923875418
| VV |  | 9,5*1,1 |  | 10.45 | [13 empty] | VV | 2 | 2 | True | 1 | ROZPOCET
| VV |  | 10,45*1,102 'Prepočítané koeficientom množstva |  | 11.516 | [13 empty] | VV | 2 | 2 | False | 1 | ROZPOCET
267 | K | 776620010.S5 | Lepenie povlakovej podlahoviny - podlahy | m2 | 281 |  | 0 |  |  |  | znížená |  | 0 | 0 | 0 | 0 | 0 | 16 | K | 2 |  |  |  | ROZPOCET |  |  |  |  | 0 | 0 | 0 | 0 | 0 | 2 | 0 | 16 | -1921060163
| VV |  | 250 |  | 250 | [13 empty] | VV | 2 | 2 | True | 0 | ROZPOCET
| VV | podlahaP3 | Medzisúčet |  | 250 | [13 empty] | VV | 2 | 3 | True | 0 | ROZPOCET
| VV |  | 31 |  | 31 | [13 empty] | VV | 2 | 2 | True | 0 | ROZPOCET
| VV | podlahap4 | Medzisúčet |  | 31 | [13 empty] | VV | 2 | 3 | True | 0 | ROZPOCET
| VV | POVLAK_stvor_m2 | Súčet |  | 281 | [13 empty] | VV | 2 | 4 | True | 1 | ROZPOCET
268 | M | 28412915099 | podlahový povlak -koberec- štvorce 500/500 mm, hr 6,1 mm, výška vlákien 3 mm,napr. TESSERA ethereal alt. linen pearl alebo ekvivalent / | m2 | 314.397 |  | 0 |  |  |  | znížená |  | 0 | 0 | 0 | 0 | 0 | 32 | M | 2 |  |  |  | ROZPOCET |  |  |  |  | 0 | 0 | 0 | 0 | 0 | 2 | 0 | 16 | -1051947110
| VV |  | soklík z koberca v 100 mm + ukončovacia lišta kobercová - / pre koberec/ | [15 empty] | VV | 2 | 1 | True | 0 | ROZPOCET
| VV |  | POVLAK_stvor_m2*1,05 |  | 295.05 | [13 empty] | VV | 2 | 2 | True | 0 | ROZPOCET
| VV |  | POVLAK_stvor_m2*0,9*0,075*1,02 |  | 19.347 | [13 empty] | VV | 2 | 2 | True | 0 | ROZPOCET
| VV |  | Súčet |  | 314.397 | [13 empty] | VV | 2 | 4 | True | 1 | ROZPOCET
269 | K | 776996110.S1 | Ostatné práce -umytie a vyleštenie povlakových podláh | m2 | 7.19 |  | 0 |  |  |  | znížená |  | 0 | 1e-05 | 7.19e-05 | 0 | 0 | 16 | K | 2 |  |  |  | ROZPOCET |  |  |  |  | 0 | 0 | 0 | 0 | 0 | 2 | 0 | 16 | 1849194397
| VV |  | 7,19 "m024- p16 |  | 7.19 | [13 empty] | VV | 2 | 2 | True | 0 | ROZPOCET
| VV |  | Súčet |  | 7.19 | [13 empty] | VV | 2 | 4 | True | 1 | ROZPOCET
270 | K | 998776202.S | Presun hmôt pre podlahy povlakové v objektoch výšky nad 6 do 12 m | % |  |  | 0 |  |  |  | znížená |  | 0 | 0 | 0 | 0 | 0 | 16 | K | 2 |  |  |  | ROZPOCET |  |  |  |  | 0 | 0 | 0 | 0 | 0 | 2 | 0 | 16 | 1049461349
| D | 781 | Dokončovacie práce a obklady |  |  |  | 0 | [5 empty] | 0 |  | 3.8162 |  | 0 | 2 | D | 1 |  |  |  | ROZPOCET | [10 empty] | 0
271 | K | 7814451R07 | Montáž obkladov stien z obkladačiek hutných,keramických do tmelu - napr -ATRO FIX / 4 kg/m2/ | m2 | 152.132 |  | 0 |  |  |  | znížená |  | 0 | 0.00295 | 0.44879 | 0 | 0 | 16 | K | 2 |  |  |  | ROZPOCET |  |  |  |  | 0 | 0 | 0 | 0 | 0 | 2 | 0 | 16 | -44003761
| VV |  | 1np | [15 empty] | VV | 2 | 1 | True | 0 | ROZPOCET
| VV |  | (1,075+0,9)*1,6"M113 |  | 3.16 | [13 empty] | VV | 2 | 2 | True | 0 | ROZPOCET
| VV |  | (1,6+2,75)*2*2,2-0,6*2"M116 |  | 17.94 | [13 empty] | VV | 2 | 2 | True | 0 | ROZPOCET
| VV |  | (2,025+2,75)*2*2,2-0,9*2"M117 |  | 19.21 | [13 empty] | VV | 2 | 2 | True | 0 | ROZPOCET
| VV |  | (1,25+3,625)*2*1,6-0,8*1,6"M118 |  | 14.32 | [13 empty] | VV | 2 | 2 | True | 0 | ROZPOCET
| VV |  | (1,525+2,9)*2*1,6-0,6*1,6"M120 |  | 13.2 | [13 empty] | VV | 2 | 2 | True | 0 | ROZPOCET
| VV |  | (2,0+2,9)*2*1,6-0,6*1,6"M121 |  | 14.72 | [13 empty] | VV | 2 | 2 | True | 0 | ROZPOCET
| VV |  | (1,725+2,214)*1,6"M132 |  | 6.302 | [13 empty] | VV | 2 | 2 | True | 0 | ROZPOCET
| VV |  | (3,6)*1,6"M131 |  | 5.76 | [13 empty] | VV | 2 | 2 | True | 0 | ROZPOCET
| VV |  | (3+2,4)*2*2,2-0,7*2"M136 |  | 22.36 | [13 empty] | VV | 2 | 2 | True | 0 | ROZPOCET
| VV |  | (2,5+2,4)*2*2,2-0,7*2"M138 |  | 20.16 | [13 empty] | VV | 2 | 2 | True | 0 | ROZPOCET
| VV |  | 15 "1pp doplnit |  | 15 | [13 empty] | VV | 2 | 2 | True | 0 | ROZPOCET
| VV | obkl200PL | Súčet |  | 152.132 | [13 empty] | VV | 2 | 4 | True | 1 | ROZPOCET
272 | K | 781739718 | priplatok za sparovaciu hmotu / Special Fuge/ | m2 | 152.132 |  | 0 |  |  |  | znížená |  | 0 | 0 | 0 | 0 | 0 | 16 | K | 2 |  |  |  | ROZPOCET |  |  |  |  | 0 | 0 | 0 | 0 | 0 | 2 | 0 | 16 | 88181318
| VV |  | obkl200PL |  | 152.132 | [13 empty] | VV | 2 | 2 | True | 1 | ROZPOCET
273 | K | 781739719 | priplatok za silikonový tmel | m2 | 152.132 |  | 0 |  |  |  | znížená |  | 0 | 0 | 0 | 0 | 0 | 16 | K | 2 |  |  |  | ROZPOCET |  |  |  |  | 0 | 0 | 0 | 0 | 0 | 2 | 0 | 16 | 1268074675
| VV |  | obkl200PL |  | 152.132 | [13 empty] | VV | 2 | 2 | True | 1 | ROZPOCET
274 | M | 5976575500 | Obkladačky keramické 400/200mm,hr 7 mm | m2 | 159.739 |  | 0 |  |  |  | znížená |  | 0 | 0.021 | 3.3545 | 0 | 0 | 32 | M | 2 |  |  |  | ROZPOCET |  |  |  |  | 0 | 0 | 0 | 0 | 0 | 2 | 0 | 16 | -811627725
| VV |  | obkl200PL*1,05 |  | 159.739 | [13 empty] | VV | 2 | 2 | True | 0 | ROZPOCET
| VV |  | Súčet |  | 159.739 | [13 empty] | VV | 2 | 4 | True | 1 | ROZPOCET
275 | K | 781739728 | priplatok za ukončovacie a rohove lišty | m2 | 152.132 |  | 0 |  |  |  | znížená |  | 0 | 0 | 0 | 0 | 0 | 16 | K | 2 |  |  |  | ROZPOCET |  |  |  |  | 0 | 0 | 0 | 0 | 0 | 2 | 0 | 16 | 1011810197
| VV |  | obkl200PL |  | 152.132 | [13 empty] | VV | 2 | 2 | True | 1 | ROZPOCET
276 | K | 781991121.S | Penetrovanie podkladu pred kladením obkladu | m2 | 152.132 |  | 0 |  |  |  | znížená |  | 0 | 8.5e-05 | 0.012931 | 0 | 0 | 16 | K | 2 |  |  |  | ROZPOCET |  |  |  |  | 0 | 0 | 0 | 0 | 0 | 2 | 0 | 16 | -1784903379
| VV |  | obkl200PL |  | 152.132 | [13 empty] | VV | 2 | 2 | True | 1 | ROZPOCET
277 | K | 998781202.S | Presun hmôt pre obklady keramické v objektoch výšky nad 6 do 12 m | % |  |  | 0 |  |  |  | znížená |  | 0 | 0 | 0 | 0 | 0 | 16 | K | 2 |  |  |  | ROZPOCET |  |  |  |  | 0 | 0 | 0 | 0 | 0 | 2 | 0 | 16 | 694565218
| D | 783 | Dokoncovacie práce - nátery |  |  |  | 0 | [5 empty] | 0 |  | 0.63252 |  | 0 | 2 | D | 1 |  |  |  | ROZPOCET | [10 empty] | 0
278 | K | 78393527.S1 | Otryskávanie kremičitým pieskom - ok konstrukcie | m2 | 15 |  | 0 |  |  |  | znížená |  | 0 | 0 | 0 | 0 | 0 | 64 | K | 2 |  |  |  | ROZPOCET |  |  |  |  | 0 | 0 | 0 | 0 | 0 | 2 | 0 | 64 | -1953263231
| VV |  | 15 " Z10 - ok stlpov |  | 15 | [13 empty] | VV | 2 | 2 | True | 1 | ROZPOCET
279 | M | 581530002200.S | Piesok kremičitý, frakcia 0,5-1,2 mm, balenie 1200 kg | t | 0.54 |  | 0 |  |  |  | znížená |  | 0 | 1 | 0.54 | 0 | 0 | 256 | M | 2 |  |  |  | ROZPOCET |  |  |  |  | 0 | 0 | 0 | 0 | 0 | 2 | 0 | 64 | 1855301225
| VV |  | 15*0,036 'Prepočítané koeficientom množstva |  | 0.54 | [13 empty] | VV | 2 | 2 | False | 1 | ROZPOCET
280 | K | 783201821.S | Odstránenie starých náterov z kovových stavebných doplnkových konštrukcií opálením alebo oklepaním | m2 | 20.495 |  | 0 |  |  |  | znížená |  | 0 | 0.00030268 | 0.0062034 | 0 | 0 | 16 | K | 2 |  |  |  | ROZPOCET |  |  |  |  | 0 | 0 | 0 | 0 | 0 | 2 | 0 | 16 | -674225170
| VV |  | 0,37*38,5 "k8 |  | 14.245 | [13 empty] | VV | 2 | 2 | True | 0 | ROZPOCET
| VV |  | 2,17*1,44*2 " z11 -dvere |  | 6.25 | [13 empty] | VV | 2 | 2 | True | 0 | ROZPOCET
| VV |  | Súčet |  | 20.495 | [13 empty] | VV | 2 | 4 | True | 1 | ROZPOCET
281 | K | 783174530.S | Nátery oceľ.konštr. polyuretánové ľahkých C, veľmi ľahkých CC dvojnás. 2x s email..- 140μm | m2 | 35.495 |  | 0 |  |  |  | znížená |  | 0 | 0.00086 | 0.030526 | 0 | 0 | 16 | K | 2 |  |  |  | ROZPOCET |  |  |  |  | 0 | 0 | 0 | 0 | 0 | 2 | 0 | 16 | -986332705
| VV |  | 0,37*38,5*1 "k8 |  | 14.245 | [13 empty] | VV | 2 | 2 | True | 0 | ROZPOCET
| VV |  | 15 "z10 |  | 15 | [13 empty] | VV | 2 | 2 | True | 0 | ROZPOCET
| VV |  | 2,17*1,44*2 " z11 -dvere |  | 6.25 | [13 empty] | VV | 2 | 2 | True | 0 | ROZPOCET
| VV |  | Súčet |  | 35.495 | [13 empty] | VV | 2 | 4 | True | 1 | ROZPOCET
282 | K | 783174537.S | Nátery oceľ.konštr. polyuretánové ľahkých C alebo veľmi ľahkých CC základné | m2 | 35.495 |  | 0 |  |  |  | znížená |  | 0 | 0.00029898 | 0.010612 | 0 | 0 | 16 | K | 2 |  |  |  | ROZPOCET |  |  |  |  | 0 | 0 | 0 | 0 | 0 | 2 | 0 | 16 | -1290820059
283 | K | 783201812 | Odstránenie starých náterov z kovových stavebných doplnkových konštrukcií oceľovou kefou | m2 | 1.3 |  | 0 |  |  |  | znížená |  | 0 | 0 | 0 | 0 | 0 | 16 | K | 2 |  |  |  | ROZPOCET |  |  |  |  | 0 | 0 | 0 | 0 | 0 | 2 | 0 | 16 | 1367150323
| VV |  | 1,3 " na existujucej sachte |  | 1.3 | [13 empty] | VV | 2 | 2 | True | 0 | ROZPOCET
| VV |  | Súčet |  | 1.3 | [13 empty] | VV | 2 | 4 | True | 1 | ROZPOCET
284 | K | 783271001 | Nátery kov.stav.doplnk.konštr. polyuretánové jednonásobné 2x s emailovaním.- 105μm | m2 | 1.3 |  | 0 |  |  |  | znížená |  | 0 | 0 | 0 | 0 | 0 | 16 | K | 2 |  |  |  | ROZPOCET |  |  |  |  | 0 | 0 | 0 | 0 | 0 | 2 | 0 | 16 | -1926891083
285 | K | 783225100.S | Nátery kov.stav.doplnk.konštr. syntetické na vzduchu schnúce dvojnás. 1x s emailov. - 105µm | m2 | 54.032 |  | 0 |  |  |  | znížená |  | 0 | 0.00024 | 0.012968 | 0 | 0 | 16 | K | 2 |  |  |  | ROZPOCET |  |  |  |  | 0 | 0 | 0 | 0 | 0 | 2 | 0 | 16 | -1562059801
| VV |  | uprava_up9strop*0,15 " odhad |  | 54.032 | [13 empty] | VV | 2 | 2 | True | 0 | ROZPOCET
| VV | uprava_up11 | Súčet |  | 54.032 | [13 empty] | VV | 2 | 4 | True | 1 | ROZPOCET
286 | K | 783226100.S | Nátery kov.stav.doplnk.konštr. syntetické na vzduchu schnúce základný - 35µm | m2 | 54.032 |  | 0 |  |  |  | znížená |  | 0 | 8e-05 | 0.0043226 | 0 | 0 | 16 | K | 2 |  |  |  | ROZPOCET |  |  |  |  | 0 | 0 | 0 | 0 | 0 | 2 | 0 | 16 | 1177411617
| VV |  | uprava_up11 |  | 54.032 | [13 empty] | VV | 2 | 2 | True | 1 | ROZPOCET
287 | K | 783201812.S | Odstránenie starých náterov z kovových stavebných doplnkových konštrukcií oceľovou kefou | m2 | 23.4 |  | 0 |  |  |  | znížená |  | 0 | 0 | 0 | 0 | 0 | 16 | K | 2 |  |  |  | ROZPOCET |  |  |  |  | 0 | 0 | 0 | 0 | 0 | 2 | 0 | 16 | 1850764145
| VV |  | 16*1,2+2,1*2 " zarubne |  | 23.4 | [13 empty] | VV | 2 | 2 | True | 0 | ROZPOCET
| VV |  | Súčet |  | 23.4 | [13 empty] | VV | 2 | 4 | True | 1 | ROZPOCET
288 | K | 783225600.S | Nátery kov.stav.doplnk.konštr. syntetické na vzduchu schnúce 2x emailovaním - 70µm | m2 | 23.4 |  | 0 |  |  |  | znížená |  | 0 | 0.00020784 | 0.0048635 | 0 | 0 | 16 | K | 2 |  |  |  | ROZPOCET |  |  |  |  | 0 | 0 | 0 | 0 | 0 | 2 | 0 | 16 | -297592869
289 | K | 783226100.S | Nátery kov.stav.doplnk.konštr. syntetické na vzduchu schnúce základný - 35µm | m2 | 23.4 |  | 0 |  |  |  | znížená |  | 0 | 8e-05 | 0.001872 | 0 | 0 | 16 | K | 2 |  |  |  | ROZPOCET |  |  |  |  | 0 | 0 | 0 | 0 | 0 | 2 | 0 | 16 | -1423809732
290 | K | 783601811.S1 | Odstránenie starých náterov zo stolár. výrobkov s obrúsením, | m2 | 1 |  | 0 |  |  |  | znížená |  | 0 | 1.3e-06 | 1.3e-06 | 0 | 0 | 16 | K | 2 |  |  |  | ROZPOCET |  |  |  |  | 0 | 0 | 0 | 0 | 0 | 2 | 0 | 16 | 1096712371
| VV |  | 1" na LT- LAPAč TUKOV |  | 1 | [13 empty] | VV | 2 | 2 | True | 0 | ROZPOCET
| VV |  | Súčet |  | 1 | [13 empty] | VV | 2 | 4 | True | 1 | ROZPOCET
291 | K | 783782404.S | Nátery tesárskych konštrukcií, povrchová impregnácia proti drevokaznému hmyzu, hubám a plesniam, jednonásobná | m2 | 4.664 |  | 0 |  |  |  | znížená |  | 0 | 2.1e-05 | 9.7944e-05 | 0 | 0 | 16 | K | 2 |  |  |  | ROZPOCET |  |  |  |  | 0 | 0 | 0 | 0 | 0 | 2 | 0 | 16 | -724938722
| VV |  | (0,08+0,12)*2*1,01*4 |  | 1.616 | [13 empty] | VV | 2 | 2 | True | 0 | ROZPOCET
| VV |  | (0,08+0,12)*2*1,65*2 |  | 1.32 | [13 empty] | VV | 2 | 2 | True | 0 | ROZPOCET
| VV |  | (0,04+0,12)*2*1,35*4 |  | 1.728 | [13 empty] | VV | 2 | 2 | True | 0 | ROZPOCET
| VV |  | Súčet - tesárske T1-T3 |  | 4.664 | [13 empty] | VV | 2 | 4 | True | 1 | ROZPOCET
292 | K | 783801812.S | Odstránenie starých náterov z omietok oškrabaním s obrúsením stien | m2 | 26 |  | 0 |  |  |  | znížená |  | 0 | 2.32e-06 | 6.032e-05 | 0 | 0 | 16 | K | 2 |  |  |  | ROZPOCET |  |  |  |  | 0 | 0 | 0 | 0 | 0 | 2 | 0 | 16 | 1655795441
293 | K | 783824220.S | Nátery syntetické farby bielej betónových povrchov stien dvojnásobné 1x s emailovaním | m2 | 26 |  | 0 |  |  |  | znížená |  | 0 | 0.00042372 | 0.011017 | 0 | 0 | 16 | K | 2 |  |  |  | ROZPOCET |  |  |  |  | 0 | 0 | 0 | 0 | 0 | 2 | 0 | 16 | -2087085405
| VV |  | up13- sokle | [15 empty] | VV | 2 | 1 | True | 0 | ROZPOCET
| VV |  | 26 |  | 26 | [13 empty] | VV | 2 | 2 | True | 0 | ROZPOCET
| VV | uprava_UP13_NATER | Súčet |  | 26 | [13 empty] | VV | 2 | 4 | True | 1 | ROZPOCET
294 | K | 783824120.S2 | Nátery syntetické farby bielej betónových povrchov - podlah dvojnásobné +penetracia | m2 | 23.76 |  | 0 |  |  |  | znížená |  | 0 | 0.00042 | 0.0099792 | 0 | 0 | 16 | K | 2 |  |  |  | ROZPOCET |  |  |  |  | 0 | 0 | 0 | 0 | 0 | 2 | 0 | 16 | 890963062
| VV |  | 15,85+7,91 |  | 23.76 | [13 empty] | VV | 2 | 2 | True | 0 | ROZPOCET
| VV | P14podlahy | Medzisúčet |  | 23.76 | [13 empty] | VV | 2 | 3 | True | 0 | ROZPOCET
| VV |  | Súčet |  | 23.76 | [13 empty] | VV | 2 | 4 | True | 1 | ROZPOCET
| D | 784 | Dokoncovacie práce - malby |  |  |  | 0 | [5 empty] | 0 |  | 1.8166 |  | 0 | 2 | D | 1 |  |  |  | ROZPOCET | [10 empty] | 0
295 | K | 784402802 | Odstránenie malieb oškrabaním, výšky nad 3,80 m | m2 | 2925.585 |  | 0 |  |  |  | znížená |  | 0 | 0 | 0 | 0 | 0 | 16 | K | 2 |  |  |  | ROZPOCET |  |  |  |  | 0 | 0 | 0 | 0 | 0 | 2 | 0 | 16 | 1417391862
| VV |  | podlahyPLOCHA-uprava_up9strop |  | 889.99 | [13 empty] | VV | 2 | 2 | True | 0 | ROZPOCET
| VV |  | Medzisúčet |  | 889.99 | [13 empty] | VV | 2 | 3 | True | 0 | ROZPOCET
| VV |  | om_st |  | 2035.595 | [13 empty] | VV | 2 | 2 | True | 0 | ROZPOCET
| VV |  | Medzisúčet |  | 2035.595 | [13 empty] | VV | 2 | 3 | True | 0 | ROZPOCET
| VV |  | Súčet |  | 2925.585 | [13 empty] | VV | 2 | 4 | True | 1 | ROZPOCET
296 | K | 7844123R9 | penetracia pod malby-/penetračný disperzný náter biely pačok/ | m2 | 3562.056 |  | 0 |  |  |  | znížená |  | 0 | 0.00018 | 0.64117 | 0 | 0 | 16 | K | 2 |  |  |  | ROZPOCET |  |  |  |  | 0 | 0 | 0 | 0 | 0 | 2 | 0 | 16 | -1991273760
| VV |  | MALBY | [15 empty] | VV | 2 | 1 | True | 0 | ROZPOCET
| VV |  | uprava_up9strop |  | 360.21 | [13 empty] | VV | 2 | 2 | True | 0 | ROZPOCET
| VV |  | Medzisúčet malby strop |  | 360.21 | [13 empty] | VV | 2 | 3 | True | 0 | ROZPOCET
| VV |  | SDKpodhHP |  | 199.24 | [13 empty] | VV | 2 | 2 | True | 0 | ROZPOCET
| VV |  | SDKpodhHPA |  | 60.48 | [13 empty] | VV | 2 | 2 | True | 0 | ROZPOCET
| VV |  | Medzisúčet up4str |  | 259.72 | [13 empty] | VV | 2 | 3 | True | 0 | ROZPOCET
| VV |  | om_st-brizolitPlm2 |  | 1902.718 | [13 empty] | VV | 2 | 2 | True | 0 | ROZPOCET
| VV |  | Medzisúčet |  | 1902.718 | [13 empty] | VV | 2 | 3 | True | 0 | ROZPOCET
| VV |  | SDK_PR1spolu*2 |  | 818.104 | [13 empty] | VV | 2 | 2 | True | 0 | ROZPOCET
| VV |  | SDK_PR2_PLOCHA*2 |  | 39.55 | [13 empty] | VV | 2 | 2 | True | 0 | ROZPOCET
| VV |  | SDK_PR3*2 |  | 21.62 | [13 empty] | VV | 2 | 2 | True | 0 | ROZPOCET
| VV |  | SDK_PR4*2 |  | 37.13 | [13 empty] | VV | 2 | 2 | True | 0 | ROZPOCET
| VV |  | SDK_PR5 " predsadená |  | 6.75 | [13 empty] | VV | 2 | 2 | True | 0 | ROZPOCET
| VV |  | SDK_PR6 "predsadena |  | 2.25 | [13 empty] | VV | 2 | 2 | True | 0 | ROZPOCET
| VV |  | SDK_PR7*2 |  | 38.956 | [13 empty] | VV | 2 | 2 | True | 0 | ROZPOCET
| VV |  | SDK_PR8"pred |  | 35.25 | [13 empty] | VV | 2 | 2 | True | 0 | ROZPOCET
| VV |  | Medzisúčet up4st |  | 999.61 | [13 empty] | VV | 2 | 3 | True | 0 | ROZPOCET
| VV |  | SDK_UP14 |  | 39.798 | [13 empty] | VV | 2 | 2 | True | 0 | ROZPOCET
| VV |  | Medzisúčet |  | 39.798 | [13 empty] | VV | 2 | 3 | True | 0 | ROZPOCET
| VV | malba | Súčet |  | 3562.056 | [13 empty] | VV | 2 | 4 | True | 1 | ROZPOCET
297 | K | 7844523R2 | dvojnásobný disperzný náter – vodou umývateľný, protiplesňový, biely | m2 | 3562.056 |  | 0 |  |  |  | znížená |  | 0 | 0.00033 | 1.1755 | 0 | 0 | 16 | K | 2 |  |  |  | ROZPOCET |  |  |  |  | 0 | 0 | 0 | 0 | 0 | 2 | 0 | 16 | -1999264511
| VV |  | malba |  | 3562.056 | [13 empty] | VV | 2 | 2 | True | 1 | ROZPOCET
| D | M | Práce a dodávky M |  |  |  | 0 | [5 empty] | 0 |  | 0 |  | 0 | 3 | D | 0 |  |  |  | ROZPOCET | [10 empty] | 0
| D | 25-M | Povrchová úprava strojov, zariadení a konštrukcií |  |  |  | 0 | [5 empty] | 0 |  | 0 |  | 0 | 3 | D | 1 |  |  |  | ROZPOCET | [10 empty] | 0

## 1_3 - E 1.3 Zdravotechnika
[9 empty] | >> skryté stĺpce << | [9 empty] | {8362a5d3-2cf7-46e5-aaf1-2dfb83431e89}
0
| KRYCÍ LIST ROZPOČTU | [8 empty] | v --- nižšie sa nachádzajú doplnkové a pomocné údaje k zostavám --- v | [8 empty] | False
Stavba:
G Banská Bystrica - KC, stavebné úpravy- vypracovanie podkladovej štúdie verejnej práce
Objekt:
01 - E1- SO - 01 Hlavná budova - KC- stavebné úpravy
Časť:
1_3 - E 1.3 Zdravotechnika
| JKSO: |  |  |  |  | ČS:
| Miesto: |  |  |  |  | Dátum: | 3. 12. 2025
| Objednávateľ: |  |  |  |  | IČO:
|  | Ministerstvo vnútra SR, Pribinova 2, Bratislava |  |  |  | IČ DPH:
| Zhotoviteľ: |  |  |  |  | IČO: | Vyplň údaj
|  | Vyplň údaj |  |  |  | IČ DPH: | Vyplň údaj
| Projektant: |  |  |  |  | IČO: | 36631213
|  | TEPLAN ARCHITEKT spol. s r. o. |  |  |  | IČ DPH: | SK2021893654
| Spracovateľ: |  |  |  |  | IČO:
IČ DPH:
Poznámka:
| Cena bez DPH | [5 empty] | 0
|  |  | Základ dane |  |  | Sadzba dane | Výška dane
| DPH | základná | 0 |  |  | 23% | 0
|  | znížená | 0 |  |  | 23% | 0
|  | zákl. prenesená | 0 |  |  | 23% | 0
|  | zníž. prenesená | 0 |  |  | 23% | 0
|  | nulová | 0 |  |  | 0% | 0
| Cena s DPH |  |  | v | EUR |  | 0
| Projektant |  |  | Spracovateľ
| Dátum a podpis: |  | Pečiatka | Dátum a podpis: |  |  | Pečiatka
| Objednávateľ |  |  | Zhotoviteľ
| Dátum a podpis: |  | Pečiatka | Dátum a podpis: |  |  | Pečiatka
REKAPITULÁCIA ROZPOČTU
Stavba:
G Banská Bystrica - KC, stavebné úpravy- vypracovanie podkladovej štúdie verejnej práce
Objekt:
01 - E1- SO - 01 Hlavná budova - KC- stavebné úpravy
Časť:
1_3 - E 1.3 Zdravotechnika
Miesto: | [5 empty] | Dátum: | 3. 12. 2025
Objednávateľ: |  |  | Ministerstvo vnútra SR, Pribinova 2, Bratislava |  |  | Projektant: | TEPLAN ARCHITEKT spol. s r. o.
Zhotoviteľ: |  |  | Vyplň údaj |  |  | Spracovateľ:
Kód dielu - Popis | [6 empty] | Cena celkom [EUR]
Náklady z rozpočtu | [6 empty] | 0 | [12 empty] | -1
| D1 - PRÁCE A DODÁVKY PSV | [5 empty] | 0
| 721 - Vnútorná kanalizácia | [5 empty] | 0
| 722 - Vnútorný vodovod | [5 empty] | 0
| 725 - Zariaďovacie predmety | [5 empty] | 0
| D2 - OSTATNÉ | [5 empty] | 0
| D2 - OSTATNÉ | [5 empty] | 0
ROZPOČET
Stavba:
G Banská Bystrica - KC, stavebné úpravy- vypracovanie podkladovej štúdie verejnej práce
Objekt:
01 - E1- SO - 01 Hlavná budova - KC- stavebné úpravy
Časť:
1_3 - E 1.3 Zdravotechnika
Miesto: | [5 empty] | Dátum: | 3. 12. 2025
Objednávateľ: |  |  | Ministerstvo vnútra SR, Pribinova 2, Bratislava |  |  | Projektant: | TEPLAN ARCHITEKT spol. s r. o.
Zhotoviteľ: |  |  | Vyplň údaj |  |  | Spracovateľ:
PČ | Typ | Kód | Popis | MJ | Množstvo | J.cena [EUR] | Cena celkom [EUR] | Cenová sústava |  |  | DPH | J. Nh [h] | Nh celkom [h] | J. hmotnosť [t] | Hmotnosť celkom [t] | J. suť [t] | Suť Celkom [t]
Náklady z rozpočtu | [6 empty] | 0 | [5 empty] | 0 |  | 1.5438 |  | 0 |  | D | -1 | [7 empty] | 0
| D | D1 | PRÁCE A DODÁVKY PSV |  |  |  | 0 | [5 empty] | 0 |  | 1.5438 |  | 0 | 1 | D | 0 | ROZPOCET | [6 empty] | 0
| D | 721 | Vnútorná kanalizácia |  |  |  | 0 | [5 empty] | 0 |  | 0.65891 |  | 0 | 2 | D | 1 | ROZPOCET | [6 empty] | 0
1 | K | 721177271 | Potrubie z rúr GEBERIT SILENT - PP prípojné d50/2.0 | m | 45 |  | 0 |  |  |  | znížená |  | 0 | 0.00677 | 0.30465 | 0 | 0 | 16 | K | 2 | ROZPOCET | 0 | 0 | 0 | 0 | 0 | 2 | 0 | 16 | 2
2 | K | 721177275 | Potrubie z rúr GEBERIT SILENT - PP prípojné d110/3.6 | m | 10 |  | 0 |  |  |  | znížená |  | 0 | 0.00766 | 0.0766 | 0 | 0 | 16 | K | 2 | ROZPOCET | 0 | 0 | 0 | 0 | 0 | 2 | 0 | 16 | 4
3 | K | 721178113 | Montáž odpadného potrubia PP-HT systém vodorovného DN 50 | m | 45 |  | 0 |  |  |  | znížená |  | 0 | 0 | 0 | 0 | 0 | 16 | K | 2 | ROZPOCET | 0 | 0 | 0 | 0 | 0 | 2 | 0 | 16 | 6
4 | K | 721178115 | Montáž odpadného potrubia PP-HT systém vodorovného DN 100 | m | 10 |  | 0 |  |  |  | znížená |  | 0 | 0 | 0 | 0 | 0 | 16 | K | 2 | ROZPOCET | 0 | 0 | 0 | 0 | 0 | 2 | 0 | 16 | 8
5 | K | 721178293 | Montáž prechodu potrubia PP-HT systém na liatinu DN 50 | kus | 7 |  | 0 |  |  |  | znížená |  | 0 | 0 | 0 | 0 | 0 | 16 | K | 2 | ROZPOCET | 0 | 0 | 0 | 0 | 0 | 2 | 0 | 16 | 10
6 | K | 721178295 | Montáž prechodu potrubia PP-HT systém na liatinu DN 100 | kus | 2 |  | 0 |  |  |  | znížená |  | 0 | 0 | 0 | 0 | 0 | 16 | K | 2 | ROZPOCET | 0 | 0 | 0 | 0 | 0 | 2 | 0 | 16 | 12
7 | K | 721178413 | Montáž kolena pre potrubia PP-HT systém tichý DN 50 | kus | 40 |  | 0 |  |  |  | znížená |  | 0 | 0 | 0 | 0 | 0 | 16 | K | 2 | ROZPOCET | 0 | 0 | 0 | 0 | 0 | 2 | 0 | 16 | 14
8 | K | 721178415 | Montáž kolena pre potrubia PP-HT systém tichý DN 100 | kus | 4 |  | 0 |  |  |  | znížená |  | 0 | 0 | 0 | 0 | 0 | 16 | K | 2 | ROZPOCET | 0 | 0 | 0 | 0 | 0 | 2 | 0 | 16 | 16
9 | K | 721178423 | Montáž odbočky pre potrubia PP-HT systém tichý DN 50 | kus | 7 |  | 0 |  |  |  | znížená |  | 0 | 0 | 0 | 0 | 0 | 16 | K | 2 | ROZPOCET | 0 | 0 | 0 | 0 | 0 | 2 | 0 | 16 | 18
10 | M | 286381020 | GEBERIT Silent -PP koleno 87,5° d 50 | kus | 40 |  | 0 |  |  |  | znížená |  | 0 | 0.00295 | 0.118 | 0 | 0 | 32 | M | 2 | ROZPOCET | 0 | 0 | 0 | 0 | 0 | 2 | 0 | 16 | 20
11 | M | 286381030 | GEBERIT Silent -PP odbočka 87,5° d 50/50 | kus | 7 |  | 0 |  |  |  | znížená |  | 0 | 0.00304 | 0.02128 | 0 | 0 | 32 | M | 2 | ROZPOCET | 0 | 0 | 0 | 0 | 0 | 2 | 0 | 16 | 22
12 | M | 286381220 | GEBERIT Silent -PP koleno 87,5° d 110 | kus | 4 |  | 0 |  |  |  | znížená |  | 0 | 0.00422 | 0.01688 | 0 | 0 | 32 | M | 2 | ROZPOCET | 0 | 0 | 0 | 0 | 0 | 2 | 0 | 16 | 24
13 | M | 286381230 | GEBERIT Silent -PP odbočka 45° d 110/110 | kus | 6 |  | 0 |  |  |  | znížená |  | 0 | 0.00438 | 0.02628 | 0 | 0 | 32 | M | 2 | ROZPOCET | 0 | 0 | 0 | 0 | 0 | 2 | 0 | 16 | 26
14 | M | 286381230 | GEBERIT Silent -PP odbočka 45° d 110/110 | kus | 11 |  | 0 |  |  |  | znížená |  | 0 | 0.00438 | 0.04818 | 0 | 0 | 32 | M | 2 | ROZPOCET | 0 | 0 | 0 | 0 | 0 | 2 | 0 | 16 | 28
15 | M | 286381440 | GEBERIT Silent -PP redukcia d 75/50 | kus | 8 |  | 0 |  |  |  | znížená |  | 0 | 0.00588 | 0.04704 | 0 | 0 | 32 | M | 2 | ROZPOCET | 0 | 0 | 0 | 0 | 0 | 2 | 0 | 16 | 30
16 | M | 2863B7963 | Značka identifikačná k hydrantom, rozmer 200x250mm, bez výplne | kus | 3 |  | 0 |  |  |  | znížená |  | 0 | 0 | 0 | 0 | 0 | 32 | M | 2 | ROZPOCET | 0 | 0 | 0 | 0 | 0 | 2 | 0 | 16 | 32
17 | M | 4223K0701 | Ventil guľový rohový s filtrom IVAR.KING 1/2"x3/8" | kus | 30 |  | 0 |  |  |  | znížená |  | 0 | 0 | 0 | 0 | 0 | 32 | M | 2 | ROZPOCET | 0 | 0 | 0 | 0 | 0 | 2 | 0 | 16 | 34
18 | K | 721178425 | Montáž odbočky pre potrubia PP-HT systém tichý DN 100 | kus | 8 |  | 0 |  |  |  | znížená |  | 0 | 0 | 0 | 0 | 0 | 16 | K | 2 | ROZPOCET | 0 | 0 | 0 | 0 | 0 | 2 | 0 | 16 | 36
19 | K | 721211913 | Demontáž vpustí podlahových DN 110 | kus | 10 |  | 0 |  |  |  | znížená |  | 0 | 0 | 0 | 0 | 0 | 16 | K | 2 | ROZPOCET | 0 | 0 | 0 | 0 | 0 | 2 | 0 | 16 | 38
20 | K | 721290111 | Skúška tesnosti kanalizácie vodou do DN 125 | m | 50 |  | 0 |  |  |  | znížená |  | 0 | 0 | 0 | 0 | 0 | 16 | K | 2 | ROZPOCET | 0 | 0 | 0 | 0 | 0 | 2 | 0 | 16 | 40
| D | 722 | Vnútorný vodovod |  |  |  | 0 | [5 empty] | 0 |  | 0.0217 |  | 0 | 2 | D | 1 | ROZPOCET | [6 empty] | 0
21 | K | 722173311 | Potrubie vodov. z 3-vrstvových rúrok MEPLA-GEBERIT D 16 | m | 35 |  | 0 |  |  |  | znížená |  | 0 | 0.00021 | 0.00735 | 0 | 0 | 16 | K | 2 | ROZPOCET | 0 | 0 | 0 | 0 | 0 | 2 | 0 | 16 | 42
22 | K | 722173911 | Montáž potrubia plastového spoje zvar polyfúzia D do 16 mm | kus | 35 |  | 0 |  |  |  | znížená |  | 0 | 0 | 0 | 0 | 0 | 16 | K | 2 | ROZPOCET | 0 | 0 | 0 | 0 | 0 | 2 | 0 | 16 | 44
23 | K | 722290215 | Tlakové skúšky vodov. potrubia hrdl. alebo prírub. do DN 100 | m | 35 |  | 0 |  |  |  | znížená |  | 0 | 0.00038 | 0.0133 | 0 | 0 | 16 | K | 2 | ROZPOCET | 0 | 0 | 0 | 0 | 0 | 2 | 0 | 16 | 46
24 | M | 283771068 | Izolácia potrubia TUBEX 28x6mm | m | 35 |  | 0 |  |  |  | znížená |  | 0 | 3e-05 | 0.00105 | 0 | 0 | 32 | M | 2 | ROZPOCET | 0 | 0 | 0 | 0 | 0 | 2 | 0 | 16 | 48
| D | 725 | Zariaďovacie predmety |  |  |  | 0 | [5 empty] | 0 |  | 0.86315 |  | 0 | 2 | D | 1 | ROZPOCET | [6 empty] | 0
25 | K | 725.101 | ZT - Wc kombi komplet stojaci Jika Lyra Plus biela zadný odpad | komplet | 3 |  | 0 |  |  |  | znížená |  | 0 | 0.02941 | 0.08823 | 0 | 0 | 16 | K | 2 | ROZPOCET | 0 | 0 | 0 | 0 | 0 | 2 | 0 | 16 | 50
26 | K | 725.102 | ZT - Drez Alveus Quatro 30 nerez CARLOS30 | komplet | 2 |  | 0 |  |  |  | znížená |  | 0 | 0.01777 | 0.03554 | 0 | 0 | 16 | K | 2 | ROZPOCET | 0 | 0 | 0 | 0 | 0 | 2 | 0 | 16 | 52
27 | K | 725.121 | ZT - Pisoár so senzorom Jika Golem zadný odpad | komplet | 2 |  | 0 |  |  |  | znížená |  | 0 | 0.01509 | 0.03018 | 0 | 0 | 16 | K | 2 | ROZPOCET | 0 | 0 | 0 | 0 | 0 | 2 | 0 | 16 | 54
28 | K | 725.131 | Hydrantový systém celonerezový | komplet | 2 |  | 0 |  |  |  | znížená |  | 0 | 0.03735 | 0.0747 | 0 | 0 | 16 | K | 2 | ROZPOCET | 0 | 0 | 0 | 0 | 0 | 2 | 0 | 16 | 56
29 | K | 725.211 | ZT - Umývadlo Ideal Standard Strada 50x42 cm otvor pre batériu uprostred | komplet | 6 |  | 0 |  |  |  | znížená |  | 0 | 0.01707 | 0.10242 | 0 | 0 | 16 | K | 2 | ROZPOCET | 0 | 0 | 0 | 0 | 0 | 2 | 0 | 16 | 58
30 | K | 725.221 | HL 138 | komplet | 6 |  | 0 |  |  |  | znížená |  | 0 | 0.05345 | 0.3207 | 0 | 0 | 16 | K | 2 | ROZPOCET | 0 | 0 | 0 | 0 | 0 | 2 | 0 | 16 | 60
31 | K | 725.231 | ZT - Bidet Jika Mio závesný, vnútorný prívod | komplet | 1 |  | 0 |  |  |  | znížená |  | 0 | 0.01613 | 0.01613 | 0 | 0 | 16 | K | 2 | ROZPOCET | 0 | 0 | 0 | 0 | 0 | 2 | 0 | 16 | 62
32 | K | 725.241 | ZT - rohové kondenzové čerpadielko Wipcool P12C | komplet | 6 |  | 0 |  |  |  | znížená |  | 0 | 0.00874 | 0.05244 | 0 | 0 | 16 | K | 2 | ROZPOCET | 0 | 0 | 0 | 0 | 0 | 2 | 0 | 16 | 64
33 | K | 725.311 | Hydrantový systém so sploštenpu hadicou C52 | komplet | 1 |  | 0 |  |  |  | znížená |  | 0 | 0.00938 | 0.00938 | 0 | 0 | 16 | K | 2 | ROZPOCET | 0 | 0 | 0 | 0 | 0 | 2 | 0 | 16 | 66
34 | K | 725.331 | ZT - Výlevka závesná Ideal Standard, | komplet | 2 |  | 0 |  |  |  | znížená |  | 0 | 0.00659 | 0.01318 | 0 | 0 | 16 | K | 2 | ROZPOCET | 0 | 0 | 0 | 0 | 0 | 2 | 0 | 16 | 68
35 | K | 725.611 | ZT - HAKL BD 30v zásobníkový ohrievač | komplet | 1 |  | 0 |  |  |  | znížená |  | 0 | 0.05223 | 0.05223 | 0 | 0 | 16 | K | 2 | ROZPOCET | 0 | 0 | 0 | 0 | 0 | 2 | 0 | 16 | 70
36 | K | 725820600 | Drezová batéria Grohe Minta Touch s vyťahovacou sprškou chróm | súbor | 2 |  | 0 |  |  |  | znížená |  | 0 | 0.00171 | 0.00342 | 0 | 0 | 16 | K | 2 | ROZPOCET | 0 | 0 | 0 | 0 | 0 | 2 | 0 | 16 | 72
37 | K | 725821300 | Vysoká umývadlová batéria Hansgrohe Vernis Blend bez výpuste chróm 71582000 | súbor | 6 |  | 0 |  |  |  | znížená |  | 0 | 0.00104 | 0.00624 | 0 | 0 | 16 | K | 2 | ROZPOCET | 0 | 0 | 0 | 0 | 0 | 2 | 0 | 16 | 74
38 | K | 725821400 | Drezová batéria SAT Project s otočným ramienkom 150 mm chróm SATBSPRO261 | kus | 2 |  | 0 |  |  |  | znížená |  | 0 | 0.00184 | 0.00368 | 0 | 0 | 16 | K | 2 | ROZPOCET | 0 | 0 | 0 | 0 | 0 | 2 | 0 | 16 | 76
39 | K | 725900091 | Bezbariérové ​​umývadlo Jika Mio 64x55 cm otvor pre batériu uprostred H8137140001041 | kus | 1 |  | 0 |  |  |  | znížená |  | 0 | 0.0171 | 0.0171 | 0 | 0 | 16 | K | 2 | ROZPOCET | 0 | 0 | 0 | 0 | 0 | 2 | 0 | 16 | 78
40 | K | 725900092 | WC kombi pre invalidov HANDICAP, zvýšené | kus | 1 |  | 0 |  |  |  | znížená |  | 0 | 0.03012 | 0.03012 | 0 | 0 | 16 | K | 2 | ROZPOCET | 0 | 0 | 0 | 0 | 0 | 2 | 0 | 16 | 80
41 | K | 725900093 | Sapho Alpi Senior invalidný - Umývadlová batéria pre telesne postihnutých, chróm MR90176/S | kus | 1 |  | 0 |  |  |  | znížená |  | 0 | 0.00176 | 0.00176 | 0 | 0 | 16 | K | 2 | ROZPOCET | 0 | 0 | 0 | 0 | 0 | 2 | 0 | 16 | 82
42 | K | 725900094 | Madlo sklopné oblúkové V1213714 | kus | 2 |  | 0 |  |  |  | znížená |  | 0 | 0.00285 | 0.0057 | 0 | 0 | 16 | K | 2 | ROZPOCET | 0 | 0 | 0 | 0 | 0 | 2 | 0 | 16 | 84
| D | D2 | OSTATNÉ |  |  |  | 0 | [5 empty] | 0 |  | 0 |  | 0 | 1 | D | 0 | ROZPOCET | [6 empty] | 0
| D | D2 | OSTATNÉ |  |  |  | 0 | [5 empty] | 0 |  | 0 |  | 0 | 1 | D | 0 | ROZPOCET | [6 empty] | 0
43 | K | 725999991 | A - Stavebné a montážne práce - zasekávanie potrubia | m | 20 |  | 0 |  |  |  | znížená |  | 0 | 0 | 0 | 0 | 0 | 4 | K | 1 | ROZPOCET | 0 | 0 | 0 | 0 | 0 | 2 | 0 | 4 | 86

## 1_4 - E 1.4 Ústredné vyk...
[9 empty] | >> skryté stĺpce << | [9 empty] | {852b41d1-b868-471a-bc05-f18961065282}
0
| KRYCÍ LIST ROZPOČTU | [8 empty] | v --- nižšie sa nachádzajú doplnkové a pomocné údaje k zostavám --- v | [8 empty] | False
Stavba:
G Banská Bystrica - KC, stavebné úpravy- vypracovanie podkladovej štúdie verejnej práce
Objekt:
01 - E1- SO - 01 Hlavná budova - KC- stavebné úpravy
Časť:
1_4 - E 1.4 Ústredné vykurovanie
| JKSO: |  |  |  |  | ČS:
| Miesto: |  |  |  |  | Dátum: | 3. 12. 2025
| Objednávateľ: |  |  |  |  | IČO:
|  | Ministerstvo vnútra SR, Pribinova 2, Bratislava |  |  |  | IČ DPH:
| Zhotoviteľ: |  |  |  |  | IČO: | Vyplň údaj
|  | Vyplň údaj |  |  |  | IČ DPH: | Vyplň údaj
| Projektant: |  |  |  |  | IČO: | 36631213
|  | TEPLAN ARCHITEKT spol. s r. o. |  |  |  | IČ DPH: | SK2021893654
| Spracovateľ: |  |  |  |  | IČO:
IČ DPH:
Poznámka:
| Cena bez DPH | [5 empty] | 0
|  |  | Základ dane |  |  | Sadzba dane | Výška dane
| DPH | základná | 0 |  |  | 23% | 0
|  | znížená | 0 |  |  | 23% | 0
|  | zákl. prenesená | 0 |  |  | 23% | 0
|  | zníž. prenesená | 0 |  |  | 23% | 0
|  | nulová | 0 |  |  | 0% | 0
| Cena s DPH |  |  | v | EUR |  | 0
| Projektant |  |  | Spracovateľ
| Dátum a podpis: |  | Pečiatka | Dátum a podpis: |  |  | Pečiatka
| Objednávateľ |  |  | Zhotoviteľ
| Dátum a podpis: |  | Pečiatka | Dátum a podpis: |  |  | Pečiatka
REKAPITULÁCIA ROZPOČTU
Stavba:
G Banská Bystrica - KC, stavebné úpravy- vypracovanie podkladovej štúdie verejnej práce
Objekt:
01 - E1- SO - 01 Hlavná budova - KC- stavebné úpravy
Časť:
1_4 - E 1.4 Ústredné vykurovanie
Miesto: | [5 empty] | Dátum: | 3. 12. 2025
Objednávateľ: |  |  | Ministerstvo vnútra SR, Pribinova 2, Bratislava |  |  | Projektant: | TEPLAN ARCHITEKT spol. s r. o.
Zhotoviteľ: |  |  | Vyplň údaj |  |  | Spracovateľ:
Kód dielu - Popis | [6 empty] | Cena celkom [EUR]
Náklady z rozpočtu | [6 empty] | 0 | [12 empty] | -1
| D1 - Práce a dodávky PSV | [5 empty] | 0
| 713 - Izolácie tepelné | [5 empty] | 0
| 723 - Plynoinštalácia | [5 empty] | 0
| 733 - Ústredné vykurovanie - potrubie | [5 empty] | 0
| 734 - Ústredné vykurovanie - armatury | [5 empty] | 0
| 735 - Ústredné vykurovanie - vykurovacie telesá | [5 empty] | 0
| 783 - Dokončovacie práce - nátery | [5 empty] | 0
| D2 - PSV Celkom | [5 empty] | 0
| 000 - Vykurovacia skúška | [5 empty] | 0
ROZPOČET
Stavba:
G Banská Bystrica - KC, stavebné úpravy- vypracovanie podkladovej štúdie verejnej práce
Objekt:
01 - E1- SO - 01 Hlavná budova - KC- stavebné úpravy
Časť:
1_4 - E 1.4 Ústredné vykurovanie
Miesto: | [5 empty] | Dátum: | 3. 12. 2025
Objednávateľ: |  |  | Ministerstvo vnútra SR, Pribinova 2, Bratislava |  |  | Projektant: | TEPLAN ARCHITEKT spol. s r. o.
Zhotoviteľ: |  |  | Vyplň údaj |  |  | Spracovateľ:
PČ | Typ | Kód | Popis | MJ | Množstvo | J.cena [EUR] | Cena celkom [EUR] | Cenová sústava |  |  | DPH | J. Nh [h] | Nh celkom [h] | J. hmotnosť [t] | Hmotnosť celkom [t] | J. suť [t] | Suť Celkom [t]
Náklady z rozpočtu | [6 empty] | 0 | [5 empty] | 0 |  | 2.3853 |  | 0 |  | D | -1 | [7 empty] | 0
| D | D1 | Práce a dodávky PSV |  |  |  | 0 | [5 empty] | 0 |  | 2.3853 |  | 0 | 1 | D | 0 | ROZPOCET | [6 empty] | 0
| D | 713 | Izolácie tepelné |  |  |  | 0 | [5 empty] | 0 |  | 0 |  | 0 | 2 | D | 1 | ROZPOCET | [6 empty] | 0
1 | M | 2837741103R | Potrubné puzdro hr 20mm - G1/2 | m | 46 |  | 0 |  |  |  | znížená |  | 0 | 0 | 0 | 0 | 0 | 32 | M | 2 | ROZPOCET | 0 | 0 | 0 | 0 | 0 | 2 | 0 | 16 | 2
2 | M | 2837741104R | Potrubné puzdro hr 20mm - G3/4 | m | 16 |  | 0 |  |  |  | znížená |  | 0 | 0 | 0 | 0 | 0 | 32 | M | 2 | ROZPOCET | 0 | 0 | 0 | 0 | 0 | 2 | 0 | 16 | 4
3 | M | 2837741105R | Potrubné puzdro hr 30mm - G1 | m | 134 |  | 0 |  |  |  | znížená |  | 0 | 0 | 0 | 0 | 0 | 32 | M | 2 | ROZPOCET | 0 | 0 | 0 | 0 | 0 | 2 | 0 | 16 | 6
4 | M | 2837741108R | Potrubné puzdro hr 50mm - G2 | m | 8 |  | 0 |  |  |  | znížená |  | 0 | 0 | 0 | 0 | 0 | 32 | M | 2 | ROZPOCET | 0 | 0 | 0 | 0 | 0 | 2 | 0 | 16 | 8
5 | K | 713482131 | Montáž izolačných puzdier vnút priemer do 38mm | m | 196 |  | 0 |  |  |  | znížená |  | 0 | 0 | 0 | 0 | 0 | 16 | K | 2 | ROZPOCET | 0 | 0 | 0 | 0 | 0 | 2 | 0 | 16 | 10
6 | K | 713482132 | Montáž izolačných puzdier vnút priemer 42-70mm | m | 8 |  | 0 |  |  |  | znížená |  | 0 | 0 | 0 | 0 | 0 | 16 | K | 2 | ROZPOCET | 0 | 0 | 0 | 0 | 0 | 2 | 0 | 16 | 12
| D | 723 | Plynoinštalácia |  |  |  | 0 | [5 empty] | 0 |  | 0.008 |  | 0 | 2 | D | 1 | ROZPOCET | [6 empty] | 0
7 | K | 723120805 | Demontáž potrubia z ocelových rúrok závit do DN50 | m | 34 |  | 0 |  |  |  | znížená |  | 0 | 0 | 0 | 0 | 0 | 16 | K | 2 | ROZPOCET | 0 | 0 | 0 | 0 | 0 | 2 | 0 | 16 | 14
8 | K | 723120809 | Demontáž potrubia z ocelových rúrok závit do DN80 | m | 32 |  | 0 |  |  |  | znížená |  | 0 | 0 | 0 | 0 | 0 | 16 | K | 2 | ROZPOCET | 0 | 0 | 0 | 0 | 0 | 2 | 0 | 16 | 16
9 | K | 723260801 | Demontáž plynomeru G25 | ks | 1 |  | 0 |  |  |  | znížená |  | 0 | 0.008 | 0.008 | 0 | 0 | 16 | K | 2 | ROZPOCET | 0 | 0 | 0 | 0 | 0 | 2 | 0 | 16 | 18
| D | 733 | Ústredné vykurovanie - potrubie |  |  |  | 0 | [5 empty] | 0 |  | 2.0231 |  | 0 | 2 | D | 1 | ROZPOCET | [6 empty] | 0
10 | M | 733000001 | Uloženie potrubia: dodávka + montáž | kg | 203 |  | 0 |  |  |  | znížená |  | 0 | 0.001 | 0.203 | 0 | 0 | 32 | M | 2 | ROZPOCET | 0 | 0 | 0 | 0 | 0 | 2 | 0 | 16 | 20
11 | K | 733111103 | Potrubie ocel závitové bezešvé bežné nízkotlaké DN 15 | m | 2 |  | 0 |  |  |  | znížená |  | 0 | 0.00685 | 0.0137 | 0 | 0 | 16 | K | 2 | ROZPOCET | 0 | 0 | 0 | 0 | 0 | 2 | 0 | 16 | 22
12 | K | 733111108 | Potrubie ocel závitové bezešvé bežné nízkotlaké DN 50 | m | 8 |  | 0 |  |  |  | znížená |  | 0 | 0.01063 | 0.08504 | 0 | 0 | 16 | K | 2 | ROZPOCET | 0 | 0 | 0 | 0 | 0 | 2 | 0 | 16 | 24
13 | K | 7331111PC | Montáž demontovaného potrubia ocel závitové do DN 50 | m | 128 |  | 0 |  |  |  | znížená |  | 0 | 0.01063 | 1.3606 | 0 | 0 | 16 | K | 2 | ROZPOCET | 0 | 0 | 0 | 0 | 0 | 2 | 0 | 16 | 26
14 | K | 733125006 | Potrubie z uhlíkovej ocele 18x1,2 - tvarovky, montáž, uloženie. | m | 94 |  | 0 |  |  |  | znížená |  | 0 | 0.00054 | 0.05076 | 0 | 0 | 16 | K | 2 | ROZPOCET | 0 | 0 | 0 | 0 | 0 | 2 | 0 | 16 | 28
15 | K | 733125009 | Potrubie z uhlíkovej ocele 22x1,5 - tvarovky, montáž, uloženie. | m | 16 |  | 0 |  |  |  | znížená |  | 0 | 0.00083 | 0.01328 | 0 | 0 | 16 | K | 2 | ROZPOCET | 0 | 0 | 0 | 0 | 0 | 2 | 0 | 16 | 30
16 | K | 733125012 | Potrubie z uhlíkovej ocele 28x1,5 - tvarovky, montáž, uloženie. | m | 134 |  | 0 |  |  |  | znížená |  | 0 | 0.00106 | 0.14204 | 0 | 0 | 16 | K | 2 | ROZPOCET | 0 | 0 | 0 | 0 | 0 | 2 | 0 | 16 | 32
17 | K | 733190107 | Tlaková zkúška potrubie ocelové závitové do DN 40 | m | 244 |  | 0 |  |  |  | znížená |  | 0 | 0 | 0 | 0 | 0 | 16 | K | 2 | ROZPOCET | 0 | 0 | 0 | 0 | 0 | 2 | 0 | 16 | 34
18 | K | 733190108 | Tlaková zkúška potrubie ocelové závitové do DN 50 | m | 136 |  | 0 |  |  |  | znížená |  | 0 | 0 | 0 | 0 | 0 | 16 | K | 2 | ROZPOCET | 0 | 0 | 0 | 0 | 0 | 2 | 0 | 16 | 36
19 | K | 733113113 | Príplatok, potrubie zavit prípojky DN15 | kus | 9 |  | 0 |  |  |  | znížená |  | 0 | 0 | 0 | 0 | 0 | 16 | K | 2 | ROZPOCET | 0 | 0 | 0 | 0 | 0 | 2 | 0 | 16 | 38
20 | K | 733113115 | Príplatok, potrubie zavit prípojky DN25 | kus | 4 |  | 0 |  |  |  | znížená |  | 0 | 0 | 0 | 0 | 0 | 16 | K | 2 | ROZPOCET | 0 | 0 | 0 | 0 | 0 | 2 | 0 | 16 | 40
21 | K | 732199100 | Montáž orientač. štítku | sou | 4 |  | 0 |  |  |  | znížená |  | 0 | 0.038 | 0.152 | 0 | 0 | 16 | K | 2 | ROZPOCET | 0 | 0 | 0 | 0 | 0 | 2 | 0 | 16 | 42
22 | K | 733110803 | Demontáž potrubia ocelového závitového do DN 15 | m | 2 |  | 0 |  |  |  | znížená |  | 0 | 2e-05 | 4e-05 | 0 | 0 | 16 | K | 2 | ROZPOCET | 0 | 0 | 0 | 0 | 0 | 2 | 0 | 16 | 44
23 | K | 733110808 | Demontáž potrubia ocelového závitového do DN 50 | m | 128 |  | 0 |  |  |  | znížená |  | 0 | 2e-05 | 0.00256 | 0 | 0 | 16 | K | 2 | ROZPOCET | 0 | 0 | 0 | 0 | 0 | 2 | 0 | 16 | 46
24 | K | 998733101 | Presun hmot pre rozvody potrubia v objektoch | t | 2.023 |  | 0 |  |  |  | znížená |  | 0 | 0 | 0 | 0 | 0 | 16 | K | 2 | ROZPOCET | 0 | 0 | 0 | 0 | 0 | 2 | 0 | 16 | 48
| D | 734 | Ústredné vykurovanie - armatury |  |  |  | 0 | [5 empty] | 0 |  | 0.02051 |  | 0 | 2 | D | 1 | ROZPOCET | [6 empty] | 0
25 | M | 5518100218R | Gulový uzáver s vypúšťaním IMT DN25 | kus | 6 |  | 0 |  |  |  | znížená |  | 0 | 0.001 | 0.006 | 0 | 0 | 32 | M | 2 | ROZPOCET | 0 | 0 | 0 | 0 | 0 | 2 | 0 | 16 | 50
26 | M | 5518100524 | Automatický odvzdušovací ventil | kus | 2 |  | 0 |  |  |  | znížená |  | 0 | 0 | 0 | 0 | 0 | 32 | M | 2 | ROZPOCET | 0 | 0 | 0 | 0 | 0 | 2 | 0 | 16 | 52
27 | M | 5511183864R | Radiátorový ventil priamy Heimeier V-exact DN 15 | kus | 8 |  | 0 |  |  |  | znížená |  | 0 | 0.00047 | 0.00376 | 0 | 0 | 32 | M | 2 | ROZPOCET | 0 | 0 | 0 | 0 | 0 | 2 | 0 | 16 | 54
28 | M | 5511091162R | Skrutkovanie uzatváratelné priame DN15 | kus | 8 |  | 0 |  |  |  | znížená |  | 0 | 0.0004 | 0.0032 | 0 | 0 | 32 | M | 2 | ROZPOCET | 0 | 0 | 0 | 0 | 0 | 2 | 0 | 16 | 56
29 | M | 5511011375R | Termostatická hlavica | kus | 8 |  | 0 |  |  |  | znížená |  | 0 | 0.0004 | 0.0032 | 0 | 0 | 32 | M | 2 | ROZPOCET | 0 | 0 | 0 | 0 | 0 | 2 | 0 | 16 | 58
30 | K | 734291113 | Kohút plniaci a vypuštací G1/2 | kus | 7 |  | 0 |  |  |  | znížená |  | 0 | 0.00049 | 0.00343 | 0 | 0 | 16 | K | 2 | ROZPOCET | 0 | 0 | 0 | 0 | 0 | 2 | 0 | 16 | 60
31 | K | 734209113 | Montáž armatury závitovej s dvoma závity G 1/2 | kus | 18 |  | 0 |  |  |  | znížená |  | 0 | 3e-05 | 0.00054 | 0 | 0 | 16 | K | 2 | ROZPOCET | 0 | 0 | 0 | 0 | 0 | 2 | 0 | 16 | 62
32 | K | 734209115 | Montáž armatury závitovej s dvoma závity G 1 | kus | 6 |  | 0 |  |  |  | znížená |  | 0 | 3e-05 | 0.00018 | 0 | 0 | 16 | K | 2 | ROZPOCET | 0 | 0 | 0 | 0 | 0 | 2 | 0 | 16 | 64
33 | K | 734PC | Vyregulovanie stupačkových ventilov | kus | 8 |  | 0 |  |  |  | znížená |  | 0 | 2e-05 | 0.00016 | 0 | 0 | 16 | K | 2 | ROZPOCET | 0 | 0 | 0 | 0 | 0 | 2 | 0 | 16 | 66
34 | K | 734200821 | Demontaž zavit armatúry do G1/2 | kus | 2 |  | 0 |  |  |  | znížená |  | 0 | 2e-05 | 4e-05 | 0 | 0 | 16 | K | 2 | ROZPOCET | 0 | 0 | 0 | 0 | 0 | 2 | 0 | 16 | 68
35 | K | 998734101 | Presun hmot pre armatury v objektoch | t | 0.021 |  | 0 |  |  |  | znížená |  | 0 | 0 | 0 | 0 | 0 | 16 | K | 2 | ROZPOCET | 0 | 0 | 0 | 0 | 0 | 2 | 0 | 16 | 70
| D | 735 | Ústredné vykurovanie - vykurovacie telesá |  |  |  | 0 | [5 empty] | 0 |  | 0.3251 |  | 0 | 2 | D | 1 | ROZPOCET | [6 empty] | 0
36 | K | 735158120 | Tlakova skuška telies 2radých | kus | 8 |  | 0 |  |  |  | znížená |  | 0 | 0 | 0 | 0 | 0 | 16 | K | 2 | ROZPOCET | 0 | 0 | 0 | 0 | 0 | 2 | 0 | 16 | 72
37 | K | 735159523 | Montáž panelových telies 2radých do 1200 | kus | 9 |  | 0 |  |  |  | znížená |  | 0 | 0.002 | 0.018 | 0 | 0 | 16 | K | 2 | ROZPOCET | 0 | 0 | 0 | 0 | 0 | 2 | 0 | 16 | 74
38 | M | 4845380400 | Vykurovacie teleso panelové Korad P90 typ 22K-600/700 | kus | 1 |  | 0 |  |  |  | znížená |  | 0 | 0.0287 | 0.0287 | 0 | 0 | 32 | M | 2 | ROZPOCET | 0 | 0 | 0 | 0 | 0 | 2 | 0 | 16 | 76
39 | M | 4845380450 | Vykurovacie teleso panelové Korad P90 typ 22K-600/800 | kus | 6 |  | 0 |  |  |  | znížená |  | 0 | 0.0369 | 0.2214 | 0 | 0 | 32 | M | 2 | ROZPOCET | 0 | 0 | 0 | 0 | 0 | 2 | 0 | 16 | 78
40 | M | 4845380550 | Vykurovacie teleso panelové Korad P90 typ 22K-600/1000 | kus | 1 |  | 0 |  |  |  | znížená |  | 0 | 0.041 | 0.041 | 0 | 0 | 32 | M | 2 | ROZPOCET | 0 | 0 | 0 | 0 | 0 | 2 | 0 | 16 | 80
41 | K | 735PC | Stojanová konzola k telesám Korad | kus | 16 |  | 0 |  |  |  | znížená |  | 0 | 0.001 | 0.016 | 0 | 0 | 16 | K | 2 | ROZPOCET | 0 | 0 | 0 | 0 | 0 | 2 | 0 | 16 | 82
42 | K | 735000912 | Vyregulovanie radiátorových ventilov | kus | 8 |  | 0 |  |  |  | znížená |  | 0 | 0 | 0 | 0 | 0 | 16 | K | 2 | ROZPOCET | 0 | 0 | 0 | 0 | 0 | 2 | 0 | 16 | 84
43 | K | 735151821 | Demontáž vykur telies panelových 2rad do 1500 | kus | 1 |  | 0 |  |  |  | znížená |  | 0 | 0 | 0 | 0 | 0 | 16 | K | 2 | ROZPOCET | 0 | 0 | 0 | 0 | 0 | 2 | 0 | 16 | 86
44 | K | 735191910 | Napustenie systému UK po oprave | m2 | 302 |  | 0 |  |  |  | znížená |  | 0 | 0 | 0 | 0 | 0 | 16 | K | 2 | ROZPOCET | 0 | 0 | 0 | 0 | 0 | 2 | 0 | 16 | 88
45 | K | 735494811 | Vypustenie systemu UK | m2 | 302 |  | 0 |  |  |  | znížená |  | 0 | 0 | 0 | 0 | 0 | 16 | K | 2 | ROZPOCET | 0 | 0 | 0 | 0 | 0 | 2 | 0 | 16 | 90
46 | K | 998735102 | Presun hmot pre otopná telesa v objektoch | t | 0.325 |  | 0 |  |  |  | znížená |  | 0 | 0 | 0 | 0 | 0 | 16 | K | 2 | ROZPOCET | 0 | 0 | 0 | 0 | 0 | 2 | 0 | 16 | 92
| D | 783 | Dokončovacie práce - nátery |  |  |  | 0 | [5 empty] | 0 |  | 0.0086112 |  | 0 | 2 | D | 1 | ROZPOCET | [6 empty] | 0
47 | K | 783215100 | Nátery olejové konštrukcií 2+1E | m2 | 42.84 |  | 0 |  |  |  | znížená |  | 0 | 9e-05 | 0.0038556 | 0 | 0 | 16 | K | 2 | ROZPOCET | 0 | 0 | 0 | 0 | 0 | 2 | 0 | 16 | 94
48 | K | 783216100 | Nátery olejové konštrukcií Z | m2 | 42.84 |  | 0 |  |  |  | znížená |  | 0 | 9e-05 | 0.0038556 | 0 | 0 | 16 | K | 2 | ROZPOCET | 0 | 0 | 0 | 0 | 0 | 2 | 0 | 16 | 96
49 | K | 783414340 | Nátery olejové potrubia do DN 50, Z+2+1E | m | 10 |  | 0 |  |  |  | znížená |  | 0 | 9e-05 | 0.0009 | 0 | 0 | 16 | K | 2 | ROZPOCET | 0 | 0 | 0 | 0 | 0 | 2 | 0 | 16 | 98
| D | D2 | PSV Celkom |  |  |  | 0 | [5 empty] | 0 |  | 0 |  | 0 | 1 | D | 0 | ROZPOCET | [6 empty] | 0
| D | 000 | Vykurovacia skúška |  |  |  | 0 | [5 empty] | 0 |  | 0 |  | 0 | 1 | D | 1 | ROZPOCET | [6 empty] | 0
50 | K | 000000001 | Vykurovacia skúška | hod | 24 |  | 0 |  |  |  | znížená |  | 0 | 0 | 0 | 0 | 0 | 4 | K | 2 | ROZPOCET | 0 | 0 | 0 | 0 | 0 | 2 | 0 | 4 | 100

## 1_5 - E 1.5 Vzduchotechni...
[9 empty] | >> skryté stĺpce << | [9 empty] | {353fc749-98f1-4f02-9980-16ca2c61d7f2}
0
| KRYCÍ LIST ROZPOČTU | [8 empty] | v --- nižšie sa nachádzajú doplnkové a pomocné údaje k zostavám --- v | [8 empty] | False
Stavba:
G Banská Bystrica - KC, stavebné úpravy- vypracovanie podkladovej štúdie verejnej práce
Objekt:
01 - E1- SO - 01 Hlavná budova - KC- stavebné úpravy
Časť:
1_5 - E 1.5 Vzduchotechnika, chladenie
| JKSO: |  |  |  |  | ČS:
| Miesto: |  |  |  |  | Dátum: | 3. 12. 2025
| Objednávateľ: |  |  |  |  | IČO:
|  | Ministerstvo vnútra SR, Pribinova 2, Bratislava |  |  |  | IČ DPH:
| Zhotoviteľ: |  |  |  |  | IČO: | Vyplň údaj
|  | Vyplň údaj |  |  |  | IČ DPH: | Vyplň údaj
| Projektant: |  |  |  |  | IČO: | 36631213
|  | TEPLAN ARCHITEKT spol. s r. o. |  |  |  | IČ DPH: | SK2021893654
| Spracovateľ: |  |  |  |  | IČO:
IČ DPH:
Poznámka:
| Cena bez DPH | [5 empty] | 0
|  |  | Základ dane |  |  | Sadzba dane | Výška dane
| DPH | základná | 0 |  |  | 23% | 0
|  | znížená | 0 |  |  | 23% | 0
|  | zákl. prenesená | 0 |  |  | 23% | 0
|  | zníž. prenesená | 0 |  |  | 23% | 0
|  | nulová | 0 |  |  | 0% | 0
| Cena s DPH |  |  | v | EUR |  | 0
| Projektant |  |  | Spracovateľ
| Dátum a podpis: |  | Pečiatka | Dátum a podpis: |  |  | Pečiatka
| Objednávateľ |  |  | Zhotoviteľ
| Dátum a podpis: |  | Pečiatka | Dátum a podpis: |  |  | Pečiatka
REKAPITULÁCIA ROZPOČTU
Stavba:
G Banská Bystrica - KC, stavebné úpravy- vypracovanie podkladovej štúdie verejnej práce
Objekt:
01 - E1- SO - 01 Hlavná budova - KC- stavebné úpravy
Časť:
1_5 - E 1.5 Vzduchotechnika, chladenie
Miesto: | [5 empty] | Dátum: | 3. 12. 2025
Objednávateľ: |  |  | Ministerstvo vnútra SR, Pribinova 2, Bratislava |  |  | Projektant: | TEPLAN ARCHITEKT spol. s r. o.
Zhotoviteľ: |  |  | Vyplň údaj |  |  | Spracovateľ:
Kód dielu - Popis | [6 empty] | Cena celkom [EUR]
Náklady z rozpočtu | [6 empty] | 0 | [12 empty] | -1
| D1 - Práce a dodávky "M" | [5 empty] | 0
| 24M - Vzduchotechnika | [5 empty] | 0
| D2 - Klimatizácia | [5 empty] | 0
| D3 - "M" Celkom | [5 empty] | 0
| 000 - Skúšky | [5 empty] | 0
ROZPOČET
Stavba:
G Banská Bystrica - KC, stavebné úpravy- vypracovanie podkladovej štúdie verejnej práce
Objekt:
01 - E1- SO - 01 Hlavná budova - KC- stavebné úpravy
Časť:
1_5 - E 1.5 Vzduchotechnika, chladenie
Miesto: | [5 empty] | Dátum: | 3. 12. 2025
Objednávateľ: |  |  | Ministerstvo vnútra SR, Pribinova 2, Bratislava |  |  | Projektant: | TEPLAN ARCHITEKT spol. s r. o.
Zhotoviteľ: |  |  | Vyplň údaj |  |  | Spracovateľ:
PČ | Typ | Kód | Popis | MJ | Množstvo | J.cena [EUR] | Cena celkom [EUR] | Cenová sústava |  |  | DPH | J. Nh [h] | Nh celkom [h] | J. hmotnosť [t] | Hmotnosť celkom [t] | J. suť [t] | Suť Celkom [t]
Náklady z rozpočtu | [6 empty] | 0 | [5 empty] | 0 |  | 8.6522 |  | 0 |  | D | -1 | [7 empty] | 0
| D | D1 | Práce a dodávky "M" |  |  |  | 0 | [5 empty] | 0 |  | 8.6522 |  | 0 | 1 | D | 0 | ROZPOCET | [6 empty] | 0
| D | 24M | Vzduchotechnika |  |  |  | 0 | [5 empty] | 0 |  | 8.0832 |  | 0 | 1 | D | 1 | ROZPOCET | [6 empty] | 0
1 | M | PC pol. 1.1 | Vetracia jednotka s rekuper. tepla Duplex 3500-Multi Eco-V, poloha 50/0, sanie s klapkou a servo, reg. uzol s OČ, MaR+ovladanie alebo ekvivalent | kpl | 1 |  | 0 |  |  |  | znížená |  | 0 | 0.501 | 0.501 | 0 | 0 | 32 | M | 2 | ROZPOCET | 0 | 0 | 0 | 0 | 0 | 2 | 0 | 16 | 2
2 | M | PC pol. 2.1 | Ventilátor Vort Quadro Micro 100IT alebo ekvivalent | kus | 5 |  | 0 |  |  |  | znížená |  | 0 | 0.0018 | 0.009 | 0 | 0 | 32 | M | 2 | ROZPOCET | 0 | 0 | 0 | 0 | 0 | 2 | 0 | 16 | 4
3 | M | PC pol. 3.1 | Ventilátor Vort Quadro Medio T alebo ekvivalent | kus | 1 |  | 0 |  |  |  | znížená |  | 0 | 0.0025 | 0.0025 | 0 | 0 | 32 | M | 2 | ROZPOCET | 0 | 0 | 0 | 0 | 0 | 2 | 0 | 16 | 6
4 | M | PC Vortice | Sada pre montáž do falošného stropu Micro | kus | 5 |  | 0 |  |  |  | znížená |  | 0 | 0.001 | 0.005 | 0 | 0 | 32 | M | 2 | ROZPOCET | 0 | 0 | 0 | 0 | 0 | 2 | 0 | 16 | 8
5 | M | PC pol. 2.2 | Nástrešný ventilátor radiálny potrubný Vort CA250MD-E-RF alebo ekvivalent | kus | 1 |  | 0 |  |  |  | znížená |  | 0 | 0.018 | 0.018 | 0 | 0 | 32 | M | 2 | ROZPOCET | 0 | 0 | 0 | 0 | 0 | 2 | 0 | 16 | 10
6 | M | PC pol. 2.2.1 | Spätná klapka pre CA250 alebo ekvivalent | kus | 1 |  | 0 |  |  |  | znížená |  | 0 | 0.004 | 0.004 | 0 | 0 | 32 | M | 2 | ROZPOCET | 0 | 0 | 0 | 0 | 0 | 2 | 0 | 16 | 12
7 | M | PC pol. 2.2.2 | Prechod pre CA25MO z potrubia D280 | kus | 1 |  | 0 |  |  |  | znížená |  | 0 | 0.004 | 0.004 | 0 | 0 | 32 | M | 2 | ROZPOCET | 0 | 0 | 0 | 0 | 0 | 2 | 0 | 16 | 14
8 | M | PC pol. 4.1 | Odstredivý potrubný ventilátor radiálny Vort Lineo 250 alebo ekvivalent | kus | 2 |  | 0 |  |  |  | znížená |  | 0 | 0.01 | 0.02 | 0 | 0 | 32 | M | 2 | ROZPOCET | 0 | 0 | 0 | 0 | 0 | 2 | 0 | 16 | 16
9 | M | PC pol. 4.1.1 | Spätná klapka Lineo S250 alebo ekvivalent | kus | 2 |  | 0 |  |  |  | znížená |  | 0 | 0.004 | 0.008 | 0 | 0 | 32 | M | 2 | ROZPOCET | 0 | 0 | 0 | 0 | 0 | 2 | 0 | 16 | 18
10 | M | PC pol. 4.1.2 | Regulátor Lineo TR10 alebo ekvivalent | kus | 2 |  | 0 |  |  |  | znížená |  | 0 | 0.004 | 0.008 | 0 | 0 | 32 | M | 2 | ROZPOCET | 0 | 0 | 0 | 0 | 0 | 2 | 0 | 16 | 20
11 | M | PC | Výfuková hlavica IMOS-VH 2-500 | kus | 1 |  | 0 |  |  |  | znížená |  | 0 | 0.022 | 0.022 | 0 | 0 | 32 | M | 2 | ROZPOCET | 0 | 0 | 0 | 0 | 0 | 2 | 0 | 16 | 22
12 | M | PC.1 | Nasávacia hlavica IMOS-NH 2-500 | kus | 1 |  | 0 |  |  |  | znížená |  | 0 | 0.022 | 0.022 | 0 | 0 | 32 | M | 2 | ROZPOCET | 0 | 0 | 0 | 0 | 0 | 2 | 0 | 16 | 24
13 | M | PC.2 | Strešný prechod DN500 | kus | 2 |  | 0 |  |  |  | znížená |  | 0 | 0.008 | 0.016 | 0 | 0 | 32 | M | 2 | ROZPOCET | 0 | 0 | 0 | 0 | 0 | 2 | 0 | 16 | 26
14 | M | PC.3 | Zachytavač kondenzátu do potrubia DN500 | kus | 2 |  | 0 |  |  |  | znížená |  | 0 | 0.002 | 0.004 | 0 | 0 | 32 | M | 2 | ROZPOCET | 0 | 0 | 0 | 0 | 0 | 2 | 0 | 16 | 28
15 | M | PC.4 | Výustka IMOS-VK2 280x100-R2 (prívod) | kus | 7 |  | 0 |  |  |  | znížená |  | 0 | 0.0012 | 0.0084 | 0 | 0 | 32 | M | 2 | ROZPOCET | 0 | 0 | 0 | 0 | 0 | 2 | 0 | 16 | 30
16 | M | PC.5 | Výustka IMOS-VK2 280x140-R2 (prívod) | kus | 19 |  | 0 |  |  |  | znížená |  | 0 | 0.0015 | 0.0285 | 0 | 0 | 32 | M | 2 | ROZPOCET | 0 | 0 | 0 | 0 | 0 | 2 | 0 | 16 | 32
17 | M | PC.6 | Výustka IMOS-VK2 400x140-R2 (prívod) | kus | 2 |  | 0 |  |  |  | znížená |  | 0 | 0.0038 | 0.0076 | 0 | 0 | 32 | M | 2 | ROZPOCET | 0 | 0 | 0 | 0 | 0 | 2 | 0 | 16 | 34
18 | M | PC.7 | Výustka IMOS-VK2 280x100-R1 (odvod) | kus | 2 |  | 0 |  |  |  | znížená |  | 0 | 0.0012 | 0.0024 | 0 | 0 | 32 | M | 2 | ROZPOCET | 0 | 0 | 0 | 0 | 0 | 2 | 0 | 16 | 36
19 | M | PC.8 | Výustka IMOS-VK2 280x140-R1 (odvod) | kus | 18 |  | 0 |  |  |  | znížená |  | 0 | 0.0014 | 0.0252 | 0 | 0 | 32 | M | 2 | ROZPOCET | 0 | 0 | 0 | 0 | 0 | 2 | 0 | 16 | 38
20 | M | PC.9 | Výustka IMOS-VK2 400x140-R1 (odvod) | kus | 2 |  | 0 |  |  |  | znížená |  | 0 | 0.0023 | 0.0046 | 0 | 0 | 32 | M | 2 | ROZPOCET | 0 | 0 | 0 | 0 | 0 | 2 | 0 | 16 | 40
21 | M | PC.10 | Výustka IMOS-VK2 400x200-R1 (odvod) | kus | 5 |  | 0 |  |  |  | znížená |  | 0 | 0.0036 | 0.018 | 0 | 0 | 32 | M | 2 | ROZPOCET | 0 | 0 | 0 | 0 | 0 | 2 | 0 | 16 | 42
22 | M | 8213421PC | Štvorhranné ocel. potrubie sk. I pozink., 20% tvar. | m2 | 11.2 |  | 0 |  |  |  | znížená |  | 0 | 0.007 | 0.0784 | 0 | 0 | 32 | M | 2 | ROZPOCET | 0 | 0 | 0 | 0 | 0 | 2 | 0 | 16 | 44
23 | M | 8213421PC.1 | Štvorhranné potrubie Predizol, 30% tvar.alebo ekvivalent | m2 | 362.2 |  | 0 |  |  |  | znížená |  | 0 | 0.007 | 2.5354 | 0 | 0 | 32 | M | 2 | ROZPOCET | 0 | 0 | 0 | 0 | 0 | 2 | 0 | 16 | 46
24 | M | PC.11 | Vložka tlmiča hluku 10-400, 1000mm | kus | 12 |  | 0 |  |  |  | znížená |  | 0 | 0.003 | 0.036 | 0 | 0 | 32 | M | 2 | ROZPOCET | 0 | 0 | 0 | 0 | 0 | 2 | 0 | 16 | 48
25 | M | PC.12 | Potrubie kruhové Spiro D100 vrátane tvaroviek | m | 12 |  | 0 |  |  |  | znížená |  | 0 | 0.00182 | 0.02184 | 0 | 0 | 32 | M | 2 | ROZPOCET | 0 | 0 | 0 | 0 | 0 | 2 | 0 | 16 | 50
26 | M | PC.13 | Potrubie kruhové Spiro D140 vrátane tvaroviek | m | 10 |  | 0 |  |  |  | znížená |  | 0 | 0.00196 | 0.0196 | 0 | 0 | 32 | M | 2 | ROZPOCET | 0 | 0 | 0 | 0 | 0 | 2 | 0 | 16 | 52
27 | M | PC.14 | Potrubie kruhové Spiro D160 vrátane tvaroviek | m | 2 |  | 0 |  |  |  | znížená |  | 0 | 0.00196 | 0.00392 | 0 | 0 | 32 | M | 2 | ROZPOCET | 0 | 0 | 0 | 0 | 0 | 2 | 0 | 16 | 54
28 | M | PC.15 | Potrubie kruhové Spiro D250 | m | 5 |  | 0 |  |  |  | znížená |  | 0 | 0.006 | 0.03 | 0 | 0 | 32 | M | 2 | ROZPOCET | 0 | 0 | 0 | 0 | 0 | 2 | 0 | 16 | 56
29 | M | PC.16 | Potrubie kruhové Spiro D500 | m | 12 |  | 0 |  |  |  | znížená |  | 0 | 0.006 | 0.072 | 0 | 0 | 32 | M | 2 | ROZPOCET | 0 | 0 | 0 | 0 | 0 | 2 | 0 | 16 | 58
30 | M | PC.17 | Koleno kruhové Spiro D250/90 | kus | 2 |  | 0 |  |  |  | znížená |  | 0 | 0.0025 | 0.005 | 0 | 0 | 32 | M | 2 | ROZPOCET | 0 | 0 | 0 | 0 | 0 | 2 | 0 | 16 | 60
31 | M | PC.18 | Koleno kruhové Spiro 5000/90 | kus | 4 |  | 0 |  |  |  | znížená |  | 0 | 0.0075 | 0.03 | 0 | 0 | 32 | M | 2 | ROZPOCET | 0 | 0 | 0 | 0 | 0 | 2 | 0 | 16 | 62
32 | M | PC.19 | Spojka Spiro D250 | kus | 10 |  | 0 |  |  |  | znížená |  | 0 | 0.001 | 0.01 | 0 | 0 | 32 | M | 2 | ROZPOCET | 0 | 0 | 0 | 0 | 0 | 2 | 0 | 16 | 64
33 | M | PC.20 | Spojka Spiro D500 | kus | 10 |  | 0 |  |  |  | znížená |  | 0 | 0.001 | 0.01 | 0 | 0 | 32 | M | 2 | ROZPOCET | 0 | 0 | 0 | 0 | 0 | 2 | 0 | 16 | 66
34 | M | PC.21 | Pevná mriežka D160 | kus | 2 |  | 0 |  |  |  | znížená |  | 0 | 0.001 | 0.002 | 0 | 0 | 32 | M | 2 | ROZPOCET | 0 | 0 | 0 | 0 | 0 | 2 | 0 | 16 | 68
35 | M | PC.22 | Spojovaci a tesniaci materiál | kg | 145.8 |  | 0 |  |  |  | znížená |  | 0 | 0.0005 | 0.0729 | 0 | 0 | 32 | M | 2 | ROZPOCET | 0 | 0 | 0 | 0 | 0 | 2 | 0 | 16 | 70
36 | M | PC.23 | Materiál na závesy | kg | 420 |  | 0 |  |  |  | znížená |  | 0 | 0.0005 | 0.21 | 0 | 0 | 32 | M | 2 | ROZPOCET | 0 | 0 | 0 | 0 | 0 | 2 | 0 | 16 | 72
37 | M | PC.24 | Hadica ohybna DN20 | m | 16 |  | 0 |  |  |  | znížená |  | 0 | 0.008 | 0.128 | 0 | 0 | 32 | M | 2 | ROZPOCET | 0 | 0 | 0 | 0 | 0 | 2 | 0 | 16 | 74
38 | K | 240PC | Montáž vetracej jednotky Duplex 3500 Multi Eco-V | kus | 1 |  | 0 |  |  |  | znížená |  | 0 | 0 | 0 | 0 | 0 | 16 | K | 2 | ROZPOCET | 0 | 0 | 0 | 0 | 0 | 2 | 0 | 16 | 76
39 | K | 240010PC | Montáž ventilátora Vort (Punto, Micro, Medio, Super) | kus | 6 |  | 0 |  |  |  | znížená |  | 0 | 0 | 0 | 0 | 0 | 16 | K | 2 | ROZPOCET | 0 | 0 | 0 | 0 | 0 | 2 | 0 | 16 | 78
40 | K | 240010PC.1 | Montáž strešného ventilátora CA250MD | kus | 1 |  | 0 |  |  |  | znížená |  | 0 | 0 | 0 | 0 | 0 | 16 | K | 2 | ROZPOCET | 0 | 0 | 0 | 0 | 0 | 2 | 0 | 16 | 80
41 | K | 240070139 | Montáž potrubného ventilátora Vort Lineo 250CA250MD | kus | 2 |  | 0 |  |  |  | znížená |  | 0 | 0 | 0 | 0 | 0 | 16 | K | 2 | ROZPOCET | 0 | 0 | 0 | 0 | 0 | 2 | 0 | 16 | 82
42 | K | 240070141 | Montaž výfukovej (nasávacej) hlavice do D500 | kus | 2 |  | 0 |  |  |  | znížená |  | 0 | 0 | 0 | 0 | 0 | 16 | K | 2 | ROZPOCET | 0 | 0 | 0 | 0 | 0 | 2 | 0 | 16 | 84
43 | K | 240071281 | Montáž výustky 280x100 R2 | kus | 7 |  | 0 |  |  |  | znížená |  | 0 | 0 | 0 | 0 | 0 | 16 | K | 2 | ROZPOCET | 0 | 0 | 0 | 0 | 0 | 2 | 0 | 16 | 86
44 | K | 240071282 | Montáž výustky 280x140 R2 | kus | 19 |  | 0 |  |  |  | znížená |  | 0 | 0 | 0 | 0 | 0 | 16 | K | 2 | ROZPOCET | 0 | 0 | 0 | 0 | 0 | 2 | 0 | 16 | 88
45 | K | 240071283 | Montáž výustky 400x140 R2 | kus | 2 |  | 0 |  |  |  | znížená |  | 0 | 0 | 0 | 0 | 0 | 16 | K | 2 | ROZPOCET | 0 | 0 | 0 | 0 | 0 | 2 | 0 | 16 | 90
46 | K | 240071274 | Montáž výustky 280x100 R1 | kus | 2 |  | 0 |  |  |  | znížená |  | 0 | 0 | 0 | 0 | 0 | 16 | K | 2 | ROZPOCET | 0 | 0 | 0 | 0 | 0 | 2 | 0 | 16 | 92
47 | K | 240071275 | Montáž výustky 280x140 R1 | kus | 18 |  | 0 |  |  |  | znížená |  | 0 | 0 | 0 | 0 | 0 | 16 | K | 2 | ROZPOCET | 0 | 0 | 0 | 0 | 0 | 2 | 0 | 16 | 94
48 | K | 240071276 | Montáž výustky 400x140 R1 | kus | 2 |  | 0 |  |  |  | znížená |  | 0 | 0 | 0 | 0 | 0 | 16 | K | 2 | ROZPOCET | 0 | 0 | 0 | 0 | 0 | 2 | 0 | 16 | 96
49 | K | 240071277 | Montáž výustky 400x200 R1 | kus | 5 |  | 0 |  |  |  | znížená |  | 0 | 0 | 0 | 0 | 0 | 16 | K | 2 | ROZPOCET | 0 | 0 | 0 | 0 | 0 | 2 | 0 | 16 | 98
50 | K | 240080031 | Potrubie štvorhranné sk.I do obv.1100 | m | 168 |  | 0 |  |  |  | znížená |  | 0 | 0 | 0 | 0 | 0 | 16 | K | 2 | ROZPOCET | 0 | 0 | 0 | 0 | 0 | 2 | 0 | 16 | 100
51 | K | 240080032 | Potrubie štvorhranné sk.I do obv.1400 | m | 35 |  | 0 |  |  |  | znížená |  | 0 | 0 | 0 | 0 | 0 | 16 | K | 2 | ROZPOCET | 0 | 0 | 0 | 0 | 0 | 2 | 0 | 16 | 102
52 | K | 240080033 | Potrubie štvorhranné sk.I do obv.1700 | m | 30 |  | 0 |  |  |  | znížená |  | 0 | 0 | 0 | 0 | 0 | 16 | K | 2 | ROZPOCET | 0 | 0 | 0 | 0 | 0 | 2 | 0 | 16 | 104
53 | K | 240080035 | Potrubie štvorhranné sk.I do obv.2300 | m | 37 |  | 0 |  |  |  | znížená |  | 0 | 0 | 0 | 0 | 0 | 16 | K | 2 | ROZPOCET | 0 | 0 | 0 | 0 | 0 | 2 | 0 | 16 | 106
54 | K | 240080036 | Potrubie štvorhranné sk.I do obv.2700 | m | 7 |  | 0 |  |  |  | znížená |  | 0 | 0 | 0 | 0 | 0 | 16 | K | 2 | ROZPOCET | 0 | 0 | 0 | 0 | 0 | 2 | 0 | 16 | 108
55 | K | 240080038 | Potrubie štvorhranné sk.I do obv.3500 | m | 0 |  | 0 |  |  |  | znížená |  | 0 | 0 | 0 | 0 | 0 | 16 | K | 2 | ROZPOCET | 0 | 0 | 0 | 0 | 0 | 2 | 0 | 16 | 110
56 | K | 240080319 | Potrubie ocel. kruhové Spiro D100 (s tvarovkami) | m | 12 |  | 0 |  |  |  | znížená |  | 0 | 0 | 0 | 0 | 0 | 16 | K | 2 | ROZPOCET | 0 | 0 | 0 | 0 | 0 | 2 | 0 | 16 | 112
57 | K | 240080322 | Potrubie ocel. kruhové Spiro D140 (s tvarovkami) | m | 10 |  | 0 |  |  |  | znížená |  | 0 | 0 | 0 | 0 | 0 | 16 | K | 2 | ROZPOCET | 0 | 0 | 0 | 0 | 0 | 2 | 0 | 16 | 114
58 | K | 240080323 | Potrubie ocel. kruhové Spiro D160 (s tvarovkami) | m | 2 |  | 0 |  |  |  | znížená |  | 0 | 0 | 0 | 0 | 0 | 16 | K | 2 | ROZPOCET | 0 | 0 | 0 | 0 | 0 | 2 | 0 | 16 | 116
59 | K | 240080327 | Potrubie ocel. kruhové Spiro do D3250(s tvarovkami) | m | 5 |  | 0 |  |  |  | znížená |  | 0 | 0 | 0 | 0 | 0 | 16 | K | 2 | ROZPOCET | 0 | 0 | 0 | 0 | 0 | 2 | 0 | 16 | 118
60 | K | 240080333 | Potrubie ocel. kruhové Spiro do D500 (s tvarovkami) | m | 12 |  | 0 |  |  |  | znížená |  | 0 | 0 | 0 | 0 | 0 | 16 | K | 2 | ROZPOCET | 0 | 0 | 0 | 0 | 0 | 2 | 0 | 16 | 120
61 | K | 240080PC | Montaž vložky tlmiča | kus | 12 |  | 0 |  |  |  | znížená |  | 0 | 0 | 0 | 0 | 0 | 16 | K | 2 | ROZPOCET | 0 | 0 | 0 | 0 | 0 | 2 | 0 | 16 | 122
62 | K | 240080PC.1 | Ohybné flexopotrubie (kombiflex) DN100/800, spoky (D+M) | kus | 6 |  | 0 |  |  |  | znížená |  | 0 | 0.001 | 0.006 | 0 | 0 | 16 | K | 2 | ROZPOCET | 0 | 0 | 0 | 0 | 0 | 2 | 0 | 16 | 124
63 | K | 240071289 | Zhotovenie zavesu pre kruh a 4hran potrubie | kg | 420 |  | 0 |  |  |  | znížená |  | 0 | 0.001 | 0.42 | 0 | 0 | 16 | K | 2 | ROZPOCET | 0 | 0 | 0 | 0 | 0 | 2 | 0 | 16 | 126
64 | K | 240071290 | Montaž zavesu pre kruh a 4hran oc potrubie | kg | 420 |  | 0 |  |  |  | znížená |  | 0 | 0 | 0 | 0 | 0 | 16 | K | 2 | ROZPOCET | 0 | 0 | 0 | 0 | 0 | 2 | 0 | 16 | 128
65 | K | 24018001 | Zhotovenie otvoru pre výustku do 400x200 | kg | 55 |  | 0 |  |  |  | znížená |  | 0 | 0 | 0 | 0 | 0 | 16 | K | 2 | ROZPOCET | 0 | 0 | 0 | 0 | 0 | 2 | 0 | 16 | 130
66 | K | 240PC.1 | Zaslepenie exist. 4hranneho potrubia | ks | 10 |  | 0 |  |  |  | znížená |  | 0 | 0 | 0 | 0 | 0 | 16 | K | 2 | ROZPOCET | 0 | 0 | 0 | 0 | 0 | 2 | 0 | 16 | 132
67 | K | 240PC.2 | Uvedenie do prevádzky, zaškolenie obsluhy (Duplex) | kus | 1 |  | 0 |  |  |  | znížená |  | 0 | 0 | 0 | 0 | 0 | 16 | K | 2 | ROZPOCET | 0 | 0 | 0 | 0 | 0 | 2 | 0 | 16 | 134
68 | K | 240PC.3 | Demontáž strešnej vetracej jednotky DVJ | kus | 2 |  | 0 |  |  |  | znížená |  | 0 | 0.015 | 0.03 | 0 | 0 | 16 | K | 2 | ROZPOCET | 0 | 0 | 0 | 0 | 0 | 2 | 0 | 16 | 136
69 | K | 240PC.4 | Demontáž ventilátory RNE (2x), jednotka VJ3000 | kg | 520 |  | 0 |  |  |  | znížená |  | 0 | 0.001 | 0.52 | 0 | 0 | 16 | K | 2 | ROZPOCET | 0 | 0 | 0 | 0 | 0 | 2 | 0 | 16 | 138
70 | K | 240PC.5 | Demontáž VZT potrubie štvorhranné | m2 | 620.78 |  | 0 |  |  |  | znížená |  | 0 | 0.005 | 3.1039 | 0 | 0 | 16 | K | 2 | ROZPOCET | 0 | 0 | 0 | 0 | 0 | 2 | 0 | 16 | 140
71 | K | Pol1 | Dopravné | % |  |  | 0 |  |  |  | znížená |  | 0 | 0 | 0 | 0 | 0 | 16 | K | 2 | ROZPOCET | 0 | 0 | 0 | 0 | 0 | 2 | 0 | 16 | 142
72 | K | Pol2 | PPV | % |  |  | 0 |  |  |  | znížená |  | 0 | 0 | 0 | 0 | 0 | 16 | K | 2 | ROZPOCET | 0 | 0 | 0 | 0 | 0 | 2 | 0 | 16 | 144
73 | K | Pol3 | Stavebná výpomoc | % |  |  | 0 |  |  |  | znížená |  | 0 | 0 | 0 | 0 | 0 | 16 | K | 2 | ROZPOCET | 0 | 0 | 0 | 0 | 0 | 2 | 0 | 16 | 146
74 | K | Presun | Presun hmot | q | 80.832 |  | 0 |  |  |  | znížená |  | 0 | 0 | 0 | 0 | 0 | 16 | K | 2 | ROZPOCET | 0 | 0 | 0 | 0 | 0 | 2 | 0 | 16 | 148
75 | K | Pol4 | Lahké pracovné lešenie | kpl | 1 |  | 0 |  |  |  | znížená |  | 0 | 0 | 0 | 0 | 0 | 16 | K | 2 | ROZPOCET | 0 | 0 | 0 | 0 | 0 | 2 | 0 | 16 | 150
| D | D2 | Klimatizácia |  |  |  | 0 | [5 empty] | 0 |  | 0.569 |  | 0 | 1 | D | 1 | ROZPOCET | [6 empty] | 0
76 | M | PC pol. 1.2 | Klimatiz jednotka vonkajšia Fujitsu AQYG60LATT alebo ekvivalent | kpl | 1 |  | 0 |  |  |  | znížená |  | 0 | 0.11 | 0.11 | 0 | 0 | 32 | M | 2 | ROZPOCET | 0 | 0 | 0 | 0 | 0 | 2 | 0 | 16 | 152
77 | M | PC pol. 6.1 | Klimatiz jednotka vonkajšia RXS35L alebo ekvivalent | kpl | 1 |  | 0 |  |  |  | znížená |  | 0 | 0.05 | 0.05 | 0 | 0 | 32 | M | 2 | ROZPOCET | 0 | 0 | 0 | 0 | 0 | 2 | 0 | 16 | 154
78 | M | PC pol. 6.2 | Klimatiz jednotka vnútorná FTXS35K + ovladač alebo ekvivalent | kpl | 1 |  | 0 |  |  |  | znížená |  | 0 | 0.012 | 0.012 | 0 | 0 | 32 | M | 2 | ROZPOCET | 0 | 0 | 0 | 0 | 0 | 2 | 0 | 16 | 156
79 | M | PC.25 | ModBus adaptér ku KJ (RTD-RA) alebo ekvivalent | kpl | 1 |  | 0 |  |  |  | znížená |  | 0 | 0.018 | 0.018 | 0 | 0 | 32 | M | 2 | ROZPOCET | 0 | 0 | 0 | 0 | 0 | 2 | 0 | 16 | 158
80 | M | PC pol. 5.1 | Klimatiz jednotka vonkajšia Multisplit 5MXM90A alebo ekvivalent | kpl | 1 |  | 0 |  |  |  | znížená |  | 0 | 0.075 | 0.075 | 0 | 0 | 32 | M | 2 | ROZPOCET | 0 | 0 | 0 | 0 | 0 | 2 | 0 | 16 | 160
81 | M | PC pol. 5.2 | Klimatiz jednotka vnútorná FTXA20 + ovladač alebo ekvivalent | kpl | 4 |  | 0 |  |  |  | znížená |  | 0 | 0.012 | 0.048 | 0 | 0 | 32 | M | 2 | ROZPOCET | 0 | 0 | 0 | 0 | 0 | 2 | 0 | 16 | 162
82 | M | PC pol. 5.3 | Klimatiz jednotka vnútorná FTXA35 + ovladač alebo ekvivalent | kpl | 1 |  | 0 |  |  |  | znížená |  | 0 | 0.012 | 0.012 | 0 | 0 | 32 | M | 2 | ROZPOCET | 0 | 0 | 0 | 0 | 0 | 2 | 0 | 16 | 164
83 | K | 240PC.6 | Montáž klimat jednotka AQYG60LATT(1x), konzola, spustenie | kpl | 1 |  | 0 |  |  |  | znížená |  | 0 | 0 | 0 | 0 | 0 | 16 | K | 2 | ROZPOCET | 0 | 0 | 0 | 0 | 0 | 2 | 0 | 16 | 166
84 | K | 240PC.7 | Montáž klimat jednotka RXS35L+FTXS35K(1x), konzola, spustenie | kpl | 1 |  | 0 |  |  |  | znížená |  | 0 | 0 | 0 | 0 | 0 | 16 | K | 2 | ROZPOCET | 0 | 0 | 0 | 0 | 0 | 2 | 0 | 16 | 168
85 | K | 240PC.8 | Montáž klimat jednotka 5MXM90+FTXA(5x), konzola, spustenie | kpl | 1 |  | 0 |  |  |  | znížená |  | 0 | 0 | 0 | 0 | 0 | 16 | K | 2 | ROZPOCET | 0 | 0 | 0 | 0 | 0 | 2 | 0 | 16 | 170
86 | K | 240PC.9 | Klimat jednotka Fujitsu - napustenie chladiva | kpl | 1 |  | 0 |  |  |  | znížená |  | 0 | 0 | 0 | 0 | 0 | 16 | K | 2 | ROZPOCET | 0 | 0 | 0 | 0 | 0 | 2 | 0 | 16 | 172
87 | K | 240PC.10 | Klimat jednotka Daikin - napustenie chladiva | kpl | 1 |  | 0 |  |  |  | znížená |  | 0 | 0 | 0 | 0 | 0 | 16 | K | 2 | ROZPOCET | 0 | 0 | 0 | 0 | 0 | 2 | 0 | 16 | 174
88 | K | 240PC.11 | Klimat jednotka Daikin Multisplit- napustenie chladiva | kpl | 1 |  | 0 |  |  |  | znížená |  | 0 | 0 | 0 | 0 | 0 | 16 | K | 2 | ROZPOCET | 0 | 0 | 0 | 0 | 0 | 2 | 0 | 16 | 176
89 | K | 240PC.12 | Prepojovacie Cu potrubie KJ, izol. pár - D 6,4 / D 9,5; (D+M) | m | 104 |  | 0 |  |  |  | znížená |  | 0 | 0.002 | 0.208 | 0 | 0 | 16 | K | 2 | ROZPOCET | 0 | 0 | 0 | 0 | 0 | 2 | 0 | 16 | 178
90 | K | 240PC.13 | Prepojovacie Cu potrubie KJ, izol. pár - D 9,5 / D 15,9; (D+M) | m | 12 |  | 0 |  |  |  | znížená |  | 0 | 0.003 | 0.036 | 0 | 0 | 16 | K | 2 | ROZPOCET | 0 | 0 | 0 | 0 | 0 | 2 | 0 | 16 | 180
91 | K | 240PC.14 | Ochranné lišta prepoj. potrubia s tvar. (D+M) | m | 10 |  | 0 |  |  |  | znížená |  | 0 | 0 | 0 | 0 | 0 | 16 | K | 2 | ROZPOCET | 0 | 0 | 0 | 0 | 0 | 2 | 0 | 16 | 182
92 | K | 240PC.15 | Prepoj kabel vnutorna-vonkajšia klimat jednotka Fujitsu - (D+M) | m | 12 |  | 0 |  |  |  | znížená |  | 0 | 0 | 0 | 0 | 0 | 16 | K | 2 | ROZPOCET | 0 | 0 | 0 | 0 | 0 | 2 | 0 | 16 | 184
93 | K | 240PC.16 | Prepoj kabel vnutorna-vonkajšia klimat jednotka Daikin - (D+M) | m | 104 |  | 0 |  |  |  | znížená |  | 0 | 0 | 0 | 0 | 0 | 16 | K | 2 | ROZPOCET | 0 | 0 | 0 | 0 | 0 | 2 | 0 | 16 | 186
94 | K | Pol5 | Dopravné | % |  |  | 0 |  |  |  | znížená |  | 0 | 0 | 0 | 0 | 0 | 16 | K | 2 | ROZPOCET | 0 | 0 | 0 | 0 | 0 | 2 | 0 | 16 | 188
95 | K | Pol6 | PPV | % |  |  | 0 |  |  |  | znížená |  | 0 | 0 | 0 | 0 | 0 | 16 | K | 2 | ROZPOCET | 0 | 0 | 0 | 0 | 0 | 2 | 0 | 16 | 190
96 | K | Pol7 | Stavebná výpomoc | % |  |  | 0 |  |  |  | znížená |  | 0 | 0 | 0 | 0 | 0 | 16 | K | 2 | ROZPOCET | 0 | 0 | 0 | 0 | 0 | 2 | 0 | 16 | 192
97 | K | Presun | Presun hmot | q | 5.69 |  | 0 |  |  |  | znížená |  | 0 | 0 | 0 | 0 | 0 | 16 | K | 2 | ROZPOCET | 0 | 0 | 0 | 0 | 0 | 2 | 0 | 16 | 194
| D | D3 | "M" Celkom |  |  |  | 0 | [5 empty] | 0 |  | 0 |  | 0 | 1 | D | 0 | ROZPOCET | [6 empty] | 0
| D | 000 | Skúšky |  |  |  | 0 | [5 empty] | 0 |  | 0 |  | 0 | 1 | D | 1 | ROZPOCET | [6 empty] | 0
98 | K | Pol8 | Komplexné odskúšanie - vzt | hod | 30 |  | 0 |  |  |  | znížená |  | 0 | 0 | 0 | 0 | 0 | 16 | K | 2 | ROZPOCET | 0 | 0 | 0 | 0 | 0 | 2 | 0 | 16 | 196
99 | K | Pol9 | Komplexné odskúšanie - klima | hod | 20 |  | 0 |  |  |  | znížená |  | 0 | 0 | 0 | 0 | 0 | 16 | K | 2 | ROZPOCET | 0 | 0 | 0 | 0 | 0 | 2 | 0 | 16 | 198

## 1_6_1 - E 1.6.1 slaboprud...
[9 empty] | >> skryté stĺpce << | [9 empty] | {b9758fb5-2191-4697-9e56-3783a3bb2d5a}
0
| KRYCÍ LIST ROZPOČTU | [8 empty] | v --- nižšie sa nachádzajú doplnkové a pomocné údaje k zostavám --- v | [8 empty] | False
Stavba:
G Banská Bystrica - KC, stavebné úpravy- vypracovanie podkladovej štúdie verejnej práce
Objekt:
01 - E1- SO - 01 Hlavná budova - KC- stavebné úpravy
Časť:
1_6 - E 1.6 Vnútorné slaboprúdové rozvody
Úroveň 3:
1_6_1 - E 1.6.1 slaboprud - LAN - ŠTRUKTÚROVANÁ SIEŤ, VYSYS - VYVOLÁVACÍ SYSTÉM
| JKSO: |  |  |  |  | ČS:
| Miesto: |  |  |  |  | Dátum: | 3. 12. 2025
| Objednávateľ: |  |  |  |  | IČO:
|  | Ministerstvo vnútra SR, Pribinova 2, Bratislava |  |  |  | IČ DPH:
| Zhotoviteľ: |  |  |  |  | IČO: | Vyplň údaj
|  | Vyplň údaj |  |  |  | IČ DPH: | Vyplň údaj
| Projektant: |  |  |  |  | IČO: | 36631213
|  | TEPLAN ARCHITEKT spol. s r. o. |  |  |  | IČ DPH: | SK2021893654
| Spracovateľ: |  |  |  |  | IČO:
IČ DPH:
Poznámka:
| Cena bez DPH | [5 empty] | 0
|  |  | Základ dane |  |  | Sadzba dane | Výška dane
| DPH | základná | 0 |  |  | 23% | 0
|  | znížená | 0 |  |  | 23% | 0
|  | zákl. prenesená | 0 |  |  | 23% | 0
|  | zníž. prenesená | 0 |  |  | 23% | 0
|  | nulová | 0 |  |  | 0% | 0
| Cena s DPH |  |  | v | EUR |  | 0
| Projektant |  |  | Spracovateľ
| Dátum a podpis: |  | Pečiatka | Dátum a podpis: |  |  | Pečiatka
| Objednávateľ |  |  | Zhotoviteľ
| Dátum a podpis: |  | Pečiatka | Dátum a podpis: |  |  | Pečiatka
REKAPITULÁCIA ROZPOČTU
Stavba:
G Banská Bystrica - KC, stavebné úpravy- vypracovanie podkladovej štúdie verejnej práce
Objekt:
01 - E1- SO - 01 Hlavná budova - KC- stavebné úpravy
Časť:
1_6 - E 1.6 Vnútorné slaboprúdové rozvody
Úroveň 3:
1_6_1 - E 1.6.1 slaboprud - LAN - ŠTRUKTÚROVANÁ SIEŤ, VYSYS - VYVOLÁVACÍ SYSTÉM
Miesto: | [5 empty] | Dátum: | 3. 12. 2025
Objednávateľ: |  |  | Ministerstvo vnútra SR, Pribinova 2, Bratislava |  |  | Projektant: | TEPLAN ARCHITEKT spol. s r. o.
Zhotoviteľ: |  |  | Vyplň údaj |  |  | Spracovateľ:
Kód dielu - Popis | [6 empty] | Cena celkom [EUR]
Náklady z rozpočtu | [6 empty] | 0 | [12 empty] | -1
| D1 - RACK R.10 dodavka | [5 empty] | 0
| D2 - montáž RACK | [5 empty] | 0
| D3 - materiál -zásuvky RJ 45 cat. 6A, prístrojové škatule, rámčeky do žľabov a omietok | [5 empty] | 0
| D4 - montáž -zásuvky RJ 45 cat. 6A, prístrojové škatule, rámčeky do žľabov a omietok | [5 empty] | 0
| D5 - materiál-káble / nosný a úložný materiál /VRN / PPV / PROJEKT | [5 empty] | 0
| D6 - montáž: káble / /VRN / PPV / PROJEKT | [5 empty] | 0
ROZPOČET
Stavba:
G Banská Bystrica - KC, stavebné úpravy- vypracovanie podkladovej štúdie verejnej práce
Objekt:
01 - E1- SO - 01 Hlavná budova - KC- stavebné úpravy
Časť:
1_6 - E 1.6 Vnútorné slaboprúdové rozvody
Úroveň 3:
1_6_1 - E 1.6.1 slaboprud - LAN - ŠTRUKTÚROVANÁ SIEŤ, VYSYS - VYVOLÁVACÍ SYSTÉM
Miesto: | [5 empty] | Dátum: | 3. 12. 2025
Objednávateľ: |  |  | Ministerstvo vnútra SR, Pribinova 2, Bratislava |  |  | Projektant: | TEPLAN ARCHITEKT spol. s r. o.
Zhotoviteľ: |  |  | Vyplň údaj |  |  | Spracovateľ:
PČ | Typ | Kód | Popis | MJ | Množstvo | J.cena [EUR] | Cena celkom [EUR] | Cenová sústava |  |  | DPH | J. Nh [h] | Nh celkom [h] | J. hmotnosť [t] | Hmotnosť celkom [t] | J. suť [t] | Suť Celkom [t]
Náklady z rozpočtu | [6 empty] | 0 | [5 empty] | 0 |  | 0 |  | 0 |  | D | -1 | [7 empty] | 0
| D | D1 | RACK R.10 dodavka |  |  |  | 0 | [5 empty] | 0 |  | 0 |  | 0 | 1 | D | 0 | ROZPOCET | [6 empty] | 0
1 | M | Pol97 | RACK skriňa, 47U, cca 2200x800x800 mm (v/š/h) | ks | 1 |  | 0 |  |  |  | znížená |  | 0 | 0 | 0 | 0 | 0 | 256 | M | 1 | ROZPOCET | 0 | 0 | 0 | 0 | 0 | 2 | 0 | 64 | 2
2 | M | Pol98 | patchpanel cat 6/s 24 port osadený | ks | 15 |  | 0 |  |  |  | znížená |  | 0 | 0 | 0 | 0 | 0 | 256 | M | 1 | ROZPOCET | 0 | 0 | 0 | 0 | 0 | 2 | 0 | 64 | 4
3 | M | Pol99 | patch kábel cat 6A | ks | 280 |  | 0 |  |  |  | znížená |  | 0 | 0 | 0 | 0 | 0 | 256 | M | 1 | ROZPOCET | 0 | 0 | 0 | 0 | 0 | 2 | 0 | 64 | 6
4 | M | Pol100 | kablovy organizér 1U | ks | 15 |  | 0 |  |  |  | znížená |  | 0 | 0 | 0 | 0 | 0 | 256 | M | 1 | ROZPOCET | 0 | 0 | 0 | 0 | 0 | 2 | 0 | 64 | 8
5 | M | Pol101 | polica | ks | 4 |  | 0 |  |  |  | znížená |  | 0 | 0 | 0 | 0 | 0 | 256 | M | 1 | ROZPOCET | 0 | 0 | 0 | 0 | 0 | 2 | 0 | 64 | 10
6 | M | Pol102 | napájací panel 8x230V s prepäťovou ochranou | ks | 5 |  | 0 |  |  |  | znížená |  | 0 | 0 | 0 | 0 | 0 | 256 | M | 1 | ROZPOCET | 0 | 0 | 0 | 0 | 0 | 2 | 0 | 64 | 12
7 | M | Pol103 | Inštalačná sada | ks | 20 |  | 0 |  |  |  | znížená |  | 0 | 0 | 0 | 0 | 0 | 256 | M | 1 | ROZPOCET | 0 | 0 | 0 | 0 | 0 | 2 | 0 | 64 | 14
| D | D2 | montáž RACK |  |  |  | 0 | [5 empty] | 0 |  | 0 |  | 0 | 1 | D | 0 | ROZPOCET | [6 empty] | 0
8 | K | Pol104 | RACK skriňa, 47U, cca 2200x800x800 mm (v/š/h) | ks | 1 |  | 0 |  |  |  | znížená |  | 0 | 0 | 0 | 0 | 0 | 64 | K | 1 | ROZPOCET | 0 | 0 | 0 | 0 | 0 | 2 | 0 | 64 | 16
9 | K | Pol105 | patchpanel cat 6/s 24 port osadený | ks | 15 |  | 0 |  |  |  | znížená |  | 0 | 0 | 0 | 0 | 0 | 64 | K | 1 | ROZPOCET | 0 | 0 | 0 | 0 | 0 | 2 | 0 | 64 | 18
10 | K | Pol106 | patch kábel cat 6A | ks | 280 |  | 0 |  |  |  | znížená |  | 0 | 0 | 0 | 0 | 0 | 64 | K | 1 | ROZPOCET | 0 | 0 | 0 | 0 | 0 | 2 | 0 | 64 | 20
11 | K | Pol107 | kablovy organizér 1U | ks | 15 |  | 0 |  |  |  | znížená |  | 0 | 0 | 0 | 0 | 0 | 64 | K | 1 | ROZPOCET | 0 | 0 | 0 | 0 | 0 | 2 | 0 | 64 | 22
12 | K | Pol108 | polica | ks | 4 |  | 0 |  |  |  | znížená |  | 0 | 0 | 0 | 0 | 0 | 64 | K | 1 | ROZPOCET | 0 | 0 | 0 | 0 | 0 | 2 | 0 | 64 | 24
13 | K | Pol109 | napájací panel 8x230V s prepäťovou ochranou | ks | 5 |  | 0 |  |  |  | znížená |  | 0 | 0 | 0 | 0 | 0 | 64 | K | 1 | ROZPOCET | 0 | 0 | 0 | 0 | 0 | 2 | 0 | 64 | 26
14 | K | Pol110 | Inštalačná sada | ks | 20 |  | 0 |  |  |  | znížená |  | 0 | 0 | 0 | 0 | 0 | 64 | K | 1 | ROZPOCET | 0 | 0 | 0 | 0 | 0 | 2 | 0 | 64 | 28
| D | D3 | materiál -zásuvky RJ 45 cat. 6A, prístrojové škatule, rámčeky do žľabov a omietok |  |  |  | 0 | [5 empty] | 0 |  | 0 |  | 0 | 1 | D | 0 | ROZPOCET | [6 empty] | 0
15 | M | Pol111 | dátová zásuvka Legrand 2xRJ45 6A, biela | ks | 108 |  | 0 |  |  |  | znížená |  | 0 | 0 | 0 | 0 | 0 | 256 | M | 1 | ROZPOCET | 0 | 0 | 0 | 0 | 0 | 2 | 0 | 64 | 30
16 | M | Pol112 | Keystone 6A Legrand 6A, pre VYSYS | ks | 55 |  | 0 |  |  |  | znížená |  | 0 | 0 | 0 | 0 | 0 | 256 | M | 1 | ROZPOCET | 0 | 0 | 0 | 0 | 0 | 2 | 0 | 64 | 32
17 | M | Pol113 | jednoduchý rámik Legarnd biely, pre 2xRJ45 v stene | ks | 27 |  | 0 |  |  |  | znížená |  | 0 | 0 | 0 | 0 | 0 | 256 | M | 1 | ROZPOCET | 0 | 0 | 0 | 0 | 0 | 2 | 0 | 64 | 34
18 | M | Pol114 | dvojnásobný rámik Legarnd biely, pre 2 x (2xRJ45) v stene | ks | 2 |  | 0 |  |  |  | znížená |  | 0 | 0 | 0 | 0 | 0 | 256 | M | 1 | ROZPOCET | 0 | 0 | 0 | 0 | 0 | 2 | 0 | 64 | 36
19 | M | Pol115 | prístrojová inštalačná škatuľa do omietky | ks | 31 |  | 0 |  |  |  | znížená |  | 0 | 0 | 0 | 0 | 0 | 256 | M | 1 | ROZPOCET | 0 | 0 | 0 | 0 | 0 | 2 | 0 | 64 | 38
| D | D4 | montáž -zásuvky RJ 45 cat. 6A, prístrojové škatule, rámčeky do žľabov a omietok |  |  |  | 0 | [5 empty] | 0 |  | 0 |  | 0 | 1 | D | 0 | ROZPOCET | [6 empty] | 0
20 | K | Pol116 | dátová zásuvka Legrand 2xRJ45 6A, biela | ks | 108 |  | 0 |  |  |  | znížená |  | 0 | 0 | 0 | 0 | 0 | 64 | K | 1 | ROZPOCET | 0 | 0 | 0 | 0 | 0 | 2 | 0 | 64 | 40
21 | K | Pol117 | Keystone 6A Legrand 6A, pre VYSYS | ks | 55 |  | 0 |  |  |  | znížená |  | 0 | 0 | 0 | 0 | 0 | 64 | K | 1 | ROZPOCET | 0 | 0 | 0 | 0 | 0 | 2 | 0 | 64 | 42
22 | K | Pol118 | jednoduchý rámik Legarnd biely, pre 2xRJ45 v stene | ks | 27 |  | 0 |  |  |  | znížená |  | 0 | 0 | 0 | 0 | 0 | 64 | K | 1 | ROZPOCET | 0 | 0 | 0 | 0 | 0 | 2 | 0 | 64 | 44
23 | K | Pol119 | dvojnásobný rámik Legarnd biely, pre 2 x (2xRJ45) v stene | ks | 2 |  | 0 |  |  |  | znížená |  | 0 | 0 | 0 | 0 | 0 | 64 | K | 1 | ROZPOCET | 0 | 0 | 0 | 0 | 0 | 2 | 0 | 64 | 46
24 | K | Pol120 | prístrojová inštalačná škatuľa do omietky | ks | 31 |  | 0 |  |  |  | znížená |  | 0 | 0 | 0 | 0 | 0 | 64 | K | 1 | ROZPOCET | 0 | 0 | 0 | 0 | 0 | 2 | 0 | 64 | 48
| D | D5 | materiál-káble / nosný a úložný materiál /VRN / PPV / PROJEKT |  |  |  | 0 | [5 empty] | 0 |  | 0 |  | 0 | 1 | D | 0 | ROZPOCET | [6 empty] | 0
25 | M | Pol121 | kábel LAN, F/FTP 4p cat. 6A, (trieda reakcie na oheň: B2ca - s1, d1, a1) | m | 15200 |  | 0 |  |  |  | znížená |  | 0 | 0 | 0 | 0 | 0 | 256 | M | 1 | ROZPOCET | 0 | 0 | 0 | 0 | 0 | 2 | 0 | 64 | 50
26 | M | Pol122 | drôtený káblový žľab, napr. CABLOFIL CF 54/100, bočné upevnenie na stene | m | 30 |  | 0 |  |  |  | znížená |  | 0 | 0 | 0 | 0 | 0 | 256 | M | 1 | ROZPOCET | 0 | 0 | 0 | 0 | 0 | 2 | 0 | 64 | 52
27 | M | Pol123 | drôtený káblový žľab CF 54/100 upevnenie na závitovej tyči na strope | m | 80 |  | 0 |  |  |  | znížená |  | 0 | 0 | 0 | 0 | 0 | 256 | M | 1 | ROZPOCET | 0 | 0 | 0 | 0 | 0 | 2 | 0 | 64 | 54
28 | M | Pol124 | drôtený káblový žľab, napr. CABLOFIL CF 54/150, bočné upevnenie na stene | m | 20 |  | 0 |  |  |  | znížená |  | 0 | 0 | 0 | 0 | 0 | 256 | M | 1 | ROZPOCET | 0 | 0 | 0 | 0 | 0 | 2 | 0 | 64 | 56
29 | M | Pol125 | drôtený káblový žľab, napr. CABLOFIL CF 54/200, bočné upevnenie na stene | m | 8 |  | 0 |  |  |  | znížená |  | 0 | 0 | 0 | 0 | 0 | 256 | M | 1 | ROZPOCET | 0 | 0 | 0 | 0 | 0 | 2 | 0 | 64 | 58
30 | M | Pol126 | drôtený káblový žľab CF 54/200 upevnenie na závitovej tyči na strope | m | 4 |  | 0 |  |  |  | znížená |  | 0 | 0 | 0 | 0 | 0 | 256 | M | 1 | ROZPOCET | 0 | 0 | 0 | 0 | 0 | 2 | 0 | 64 | 60
31 | M | Pol127 | drôtený káblový žľab CF 54/300 upevnenie na závitovej tyči na strope | m | 20 |  | 0 |  |  |  | znížená |  | 0 | 0 | 0 | 0 | 0 | 256 | M | 1 | ROZPOCET | 0 | 0 | 0 | 0 | 0 | 2 | 0 | 64 | 62
32 | M | Pol128 | rúrka FXP-Ready 25mm + fixácia | m | 440 |  | 0 |  |  |  | znížená |  | 0 | 0 | 0 | 0 | 0 | 256 | M | 1 | ROZPOCET | 0 | 0 | 0 | 0 | 0 | 2 | 0 | 64 | 64
33 | M | Pol129 | MT multi 4x5/3,5mm pre FO | m | 10 |  | 0 |  |  |  | znížená |  | 0 | 0 | 0 | 0 | 0 | 256 | M | 1 | ROZPOCET | 0 | 0 | 0 | 0 | 0 | 2 | 0 | 64 | 66
34 | M | Pol130 | príchytka OBO 2207028 kovový GRIP 15x 3x1,5 (2207028) | ks | 130 |  | 0 |  |  |  | znížená |  | 0 | 0 | 0 | 0 | 0 | 256 | M | 1 | ROZPOCET | 0 | 0 | 0 | 0 | 0 | 2 | 0 | 64 | 68
| D | D6 | montáž: káble / /VRN / PPV / PROJEKT |  |  |  | 0 | [5 empty] | 0 |  | 0 |  | 0 | 1 | D | 0 | ROZPOCET | [6 empty] | 0
35 | K | Pol131 | kábel LAN, F/FTP 4p cat. 6A, (trieda reakcie na oheň: B2ca - s1, d1, a1) | m | 15200 |  | 0 |  |  |  | znížená |  | 0 | 0 | 0 | 0 | 0 | 64 | K | 1 | ROZPOCET | 0 | 0 | 0 | 0 | 0 | 2 | 0 | 64 | 70
36 | K | Pol132 | drôtený káblový žľab, napr. CABLOFIL CF 54/100, bočné upevnenie na stene | m | 30 |  | 0 |  |  |  | znížená |  | 0 | 0 | 0 | 0 | 0 | 64 | K | 1 | ROZPOCET | 0 | 0 | 0 | 0 | 0 | 2 | 0 | 64 | 72
37 | K | Pol133 | drôtený káblový žľab CF 54/100 upevnenie na závitovej tyči na strope | m | 80 |  | 0 |  |  |  | znížená |  | 0 | 0 | 0 | 0 | 0 | 64 | K | 1 | ROZPOCET | 0 | 0 | 0 | 0 | 0 | 2 | 0 | 64 | 74
38 | K | Pol134 | drôtený káblový žľab, napr. CABLOFIL CF 54/150, bočné upevnenie na stene | m | 20 |  | 0 |  |  |  | znížená |  | 0 | 0 | 0 | 0 | 0 | 64 | K | 1 | ROZPOCET | 0 | 0 | 0 | 0 | 0 | 2 | 0 | 64 | 76
39 | K | Pol135 | drôtený káblový žľab, napr. CABLOFIL CF 54/200, bočné upevnenie na stene | m | 8 |  | 0 |  |  |  | znížená |  | 0 | 0 | 0 | 0 | 0 | 64 | K | 1 | ROZPOCET | 0 | 0 | 0 | 0 | 0 | 2 | 0 | 64 | 78
40 | K | Pol136 | drôtený káblový žľab CF 54/200 upevnenie na závitovej tyči na strope | m | 4 |  | 0 |  |  |  | znížená |  | 0 | 0 | 0 | 0 | 0 | 64 | K | 1 | ROZPOCET | 0 | 0 | 0 | 0 | 0 | 2 | 0 | 64 | 80
41 | K | Pol137 | drôtený káblový žľab CF 54/300 upevnenie na závitovej tyči na strope | m | 20 |  | 0 |  |  |  | znížená |  | 0 | 0 | 0 | 0 | 0 | 64 | K | 1 | ROZPOCET | 0 | 0 | 0 | 0 | 0 | 2 | 0 | 64 | 82
42 | K | Pol138 | rúrka FXP-Ready 25mm + fixácia | m | 440 |  | 0 |  |  |  | znížená |  | 0 | 0 | 0 | 0 | 0 | 64 | K | 1 | ROZPOCET | 0 | 0 | 0 | 0 | 0 | 2 | 0 | 64 | 84
43 | K | Pol139 | MT multi 4x5/3,5mm pre FO | m | 10 |  | 0 |  |  |  | znížená |  | 0 | 0 | 0 | 0 | 0 | 64 | K | 1 | ROZPOCET | 0 | 0 | 0 | 0 | 0 | 2 | 0 | 64 | 86
44 | K | Pol140 | príchytka OBO 2207028 kovový GRIP 15x 3x1,5 (2207028) | ks | 130 |  | 0 |  |  |  | znížená |  | 0 | 0 | 0 | 0 | 0 | 64 | K | 1 | ROZPOCET | 0 | 0 | 0 | 0 | 0 | 2 | 0 | 64 | 88
45 | K | Pol141 | prierazy murivom | ks | 37 |  | 0 |  |  |  | znížená |  | 0 | 0 | 0 | 0 | 0 | 64 | K | 1 | ROZPOCET | 0 | 0 | 0 | 0 | 0 | 2 | 0 | 64 | 90
46 | K | Pol142 | drážky v stene / omietke | m | 190 |  | 0 |  |  |  | znížená |  | 0 | 0 | 0 | 0 | 0 | 64 | K | 1 | ROZPOCET | 0 | 0 | 0 | 0 | 0 | 2 | 0 | 64 | 92
47 | K | Pol143 | prirážka za práce vo výškach | kpl | 1 |  | 0 |  |  |  | znížená |  | 0 | 0 | 0 | 0 | 0 | 64 | K | 1 | ROZPOCET | 0 | 0 | 0 | 0 | 0 | 2 | 0 | 64 | 94
48 | K | Pol144 | PIM (Podružný inštalačný materiál) | kpl | 1 |  | 0 |  |  |  | znížená |  | 0 | 0 | 0 | 0 | 0 | 64 | K | 1 | ROZPOCET | 0 | 0 | 0 | 0 | 0 | 2 | 0 | 64 | 96
49 | K | Pol145 | PPV (pomocné a podružné výkony) | kpl | 1 |  | 0 |  |  |  | znížená |  | 0 | 0 | 0 | 0 | 0 | 64 | K | 1 | ROZPOCET | 0 | 0 | 0 | 0 | 0 | 2 | 0 | 64 | 98
50 | K | Pol146 | projekt skutocného vyhotovenia | kpl | 1 |  | 0 |  |  |  | znížená |  | 0 | 0 | 0 | 0 | 0 | 64 | K | 1 | ROZPOCET | 0 | 0 | 0 | 0 | 0 | 2 | 0 | 64 | 100
51 | K | Pol147 | technický dozor | kpl | 5 |  | 0 |  |  |  | znížená |  | 0 | 0 | 0 | 0 | 0 | 64 | K | 1 | ROZPOCET | 0 | 0 | 0 | 0 | 0 | 2 | 0 | 64 | 102
52 | K | Pol148 | dopravné, režijné náklady, presun materiálu návrh trás a koordinácia | kpl | 300 |  | 0 |  |  |  | znížená |  | 0 | 0 | 0 | 0 | 0 | 64 | K | 1 | ROZPOCET | 0 | 0 | 0 | 0 | 0 | 2 | 0 | 64 | 104

## 1_6_1b - E 6.1b. NÚDZOVÁ ...
[9 empty] | >> skryté stĺpce << | [9 empty] | {f6f4fee5-0977-47d8-9615-4852040767e6}
0
| KRYCÍ LIST ROZPOČTU | [8 empty] | v --- nižšie sa nachádzajú doplnkové a pomocné údaje k zostavám --- v | [8 empty] | False
Stavba:
G Banská Bystrica - KC, stavebné úpravy- vypracovanie podkladovej štúdie verejnej práce
Objekt:
01 - E1- SO - 01 Hlavná budova - KC- stavebné úpravy
Časť:
1_6 - E 1.6 Vnútorné slaboprúdové rozvody
Úroveň 3:
1_6_1b - E 6.1b. NÚDZOVÁ SIGNALIZACIA doplnok
| JKSO: |  |  |  |  | ČS:
| Miesto: |  |  |  |  | Dátum: | 3. 12. 2025
| Objednávateľ: |  |  |  |  | IČO:
|  | Ministerstvo vnútra SR, Pribinova 2, Bratislava |  |  |  | IČ DPH:
| Zhotoviteľ: |  |  |  |  | IČO: | Vyplň údaj
|  | Vyplň údaj |  |  |  | IČ DPH: | Vyplň údaj
| Projektant: |  |  |  |  | IČO: | 36631213
|  | TEPLAN ARCHITEKT spol. s r. o. |  |  |  | IČ DPH: | SK2021893654
| Spracovateľ: |  |  |  |  | IČO:
IČ DPH:
Poznámka:
| Cena bez DPH | [5 empty] | 0
|  |  | Základ dane |  |  | Sadzba dane | Výška dane
| DPH | základná | 0 |  |  | 23% | 0
|  | znížená | 0 |  |  | 23% | 0
|  | zákl. prenesená | 0 |  |  | 23% | 0
|  | zníž. prenesená | 0 |  |  | 23% | 0
|  | nulová | 0 |  |  | 0% | 0
| Cena s DPH |  |  | v | EUR |  | 0
| Projektant |  |  | Spracovateľ
| Dátum a podpis: |  | Pečiatka | Dátum a podpis: |  |  | Pečiatka
| Objednávateľ |  |  | Zhotoviteľ
| Dátum a podpis: |  | Pečiatka | Dátum a podpis: |  |  | Pečiatka
REKAPITULÁCIA ROZPOČTU
Stavba:
G Banská Bystrica - KC, stavebné úpravy- vypracovanie podkladovej štúdie verejnej práce
Objekt:
01 - E1- SO - 01 Hlavná budova - KC- stavebné úpravy
Časť:
1_6 - E 1.6 Vnútorné slaboprúdové rozvody
Úroveň 3:
1_6_1b - E 6.1b. NÚDZOVÁ SIGNALIZACIA doplnok
Miesto: | [5 empty] | Dátum: | 3. 12. 2025
Objednávateľ: |  |  | Ministerstvo vnútra SR, Pribinova 2, Bratislava |  |  | Projektant: | TEPLAN ARCHITEKT spol. s r. o.
Zhotoviteľ: |  |  | Vyplň údaj |  |  | Spracovateľ:
Kód dielu - Popis | [6 empty] | Cena celkom [EUR]
Náklady z rozpočtu | [6 empty] | 0 | [12 empty] | -1
ROZPOČET
Stavba:
G Banská Bystrica - KC, stavebné úpravy- vypracovanie podkladovej štúdie verejnej práce
Objekt:
01 - E1- SO - 01 Hlavná budova - KC- stavebné úpravy
Časť:
1_6 - E 1.6 Vnútorné slaboprúdové rozvody
Úroveň 3:
1_6_1b - E 6.1b. NÚDZOVÁ SIGNALIZACIA doplnok
Miesto: | [5 empty] | Dátum: | 3. 12. 2025
Objednávateľ: |  |  | Ministerstvo vnútra SR, Pribinova 2, Bratislava |  |  | Projektant: | TEPLAN ARCHITEKT spol. s r. o.
Zhotoviteľ: |  |  | Vyplň údaj |  |  | Spracovateľ:
PČ | Typ | Kód | Popis | MJ | Množstvo | J.cena [EUR] | Cena celkom [EUR] | Cenová sústava |  |  | DPH | J. Nh [h] | Nh celkom [h] | J. hmotnosť [t] | Hmotnosť celkom [t] | J. suť [t] | Suť Celkom [t]
Náklady z rozpočtu | [6 empty] | 0 | [5 empty] | 0 |  | 0 |  | 0 |  | D | -1 | [7 empty] | 0
1 | K | Pol32 | montáž- Sada pre núdzovú signalizáciu | ks | 1 |  | 0 |  |  |  | znížená |  | 0 | 0 | 0 | 0 | 0 | 4 | K | 0 | ROZPOCET | 0 | 0 | 0 | 0 | 0 | 2 | 0 | 4 | 2
2 | M | Pol33 | dodavka -Sada pre núdzovú signalizáciu (NS), objednávacie číslo 3280B-C10001 B | ks | 1 |  | 0 |  |  |  | znížená |  | 0 | 0 | 0 | 0 | 0 | 8 | M | 0 | ROZPOCET | 0 | 0 | 0 | 0 | 0 | 2 | 0 | 4 | 4
3 | K | Pol34 | montáž -kábel | m | 25 |  | 0 |  |  |  | znížená |  | 0 | 0 | 0 | 0 | 0 | 4 | K | 0 | ROZPOCET | 0 | 0 | 0 | 0 | 0 | 2 | 0 | 4 | 6
4 | M | Pol35 | dodavka kábel JH(St)H 2x2x0,8, B2ca -s1, d1, a1 | m | 25 |  | 0 |  |  |  | znížená |  | 0 | 0 | 0 | 0 | 0 | 8 | M | 0 | ROZPOCET | 0 | 0 | 0 | 0 | 0 | 2 | 0 | 4 | 8
5 | K | Pol36 | montáž kábel | m | 30 |  | 0 |  |  |  | znížená |  | 0 | 0 | 0 | 0 | 0 | 4 | K | 0 | ROZPOCET | 0 | 0 | 0 | 0 | 0 | 2 | 0 | 4 | 10
6 | M | Pol37 | dodavka -kábel JH(St)H 4x2x0,8, B2ca -s1, d1, a1 | m | 30 |  | 0 |  |  |  | znížená |  | 0 | 0 | 0 | 0 | 0 | 8 | M | 0 | ROZPOCET | 0 | 0 | 0 | 0 | 0 | 2 | 0 | 4 | 12
7 | K | Pol38 | montáž -pripojenie sady NS na napájanie 230V | kpl | 1 |  | 0 |  |  |  | znížená |  | 0 | 0 | 0 | 0 | 0 | 4 | K | 0 | ROZPOCET | 0 | 0 | 0 | 0 | 0 | 2 | 0 | 4 | 14
8 | M | Pol39 | dodavka - pripojenie sady NS na napájanie 230V | kpl | 1 |  | 0 |  |  |  | znížená |  | 0 | 0 | 0 | 0 | 0 | 8 | M | 0 | ROZPOCET | 0 | 0 | 0 | 0 | 0 | 2 | 0 | 4 | 16

## 1_6_2 - E 1.6.2_Slaboprud...
[9 empty] | >> skryté stĺpce << | [9 empty] | {ca3e4880-674e-4a9b-b4c4-3c5ca140f511}
0
| KRYCÍ LIST ROZPOČTU | [8 empty] | v --- nižšie sa nachádzajú doplnkové a pomocné údaje k zostavám --- v | [8 empty] | False
Stavba:
G Banská Bystrica - KC, stavebné úpravy- vypracovanie podkladovej štúdie verejnej práce
Objekt:
01 - E1- SO - 01 Hlavná budova - KC- stavebné úpravy
Časť:
1_6 - E 1.6 Vnútorné slaboprúdové rozvody
Úroveň 3:
1_6_2 - E 1.6.2_Slaboprudové rozvody- SKV- prístup. systém,čítačky, PTV- kam. systém, ŠK-káblové rozvody
| JKSO: |  |  |  |  | ČS:
| Miesto: |  |  |  |  | Dátum: | 3. 12. 2025
| Objednávateľ: |  |  |  |  | IČO:
|  | Ministerstvo vnútra SR, Pribinova 2, Bratislava |  |  |  | IČ DPH:
| Zhotoviteľ: |  |  |  |  | IČO: | Vyplň údaj
|  | Vyplň údaj |  |  |  | IČ DPH: | Vyplň údaj
| Projektant: |  |  |  |  | IČO: | 36631213
|  | TEPLAN ARCHITEKT spol. s r. o. |  |  |  | IČ DPH: | SK2021893654
| Spracovateľ: |  |  |  |  | IČO:
IČ DPH:
Poznámka:
| Cena bez DPH | [5 empty] | 0
|  |  | Základ dane |  |  | Sadzba dane | Výška dane
| DPH | základná | 0 |  |  | 23% | 0
|  | znížená | 0 |  |  | 23% | 0
|  | zákl. prenesená | 0 |  |  | 23% | 0
|  | zníž. prenesená | 0 |  |  | 23% | 0
|  | nulová | 0 |  |  | 0% | 0
| Cena s DPH |  |  | v | EUR |  | 0
| Projektant |  |  | Spracovateľ
| Dátum a podpis: |  | Pečiatka | Dátum a podpis: |  |  | Pečiatka
| Objednávateľ |  |  | Zhotoviteľ
| Dátum a podpis: |  | Pečiatka | Dátum a podpis: |  |  | Pečiatka
REKAPITULÁCIA ROZPOČTU
Stavba:
G Banská Bystrica - KC, stavebné úpravy- vypracovanie podkladovej štúdie verejnej práce
Objekt:
01 - E1- SO - 01 Hlavná budova - KC- stavebné úpravy
Časť:
1_6 - E 1.6 Vnútorné slaboprúdové rozvody
Úroveň 3:
1_6_2 - E 1.6.2_Slaboprudové rozvody- SKV- prístup. systém,čítačky, PTV- kam. systém, ŠK-káblové rozvody
Miesto: | [5 empty] | Dátum: | 3. 12. 2025
Objednávateľ: |  |  | Ministerstvo vnútra SR, Pribinova 2, Bratislava |  |  | Projektant: | TEPLAN ARCHITEKT spol. s r. o.
Zhotoviteľ: |  |  | Vyplň údaj |  |  | Spracovateľ:
Kód dielu - Popis | [6 empty] | Cena celkom [EUR]
Náklady z rozpočtu | [6 empty] | 0 | [12 empty] | -1
| D1 - Zariadenia a technológia - SKV- prístupový systém,čítačky, PTV- kamerový systém, ŠK-káblové rozvody | [5 empty] | 0
| D2 - 1. SKV prístupový systém a čítačky Hikvision | [5 empty] | 0
| D3 - material | [5 empty] | 0
| D4 - SKV riadiaca jednotka IP Hikvision ovládanie4 dverí a MG zámkov + 2xturniket | [5 empty] | 0
| D5 - ČK - Vonkajšia jednotka Čítačka kariet-samostatná, Dverné zámky EZ | [5 empty] | 0
| D6 - SKV vnútorná jednotka s dotyk displayom - na vrátnici - ovládanie prístupu a dverí | [5 empty] | 0
| D7 - Aktívne prvky pre SKV v Rack R10, centrála dohladu | [5 empty] | 0
| D8 - Správa SKV, PS Hikvision, centrála dohladu (na 6NP) | [5 empty] | 0
| D9 - prace montáže | [5 empty] | 0
| D4 - SKV riadiaca jednotka IP Hikvision ovládanie4 dverí a MG zámkov + 2xturniket | [5 empty] | 0
| D5 - ČK - Vonkajšia jednotka Čítačka kariet-samostatná, Dverné zámky EZ | [5 empty] | 0
| D6 - SKV vnútorná jednotka s dotyk displayom - na vrátnici - ovládanie prístupu a dverí | [5 empty] | 0
| D7 - Aktívne prvky pre SKV v Rack R10, centrála dohladu | [5 empty] | 0
| D8 - Správa SKV, PS Hikvision, centrála dohladu (na 6NP) | [5 empty] | 0
| D10 - Kamerový IP systém | [5 empty] | 0
| D3 - material | [5 empty] | 0
| D11 - prace - montáže | [5 empty] | 0
| D12 - 2. Štruktúrovaná kabeláž - pasívny rozvod, centrály, trasy | [5 empty] | 0
| D13 - CENTRUM - centrálny RACK v miest. 156 Serverovňa | [5 empty] | 0
| D14 - DÁTOVÁ ČASŤ FCS CAT 6 Kamery, Video/Audiovrátniky, ČK, Prepoj centrálRack - podruž.Sw na poschodia | [5 empty] | 0
| D15 - PATCH-KÁBLE cat6 | [5 empty] | 0
| D16 - TRASY | [5 empty] | 0
| D17 - OCHRANNE TRUBKY | [5 empty] | 0
| D18 - OSTATNE | [5 empty] | 0
| D19 - prace - montáž | [5 empty] | 0
| D13 - CENTRUM - centrálny RACK v miest. 156 Serverovňa | [5 empty] | 0
| D14 - DÁTOVÁ ČASŤ FCS CAT 6 Kamery, Video/Audiovrátniky, ČK, Prepoj centrálRack - podruž.Sw na poschodia | [5 empty] | 0
| D15 - PATCH-KÁBLE cat6 | [5 empty] | 0
| D16 - TRASY | [5 empty] | 0
| D17 - OCHRANNE TRUBKY | [5 empty] | 0
| D18 - OSTATNE | [5 empty] | 0
| D20 - PRÍPLATKY A SLUŽBY | [5 empty] | 0
ROZPOČET
Stavba:
G Banská Bystrica - KC, stavebné úpravy- vypracovanie podkladovej štúdie verejnej práce
Objekt:
01 - E1- SO - 01 Hlavná budova - KC- stavebné úpravy
Časť:
1_6 - E 1.6 Vnútorné slaboprúdové rozvody
Úroveň 3:
1_6_2 - E 1.6.2_Slaboprudové rozvody- SKV- prístup. systém,čítačky, PTV- kam. systém, ŠK-káblové rozvody
Miesto: | [5 empty] | Dátum: | 3. 12. 2025
Objednávateľ: |  |  | Ministerstvo vnútra SR, Pribinova 2, Bratislava |  |  | Projektant: | TEPLAN ARCHITEKT spol. s r. o.
Zhotoviteľ: |  |  | Vyplň údaj |  |  | Spracovateľ:
PČ | Typ | Kód | Popis | MJ | Množstvo | J.cena [EUR] | Cena celkom [EUR] | Cenová sústava |  |  | DPH | J. Nh [h] | Nh celkom [h] | J. hmotnosť [t] | Hmotnosť celkom [t] | J. suť [t] | Suť Celkom [t]
Náklady z rozpočtu | [6 empty] | 0 | [5 empty] | 0 |  | 0 |  | 0 |  | D | -1 | [7 empty] | 0
1 | M | Pol149 | Názov | / mj | 0 |  | 0 |  |  |  | znížená |  | 0 | 0 | 0 | 0 | 0 | 256 | M | 0 | ROZPOCET | 0 | 0 | 0 | 0 | 0 | 2 | 0 | 64 | 2
| D | D1 | Zariadenia a technológia - SKV- prístupový systém,čítačky, PTV- kamerový systém, ŠK-káblové rozvody |  |  |  | 0 | [5 empty] | 0 |  | 0 |  | 0 | 1 | D | 0 | ROZPOCET | [6 empty] | 0
| D | D2 | 1. SKV prístupový systém a čítačky Hikvision |  |  |  | 0 | [5 empty] | 0 |  | 0 |  | 0 | 1 | D | 0 | ROZPOCET | [6 empty] | 0
| D | D3 | material |  |  |  | 0 | [5 empty] | 0 |  | 0 |  | 0 | 1 | D | 1 | ROZPOCET | [6 empty] | 0
| D | D4 | SKV riadiaca jednotka IP Hikvision ovládanie4 dverí a MG zámkov + 2xturniket |  |  |  | 0 | [5 empty] | 0 |  | 0 |  | 0 | 1 | D | 1 | ROZPOCET | [6 empty] | 0
2 | M | Pol150 | DS-K2702WX-E1 pre riadenie 2 dverí Hikvision - riadiaca jendnotka | ks | 1 |  | 0 |  |  |  | znížená |  | 0 | 0 | 0 | 0 | 0 | 256 | M | 2 | ROZPOCET | 0 | 0 | 0 | 0 | 0 | 2 | 0 | 64 | 4
3 | M | Pol151 | DS-K2M002X pre riadenie 2 dverí Hikvision - rozširujúca jendnotka | ks | 2 |  | 0 |  |  |  | znížená |  | 0 | 0 | 0 | 0 | 0 | 256 | M | 2 | ROZPOCET | 0 | 0 | 0 | 0 | 0 | 2 | 0 | 64 | 6
| D | D5 | ČK - Vonkajšia jednotka Čítačka kariet-samostatná, Dverné zámky EZ |  |  |  | 0 | [5 empty] | 0 |  | 0 |  | 0 | 1 | D | 1 | ROZPOCET | [6 empty] | 0
4 | M | Pol152 | EZ Elektrický zámok, momentový kolík, nízkoodberový 12V/230mA DC Inverzný, vrátane kovania | ks | 4 |  | 0 |  |  |  | znížená |  | 0 | 0 | 0 | 0 | 0 | 256 | M | 2 | ROZPOCET | 0 | 0 | 0 | 0 | 0 | 2 | 0 | 64 | 8
5 | M | Pol153 | ČK Autonómna čítačka kariet vrátane klávesnice, DS-K1T802M Hikvison | ks | 6 |  | 0 |  |  |  | znížená |  | 0 | 0 | 0 | 0 | 0 | 256 | M | 2 | ROZPOCET | 0 | 0 | 0 | 0 | 0 | 2 | 0 | 64 | 10
6 | M | Pol154 | Rám + krabica pre inštaláciu na omietku 1 modul | ks | 4 |  | 0 |  |  |  | znížená |  | 0 | 0 | 0 | 0 | 0 | 256 | M | 2 | ROZPOCET | 0 | 0 | 0 | 0 | 0 | 2 | 0 | 64 | 12
7 | M | Pol155 | Software Hikcentral | ks | 2 |  | 0 |  |  |  | znížená |  | 0 | 0 | 0 | 0 | 0 | 256 | M | 2 | ROZPOCET | 0 | 0 | 0 | 0 | 0 | 2 | 0 | 64 | 14
8 | M | Pol156 | softwérová nadstavba prístupového softwaru - rozširujúca licencia | ks | 1 |  | 0 |  |  |  | znížená |  | 0 | 0 | 0 | 0 | 0 | 256 | M | 2 | ROZPOCET | 0 | 0 | 0 | 0 | 0 | 2 | 0 | 64 | 16
9 | M | Pol157 | Čipová karta/kľúčenka Mifare | ks | 200 |  | 0 |  |  |  | znížená |  | 0 | 0 | 0 | 0 | 0 | 256 | M | 2 | ROZPOCET | 0 | 0 | 0 | 0 | 0 | 2 | 0 | 64 | 18
| D | D6 | SKV vnútorná jednotka s dotyk displayom - na vrátnici - ovládanie prístupu a dverí |  |  |  | 0 | [5 empty] | 0 |  | 0 |  | 0 | 1 | D | 1 | ROZPOCET | [6 empty] | 0
10 | M | Pol158 | IP Vnútoná jednotka, 7“ Screen, ethernet - štandard | ks | 1 |  | 0 |  |  |  | znížená |  | 0 | 0 | 0 | 0 | 0 | 256 | M | 2 | ROZPOCET | 0 | 0 | 0 | 0 | 0 | 2 | 0 | 64 | 20
| D | D7 | Aktívne prvky pre SKV v Rack R10, centrála dohladu |  |  |  | 0 | [5 empty] | 0 |  | 0 |  | 0 | 1 | D | 1 | ROZPOCET | [6 empty] | 0
11 | M | Pol159 | Cisco SF350-24MP 24-port 10/100/1000 POE Managed Switch | ks | 1 |  | 0 |  |  |  | znížená |  | 0 | 0 | 0 | 0 | 0 | 256 | M | 2 | ROZPOCET | 0 | 0 | 0 | 0 | 0 | 2 | 0 | 64 | 22
12 | M | Pol160 | APC Smart-UPS C 750VA 2U Rack mountable LCD 230V with SmartConnect | ks | 1 |  | 0 |  |  |  | znížená |  | 0 | 0 | 0 | 0 | 0 | 256 | M | 2 | ROZPOCET | 0 | 0 | 0 | 0 | 0 | 2 | 0 | 64 | 24
| D | D8 | Správa SKV, PS Hikvision, centrála dohladu (na 6NP) |  |  |  | 0 | [5 empty] | 0 |  | 0 |  | 0 | 1 | D | 1 | ROZPOCET | [6 empty] | 0
13 | M | Pol161 | Pracovná stanica DS-WSEWI-T2/4200, iVMS4200, OSWin10, kde bude inštalovaný Hikvision® KlientSoftwer iVMS-4200 v Rack dohladu na 6NP | ks | 1 |  | 0 |  |  |  | znížená |  | 0 | 0 | 0 | 0 | 0 | 256 | M | 2 | ROZPOCET | 0 | 0 | 0 | 0 | 0 | 2 | 0 | 64 | 26
| D | D9 | prace montáže |  |  |  | 0 | [5 empty] | 0 |  | 0 |  | 0 | 1 | D | 1 | ROZPOCET | [6 empty] | 0
| D | D4 | SKV riadiaca jednotka IP Hikvision ovládanie4 dverí a MG zámkov + 2xturniket |  |  |  | 0 | [5 empty] | 0 |  | 0 |  | 0 | 1 | D | 1 | ROZPOCET | [6 empty] | 0
14 | K | Pol162 | DS-K2702WX-E1 pre riadenie 2 dverí Hikvision - riadiaca jendnotka | ks | 1 |  | 0 |  |  |  | znížená |  | 0 | 0 | 0 | 0 | 0 | 64 | K | 2 | ROZPOCET | 0 | 0 | 0 | 0 | 0 | 2 | 0 | 64 | 28
15 | K | Pol163 | DS-K2M002X pre riadenie 2 dverí Hikvision - rozširujúca jendnotka | ks | 2 |  | 0 |  |  |  | znížená |  | 0 | 0 | 0 | 0 | 0 | 64 | K | 2 | ROZPOCET | 0 | 0 | 0 | 0 | 0 | 2 | 0 | 64 | 30
| D | D5 | ČK - Vonkajšia jednotka Čítačka kariet-samostatná, Dverné zámky EZ |  |  |  | 0 | [5 empty] | 0 |  | 0 |  | 0 | 1 | D | 1 | ROZPOCET | [6 empty] | 0
16 | K | Pol164 | EZ Elektrický zámok, momentový kolík, nízkoodberový 12V/230mA DC Inverzný, vrátane kovania | ks | 4 |  | 0 |  |  |  | znížená |  | 0 | 0 | 0 | 0 | 0 | 64 | K | 2 | ROZPOCET | 0 | 0 | 0 | 0 | 0 | 2 | 0 | 64 | 32
17 | K | Pol165 | ČK Autonómna čítačka kariet vrátane klávesnice, DS-K1T802M Hikvison | ks | 6 |  | 0 |  |  |  | znížená |  | 0 | 0 | 0 | 0 | 0 | 64 | K | 2 | ROZPOCET | 0 | 0 | 0 | 0 | 0 | 2 | 0 | 64 | 34
18 | K | Pol166 | Rám + krabica pre inštaláciu na omietku 1 modul | ks | 4 |  | 0 |  |  |  | znížená |  | 0 | 0 | 0 | 0 | 0 | 64 | K | 2 | ROZPOCET | 0 | 0 | 0 | 0 | 0 | 2 | 0 | 64 | 36
19 | K | Pol167 | Software Hikcentral | ks | 2 |  | 0 |  |  |  | znížená |  | 0 | 0 | 0 | 0 | 0 | 64 | K | 2 | ROZPOCET | 0 | 0 | 0 | 0 | 0 | 2 | 0 | 64 | 38
20 | K | Pol168 | softwérová nadstavba prístupového softwaru - rozširujúca licencia | ks | 1 |  | 0 |  |  |  | znížená |  | 0 | 0 | 0 | 0 | 0 | 64 | K | 2 | ROZPOCET | 0 | 0 | 0 | 0 | 0 | 2 | 0 | 64 | 40
21 | K | Pol169 | Čipová karta/kľúčenka Mifare | ks | 200 |  | 0 |  |  |  | znížená |  | 0 | 0 | 0 | 0 | 0 | 64 | K | 2 | ROZPOCET | 0 | 0 | 0 | 0 | 0 | 2 | 0 | 64 | 42
| D | D6 | SKV vnútorná jednotka s dotyk displayom - na vrátnici - ovládanie prístupu a dverí |  |  |  | 0 | [5 empty] | 0 |  | 0 |  | 0 | 1 | D | 1 | ROZPOCET | [6 empty] | 0
22 | K | Pol170 | IP Vnútoná jednotka, 7“ Screen, ethernet - štandard | ks | 1 |  | 0 |  |  |  | znížená |  | 0 | 0 | 0 | 0 | 0 | 64 | K | 2 | ROZPOCET | 0 | 0 | 0 | 0 | 0 | 2 | 0 | 64 | 44
| D | D7 | Aktívne prvky pre SKV v Rack R10, centrála dohladu |  |  |  | 0 | [5 empty] | 0 |  | 0 |  | 0 | 1 | D | 1 | ROZPOCET | [6 empty] | 0
23 | K | Pol171 | Cisco SF350-24MP 24-port 10/100/1000 POE Managed Switch | ks | 1 |  | 0 |  |  |  | znížená |  | 0 | 0 | 0 | 0 | 0 | 64 | K | 2 | ROZPOCET | 0 | 0 | 0 | 0 | 0 | 2 | 0 | 64 | 46
24 | K | Pol172 | APC Smart-UPS C 750VA 2U Rack mountable LCD 230V with SmartConnect | ks | 1 |  | 0 |  |  |  | znížená |  | 0 | 0 | 0 | 0 | 0 | 64 | K | 2 | ROZPOCET | 0 | 0 | 0 | 0 | 0 | 2 | 0 | 64 | 48
| D | D8 | Správa SKV, PS Hikvision, centrála dohladu (na 6NP) |  |  |  | 0 | [5 empty] | 0 |  | 0 |  | 0 | 1 | D | 1 | ROZPOCET | [6 empty] | 0
25 | K | Pol173 | Pracovná stanica DS-WSEWI-T2/4200, iVMS4200, OSWin10, kde bude inštalovaný Hikvision® KlientSoftwer iVMS-4200 v Rack dohladu na 6NP | ks | 1 |  | 0 |  |  |  | znížená |  | 0 | 0 | 0 | 0 | 0 | 64 | K | 2 | ROZPOCET | 0 | 0 | 0 | 0 | 0 | 2 | 0 | 64 | 50
| D | D10 | Kamerový IP systém |  |  |  | 0 | [5 empty] | 0 |  | 0 |  | 0 | 1 | D | 0 | ROZPOCET | [6 empty] | 0
| D | D3 | material |  |  |  | 0 | [5 empty] | 0 |  | 0 |  | 0 | 1 | D | 1 | ROZPOCET | [6 empty] | 0
26 | M | Pol174 | Kamera DS-2CD2143G2-IS -Vnútorná 4Mpx IP Dome kamera s IR prísvitom, Objektív: fix 2.8 mm , Rozlíšenie: 2688 x 1520 - umiestniť na chodby a určené pracoviská KC | ks | 8 |  | 0 |  |  |  | znížená |  | 0 | 0 | 0 | 0 | 0 | 256 | M | 2 | ROZPOCET | 0 | 0 | 0 | 0 | 0 | 2 | 0 | 64 | 52
27 | M | Pol175 | HikVision DOME IP kamera DS-2DE4425IW-DE(T5) - PTZ - speed dome . Vonkajšia dome PTZ otočná IP kamera, Objektív: 4,8..120 mm, Maximálne rozlíšenie: 2560 x 1440 ( 4 MPx ) - umiestniť na bočnú fasádu budovy na konzolu | ks | 1 |  | 0 |  |  |  | znížená |  | 0 | 0 | 0 | 0 | 0 | 256 | M | 2 | ROZPOCET | 0 | 0 | 0 | 0 | 0 | 2 | 0 | 64 | 54
28 | M | Pol176 | Nahrávacie zariadenie NVR DS7732NI/M416P - 32 kanálový sieťový videorekordér - NVR - pre IP kamery-16xPoE - rozlíšenie kamier až do 32 MPx, šírka vstupného/výstupného pásma 320 / 256 Mbps - Umiestniť v serverovni 156 v Rack R10 | ks | 1 |  | 0 |  |  |  | znížená |  | 0 | 0 | 0 | 0 | 0 | 256 | M | 2 | ROZPOCET | 0 | 0 | 0 | 0 | 0 | 2 | 0 | 64 | 56
29 | M | Pol177 | Pamätové médium HDD5TBPurple - 5TB, 3,5", cache 64 MB, SATA 6 Gb/s, Umiestiť do NVR v rack R10 | ks | 2 |  | 0 |  |  |  | znížená |  | 0 | 0 | 0 | 0 | 0 | 256 | M | 2 | ROZPOCET | 0 | 0 | 0 | 0 | 0 | 2 | 0 | 64 | 58
30 | M | Pol178 | Monitor 27" – IPS, Quad HD, 2560 × 1440 (16 : 9), 180 Hz, antireflexný displej, 10 bit, 1 ms, Umiestniť pri PC vrátnica-prehlad kamier | ks | 1 |  | 0 |  |  |  | znížená |  | 0 | 0 | 0 | 0 | 0 | 256 | M | 2 | ROZPOCET | 0 | 0 | 0 | 0 | 0 | 2 | 0 | 64 | 60
31 | M | Pol179 | PC pracovná stanica monitoringu PTV kamier Umiestniť na vrátnici | ks | 1 |  | 0 |  |  |  | znížená |  | 0 | 0 | 0 | 0 | 0 | 256 | M | 2 | ROZPOCET | 0 | 0 | 0 | 0 | 0 | 2 | 0 | 64 | 62
32 | M | Pol180 | DS-1005KI klávesnica PTZ-joystick monitoringu PTV kamier Umiestniť na vrátnici | ks | 1 |  | 0 |  |  |  | znížená |  | 0 | 0 | 0 | 0 | 0 | 256 | M | 2 | ROZPOCET | 0 | 0 | 0 | 0 | 0 | 2 | 0 | 64 | 64
33 | M | Pol181 | PoE Switch DS3E0318PE - 16+1 portový nemanažovateľný PoE switch HikVision s funkciou predĺženia komunikačnej trasy Umiestniť v rack R10 | ks | 1 |  | 0 |  |  |  | znížená |  | 0 | 0 | 0 | 0 | 0 | 256 | M | 2 | ROZPOCET | 0 | 0 | 0 | 0 | 0 | 2 | 0 | 64 | 66
34 | M | Pol182 | Držiaky kamier-konzola na stenu | ks | 9 |  | 0 |  |  |  | znížená |  | 0 | 0 | 0 | 0 | 0 | 256 | M | 2 | ROZPOCET | 0 | 0 | 0 | 0 | 0 | 2 | 0 | 64 | 68
35 | M | Pol183 | Inštalačné krabice kamier | ks | 9 |  | 0 |  |  |  | znížená |  | 0 | 0 | 0 | 0 | 0 | 256 | M | 2 | ROZPOCET | 0 | 0 | 0 | 0 | 0 | 2 | 0 | 64 | 70
36 | M | Pol184 | Drobný Inštalačný materiál | sada | 1 |  | 0 |  |  |  | znížená |  | 0 | 0 | 0 | 0 | 0 | 256 | M | 2 | ROZPOCET | 0 | 0 | 0 | 0 | 0 | 2 | 0 | 64 | 72
37 | M | Pol185 | Naprogramovanie kamerového systému, oživenei, funkčné skúšky, obrazové testy | sada | 1 |  | 0 |  |  |  | znížená |  | 0 | 0 | 0 | 0 | 0 | 256 | M | 2 | ROZPOCET | 0 | 0 | 0 | 0 | 0 | 2 | 0 | 64 | 74
| D | D11 | prace - montáže |  |  |  | 0 | [5 empty] | 0 |  | 0 |  | 0 | 1 | D | 1 | ROZPOCET | [6 empty] | 0
38 | K | Pol186 | Kamera DS-2CD2143G2-IS -Vnútorná 4Mpx IP Dome kamera s IR prísvitom, Objektív: fix 2.8 mm , Rozlíšenie: 2688 x 1520 - umiestniť na chodby a určené pracoviská KC | ks | 8 |  | 0 |  |  |  | znížená |  | 0 | 0 | 0 | 0 | 0 | 64 | K | 2 | ROZPOCET | 0 | 0 | 0 | 0 | 0 | 2 | 0 | 64 | 76
39 | K | Pol187 | HikVision DOME IP kamera DS-2DE4425IW-DE(T5) - PTZ - speed dome . Vonkajšia dome PTZ otočná IP kamera, Objektív: 4,8..120 mm, Maximálne rozlíšenie: 2560 x 1440 ( 4 MPx ) - umiestniť na bočnú fasádu budovy na konzolu | ks | 1 |  | 0 |  |  |  | znížená |  | 0 | 0 | 0 | 0 | 0 | 64 | K | 2 | ROZPOCET | 0 | 0 | 0 | 0 | 0 | 2 | 0 | 64 | 78
40 | K | Pol188 | Nahrávacie zariadenie NVR DS7732NI/M416P - 32 kanálový sieťový videorekordér - NVR - pre IP kamery-16xPoE - rozlíšenie kamier až do 32 MPx, šírka vstupného/výstupného pásma 320 / 256 Mbps - Umiestniť v serverovni 156 v Rack R10 | ks | 1 |  | 0 |  |  |  | znížená |  | 0 | 0 | 0 | 0 | 0 | 64 | K | 2 | ROZPOCET | 0 | 0 | 0 | 0 | 0 | 2 | 0 | 64 | 80
41 | K | Pol189 | Pamätové médium HDD5TBPurple - 5TB, 3,5", cache 64 MB, SATA 6 Gb/s, Umiestiť do NVR v rack R10 | ks | 2 |  | 0 |  |  |  | znížená |  | 0 | 0 | 0 | 0 | 0 | 64 | K | 2 | ROZPOCET | 0 | 0 | 0 | 0 | 0 | 2 | 0 | 64 | 82
42 | K | Pol190 | Monitor 27" – IPS, Quad HD, 2560 × 1440 (16 : 9), 180 Hz, antireflexný displej, 10 bit, 1 ms, Umiestniť pri PC vrátnica-prehlad kamier | ks | 1 |  | 0 |  |  |  | znížená |  | 0 | 0 | 0 | 0 | 0 | 64 | K | 2 | ROZPOCET | 0 | 0 | 0 | 0 | 0 | 2 | 0 | 64 | 84
43 | K | Pol191 | PC pracovná stanica monitoringu PTV kamier Umiestniť na vrátnici | ks | 1 |  | 0 |  |  |  | znížená |  | 0 | 0 | 0 | 0 | 0 | 64 | K | 2 | ROZPOCET | 0 | 0 | 0 | 0 | 0 | 2 | 0 | 64 | 86
44 | K | Pol192 | DS-1005KI klávesnica PTZ-joystick monitoringu PTV kamier Umiestniť na vrátnici | ks | 1 |  | 0 |  |  |  | znížená |  | 0 | 0 | 0 | 0 | 0 | 64 | K | 2 | ROZPOCET | 0 | 0 | 0 | 0 | 0 | 2 | 0 | 64 | 88
45 | K | Pol193 | PoE Switch DS3E0318PE - 16+1 portový nemanažovateľný PoE switch HikVision s funkciou predĺženia komunikačnej trasy Umiestniť v rack R10 | ks | 1 |  | 0 |  |  |  | znížená |  | 0 | 0 | 0 | 0 | 0 | 64 | K | 2 | ROZPOCET | 0 | 0 | 0 | 0 | 0 | 2 | 0 | 64 | 90
46 | K | Pol194 | Držiaky kamier-konzola na stenu | ks | 9 |  | 0 |  |  |  | znížená |  | 0 | 0 | 0 | 0 | 0 | 64 | K | 2 | ROZPOCET | 0 | 0 | 0 | 0 | 0 | 2 | 0 | 64 | 92
47 | K | Pol195 | Inštalačné krabice kamier | ks | 9 |  | 0 |  |  |  | znížená |  | 0 | 0 | 0 | 0 | 0 | 64 | K | 2 | ROZPOCET | 0 | 0 | 0 | 0 | 0 | 2 | 0 | 64 | 94
48 | K | Pol196 | Drobný Inštalačný materiál | sada | 1 |  | 0 |  |  |  | znížená |  | 0 | 0 | 0 | 0 | 0 | 64 | K | 2 | ROZPOCET | 0 | 0 | 0 | 0 | 0 | 2 | 0 | 64 | 96
49 | K | Pol54 | Naprogramovanie kamerového systému, oživenei, funkčné skúšky, obrazové testy | sada | 1 |  | 0 |  |  |  | znížená |  | 0 | 0 | 0 | 0 | 0 | 64 | K | 2 | ROZPOCET | 0 | 0 | 0 | 0 | 0 | 2 | 0 | 64 | 98
| D | D12 | 2. Štruktúrovaná kabeláž - pasívny rozvod, centrály, trasy |  |  |  | 0 | [5 empty] | 0 |  | 0 |  | 0 | 1 | D | 0 | ROZPOCET | [6 empty] | 0
| D | D13 | CENTRUM - centrálny RACK v miest. 156 Serverovňa |  |  |  | 0 | [5 empty] | 0 |  | 0 |  | 0 | 1 | D | 1 | ROZPOCET | [6 empty] | 0
50 | M | Pol197 | Rozvodný panel 19" 6x230V VF filter, pre zdroje UPS | ks | 1 |  | 0 |  |  |  | znížená |  | 0 | 0 | 0 | 0 | 0 | 256 | M | 2 | ROZPOCET | 0 | 0 | 0 | 0 | 0 | 2 | 0 | 64 | 100
51 | M | Pol198 | Polica 19" perforovaná, 1U, 350mm, 50kg | ks | 2 |  | 0 |  |  |  | znížená |  | 0 | 0 | 0 | 0 | 0 | 256 | M | 2 | ROZPOCET | 0 | 0 | 0 | 0 | 0 | 2 | 0 | 64 | 102
52 | M | Pol199 | Panelový organizér káblov 19", 1U | ks | 2 |  | 0 |  |  |  | znížená |  | 0 | 0 | 0 | 0 | 0 | 256 | M | 2 | ROZPOCET | 0 | 0 | 0 | 0 | 0 | 2 | 0 | 64 | 104
53 | M | Pol200 | Zemniaca svorka | ks | 4 |  | 0 |  |  |  | znížená |  | 0 | 0 | 0 | 0 | 0 | 256 | M | 2 | ROZPOCET | 0 | 0 | 0 | 0 | 0 | 2 | 0 | 64 | 106
| D | D14 | DÁTOVÁ ČASŤ FCS CAT 6 Kamery, Video/Audiovrátniky, ČK, Prepoj centrálRack - podruž.Sw na poschodia |  |  |  | 0 | [5 empty] | 0 |  | 0 |  | 0 | 1 | D | 1 | ROZPOCET | [6 empty] | 0
54 | M | Pol201 | FCS zásuvka 1x RJ45/s Cat.6, zapustená/na povrch, modulárna-kamery | ks | 5 |  | 0 |  |  |  | znížená |  | 0 | 0 | 0 | 0 | 0 | 256 | M | 2 | ROZPOCET | 0 | 0 | 0 | 0 | 0 | 2 | 0 | 64 | 108
55 | M | Pol202 | FCS krabica na omietku | ks | 5 |  | 0 |  |  |  | znížená |  | 0 | 0 | 0 | 0 | 0 | 256 | M | 2 | ROZPOCET | 0 | 0 | 0 | 0 | 0 | 2 | 0 | 64 | 110
56 | M | Pol203 | krimplovaci konektor1x RJ45 pre IP zariadenia | ks | 20 |  | 0 |  |  |  | znížená |  | 0 | 0 | 0 | 0 | 0 | 256 | M | 2 | ROZPOCET | 0 | 0 | 0 | 0 | 0 | 2 | 0 | 64 | 112
57 | M | Pol204 | Krabica pod omietku | ks | 8 |  | 0 |  |  |  | znížená |  | 0 | 0 | 0 | 0 | 0 | 256 | M | 2 | ROZPOCET | 0 | 0 | 0 | 0 | 0 | 2 | 0 | 64 | 114
58 | M | Pol205 | FCS patch-panel, 24x RJ45/s Cat.6, 19" 1U | ks | 1 |  | 0 |  |  |  | znížená |  | 0 | 0 | 0 | 0 | 0 | 256 | M | 2 | ROZPOCET | 0 | 0 | 0 | 0 | 0 | 2 | 0 | 64 | 116
59 | M | Pol206 | Kábel F/UTP, 300 MHz, LSOH B2ca Cat6 | m | 600 |  | 0 |  |  |  | znížená |  | 0 | 0 | 0 | 0 | 0 | 256 | M | 2 | ROZPOCET | 0 | 0 | 0 | 0 | 0 | 2 | 0 | 64 | 118
60 | M | Pol207 | Kábel CYKY-Lo 2x1 - napájanie Ezámkov | m | 150 |  | 0 |  |  |  | znížená |  | 0 | 0 | 0 | 0 | 0 | 256 | M | 2 | ROZPOCET | 0 | 0 | 0 | 0 | 0 | 2 | 0 | 64 | 120
| D | D15 | PATCH-KÁBLE cat6 |  |  |  | 0 | [5 empty] | 0 |  | 0 |  | 0 | 1 | D | 1 | ROZPOCET | [6 empty] | 0
61 | M | Pol208 | Dátový patch-kábel SF/UTP RJ45s/RJ45s, Cat.5e, 1m | ks | 15 |  | 0 |  |  |  | znížená |  | 0 | 0 | 0 | 0 | 0 | 256 | M | 2 | ROZPOCET | 0 | 0 | 0 | 0 | 0 | 2 | 0 | 64 | 122
62 | M | Pol209 | FO patch-cord DSC/SC duplex,SM 9/125, 2m | ks | 2 |  | 0 |  |  |  | znížená |  | 0 | 0 | 0 | 0 | 0 | 256 | M | 2 | ROZPOCET | 0 | 0 | 0 | 0 | 0 | 2 | 0 | 64 | 124
| D | D16 | TRASY |  |  |  | 0 | [5 empty] | 0 |  | 0 |  | 0 | 1 | D | 1 | ROZPOCET | [6 empty] | 0
| D | D17 | OCHRANNE TRUBKY |  |  |  | 0 | [5 empty] | 0 |  | 0 |  | 0 | 1 | D | 1 | ROZPOCET | [6 empty] | 0
63 | M | Pol210 | Trubka HFIR/HFXP 25/19, flame-retardant | m | 100 |  | 0 |  |  |  | znížená |  | 0 | 0 | 0 | 0 | 0 | 256 | M | 2 | ROZPOCET | 0 | 0 | 0 | 0 | 0 | 2 | 0 | 64 | 126
64 | M | Pol211 | Príchytka na trubku FXP 25 | ks | 66.667 |  | 0 |  |  |  | znížená |  | 0 | 0 | 0 | 0 | 0 | 256 | M | 2 | ROZPOCET | 0 | 0 | 0 | 0 | 0 | 2 | 0 | 64 | 128
65 | M | Pol212 | Spojka na trubku FXP 25 | ks | 10 |  | 0 |  |  |  | znížená |  | 0 | 0 | 0 | 0 | 0 | 256 | M | 2 | ROZPOCET | 0 | 0 | 0 | 0 | 0 | 2 | 0 | 64 | 130
66 | M | Pol213 | Pevná rúrka M-25 so spojkou 3m | ks | 100 |  | 0 |  |  |  | znížená |  | 0 | 0 | 0 | 0 | 0 | 256 | M | 2 | ROZPOCET | 0 | 0 | 0 | 0 | 0 | 2 | 0 | 64 | 132
67 | M | Pol214 | Grip 55x30 | ks | 100 |  | 0 |  |  |  | znížená |  | 0 | 0 | 0 | 0 | 0 | 256 | M | 2 | ROZPOCET | 0 | 0 | 0 | 0 | 0 | 2 | 0 | 64 | 134
| D | D18 | OSTATNE |  |  |  | 0 | [5 empty] | 0 |  | 0 |  | 0 | 1 | D | 1 | ROZPOCET | [6 empty] | 0
| D | D19 | prace - montáž |  |  |  | 0 | [5 empty] | 0 |  | 0 |  | 0 | 1 | D | 1 | ROZPOCET | [6 empty] | 0
| D | D13 | CENTRUM - centrálny RACK v miest. 156 Serverovňa |  |  |  | 0 | [5 empty] | 0 |  | 0 |  | 0 | 1 | D | 1 | ROZPOCET | [6 empty] | 0
68 | K | Pol215 | Rozvodný panel 19" 6x230V VF filter, pre zdroje UPS | ks | 1 |  | 0 |  |  |  | znížená |  | 0 | 0 | 0 | 0 | 0 | 64 | K | 2 | ROZPOCET | 0 | 0 | 0 | 0 | 0 | 2 | 0 | 64 | 136
69 | K | Pol216 | Polica 19" perforovaná, 1U, 350mm, 50kg | ks | 2 |  | 0 |  |  |  | znížená |  | 0 | 0 | 0 | 0 | 0 | 64 | K | 2 | ROZPOCET | 0 | 0 | 0 | 0 | 0 | 2 | 0 | 64 | 138
70 | K | Pol217 | Panelový organizér káblov 19", 1U | ks | 2 |  | 0 |  |  |  | znížená |  | 0 | 0 | 0 | 0 | 0 | 64 | K | 2 | ROZPOCET | 0 | 0 | 0 | 0 | 0 | 2 | 0 | 64 | 140
71 | K | Pol218 | Zemniaca svorka | ks | 4 |  | 0 |  |  |  | znížená |  | 0 | 0 | 0 | 0 | 0 | 64 | K | 2 | ROZPOCET | 0 | 0 | 0 | 0 | 0 | 2 | 0 | 64 | 142
| D | D14 | DÁTOVÁ ČASŤ FCS CAT 6 Kamery, Video/Audiovrátniky, ČK, Prepoj centrálRack - podruž.Sw na poschodia |  |  |  | 0 | [5 empty] | 0 |  | 0 |  | 0 | 1 | D | 1 | ROZPOCET | [6 empty] | 0
72 | K | Pol219 | FCS zásuvka 1x RJ45/s Cat.6, zapustená/na povrch, modulárna-kamery | ks | 5 |  | 0 |  |  |  | znížená |  | 0 | 0 | 0 | 0 | 0 | 64 | K | 2 | ROZPOCET | 0 | 0 | 0 | 0 | 0 | 2 | 0 | 64 | 144
73 | K | Pol220 | FCS krabica na omietku | ks | 5 |  | 0 |  |  |  | znížená |  | 0 | 0 | 0 | 0 | 0 | 64 | K | 2 | ROZPOCET | 0 | 0 | 0 | 0 | 0 | 2 | 0 | 64 | 146
74 | K | Pol221 | krimplovaci konektor1x RJ45 pre IP zariadenia | ks | 20 |  | 0 |  |  |  | znížená |  | 0 | 0 | 0 | 0 | 0 | 64 | K | 2 | ROZPOCET | 0 | 0 | 0 | 0 | 0 | 2 | 0 | 64 | 148
75 | K | Pol222 | Krabica pod omietku | ks | 8 |  | 0 |  |  |  | znížená |  | 0 | 0 | 0 | 0 | 0 | 64 | K | 2 | ROZPOCET | 0 | 0 | 0 | 0 | 0 | 2 | 0 | 64 | 150
76 | K | Pol223 | FCS patch-panel, 24x RJ45/s Cat.6, 19" 1U | ks | 1 |  | 0 |  |  |  | znížená |  | 0 | 0 | 0 | 0 | 0 | 64 | K | 2 | ROZPOCET | 0 | 0 | 0 | 0 | 0 | 2 | 0 | 64 | 152
77 | K | Pol224 | Kábel F/UTP, 300 MHz, LSOH B2ca Cat6 | m | 600 |  | 0 |  |  |  | znížená |  | 0 | 0 | 0 | 0 | 0 | 64 | K | 2 | ROZPOCET | 0 | 0 | 0 | 0 | 0 | 2 | 0 | 64 | 154
78 | K | Pol225 | Kábel CYKY-Lo 2x1 - napájanie Ezámkov | m | 150 |  | 0 |  |  |  | znížená |  | 0 | 0 | 0 | 0 | 0 | 64 | K | 2 | ROZPOCET | 0 | 0 | 0 | 0 | 0 | 2 | 0 | 64 | 156
79 | K | Pol69 | Ukončovanie kábla v zásuvke a patch-paneli, patchmoduloch | ks | 50 |  | 0 |  |  |  | znížená |  | 0 | 0 | 0 | 0 | 0 | 64 | K | 2 | ROZPOCET | 0 | 0 | 0 | 0 | 0 | 2 | 0 | 64 | 158
80 | K | Pol70 | Certifikačné meranie portov kabelážneho systému cat.6 | ks | 25 |  | 0 |  |  |  | znížená |  | 0 | 0 | 0 | 0 | 0 | 64 | K | 2 | ROZPOCET | 0 | 0 | 0 | 0 | 0 | 2 | 0 | 64 | 160
| D | D15 | PATCH-KÁBLE cat6 |  |  |  | 0 | [5 empty] | 0 |  | 0 |  | 0 | 1 | D | 1 | ROZPOCET | [6 empty] | 0
81 | K | Pol226 | Dátový patch-kábel SF/UTP RJ45s/RJ45s, Cat.5e, 1m | ks | 15 |  | 0 |  |  |  | znížená |  | 0 | 0 | 0 | 0 | 0 | 64 | K | 2 | ROZPOCET | 0 | 0 | 0 | 0 | 0 | 2 | 0 | 64 | 162
82 | K | Pol227 | FO patch-cord DSC/SC duplex,SM 9/125, 2m | ks | 2 |  | 0 |  |  |  | znížená |  | 0 | 0 | 0 | 0 | 0 | 64 | K | 2 | ROZPOCET | 0 | 0 | 0 | 0 | 0 | 2 | 0 | 64 | 164
| D | D16 | TRASY |  |  |  | 0 | [5 empty] | 0 |  | 0 |  | 0 | 1 | D | 1 | ROZPOCET | [6 empty] | 0
| D | D17 | OCHRANNE TRUBKY |  |  |  | 0 | [5 empty] | 0 |  | 0 |  | 0 | 1 | D | 1 | ROZPOCET | [6 empty] | 0
83 | K | Pol228 | Trubka HFIR/HFXP 25/19, flame-retardant | m | 100 |  | 0 |  |  |  | znížená |  | 0 | 0 | 0 | 0 | 0 | 64 | K | 2 | ROZPOCET | 0 | 0 | 0 | 0 | 0 | 2 | 0 | 64 | 166
84 | K | Pol229 | Príchytka na trubku FXP 25 | ks | 66.667 |  | 0 |  |  |  | znížená |  | 0 | 0 | 0 | 0 | 0 | 64 | K | 2 | ROZPOCET | 0 | 0 | 0 | 0 | 0 | 2 | 0 | 64 | 168
85 | K | Pol230 | Spojka na trubku FXP 25 | ks | 10 |  | 0 |  |  |  | znížená |  | 0 | 0 | 0 | 0 | 0 | 64 | K | 2 | ROZPOCET | 0 | 0 | 0 | 0 | 0 | 2 | 0 | 64 | 170
86 | K | Pol231 | Pevná rúrka M-25 so spojkou 3m | ks | 100 |  | 0 |  |  |  | znížená |  | 0 | 0 | 0 | 0 | 0 | 64 | K | 2 | ROZPOCET | 0 | 0 | 0 | 0 | 0 | 2 | 0 | 64 | 172
87 | K | Pol232 | Grip 55x30 | ks | 100 |  | 0 |  |  |  | znížená |  | 0 | 0 | 0 | 0 | 0 | 64 | K | 2 | ROZPOCET | 0 | 0 | 0 | 0 | 0 | 2 | 0 | 64 | 174
| D | D18 | OSTATNE |  |  |  | 0 | [5 empty] | 0 |  | 0 |  | 0 | 1 | D | 1 | ROZPOCET | [6 empty] | 0
88 | K | Pol78 | Drážkovanie tehla do f28 | m | 50 |  | 0 |  |  |  | znížená |  | 0 | 0 | 0 | 0 | 0 | 64 | K | 2 | ROZPOCET | 0 | 0 | 0 | 0 | 0 | 2 | 0 | 64 | 176
89 | K | Pol79 | Drážkovanie tehla do f42 | m | 20 |  | 0 |  |  |  | znížená |  | 0 | 0 | 0 | 0 | 0 | 64 | K | 2 | ROZPOCET | 0 | 0 | 0 | 0 | 0 | 2 | 0 | 64 | 178
90 | K | Pol80 | Drážkovanie beton do f28 | m | 20 |  | 0 |  |  |  | znížená |  | 0 | 0 | 0 | 0 | 0 | 64 | K | 2 | ROZPOCET | 0 | 0 | 0 | 0 | 0 | 2 | 0 | 64 | 180
91 | K | Pol82 | Vykružovanie otvorov pre vnútorné jednotky beton | ks | 2 |  | 0 |  |  |  | znížená |  | 0 | 0 | 0 | 0 | 0 | 64 | K | 2 | ROZPOCET | 0 | 0 | 0 | 0 | 0 | 2 | 0 | 64 | 182
92 | K | Pol83 | Prieraz do hr.30 do f50, tehla | ks | 10 |  | 0 |  |  |  | znížená |  | 0 | 0 | 0 | 0 | 0 | 64 | K | 2 | ROZPOCET | 0 | 0 | 0 | 0 | 0 | 2 | 0 | 64 | 184
93 | K | Pol84 | Prieraz do hr.30 do f30, betón | ks | 5 |  | 0 |  |  |  | znížená |  | 0 | 0 | 0 | 0 | 0 | 64 | K | 2 | ROZPOCET | 0 | 0 | 0 | 0 | 0 | 2 | 0 | 64 | 186
94 | K | Pol85 | Sadrovanie prierazov | ks | 15 |  | 0 |  |  |  | znížená |  | 0 | 0 | 0 | 0 | 0 | 64 | K | 2 | ROZPOCET | 0 | 0 | 0 | 0 | 0 | 2 | 0 | 64 | 188
95 | K | Pol86 | Vytýčenie trasy rozvodu | m | 200 |  | 0 |  |  |  | znížená |  | 0 | 0 | 0 | 0 | 0 | 64 | K | 2 | ROZPOCET | 0 | 0 | 0 | 0 | 0 | 2 | 0 | 64 | 190
96 | K | Pol87 | Vyťahovanie káblov v sadrokartónových priečkach | ks | 100 |  | 0 |  |  |  | znížená |  | 0 | 0 | 0 | 0 | 0 | 64 | K | 2 | ROZPOCET | 0 | 0 | 0 | 0 | 0 | 2 | 0 | 64 | 192
97 | K | Pol88 | Vysprávky po koncových zariadeniach | ks | 10 |  | 0 |  |  |  | znížená |  | 0 | 0 | 0 | 0 | 0 | 64 | K | 2 | ROZPOCET | 0 | 0 | 0 | 0 | 0 | 2 | 0 | 64 | 194
98 | K | Pol89 | Príplatok za zaťahovanie kábla do trubiek a podlahových rozvodov | m | 200 |  | 0 |  |  |  | znížená |  | 0 | 0 | 0 | 0 | 0 | 64 | K | 2 | ROZPOCET | 0 | 0 | 0 | 0 | 0 | 2 | 0 | 64 | 196
99 | K | Pol90 | Zaťahovanie kabeláže vo dverách k zámkom a MG | ks | 4 |  | 0 |  |  |  | znížená |  | 0 | 0 | 0 | 0 | 0 | 64 | K | 2 | ROZPOCET | 0 | 0 | 0 | 0 | 0 | 2 | 0 | 64 | 198
100 | K | Pol91 | Príplatok za prácu vo výškach nad 3,5 m | hod | 20 |  | 0 |  |  |  | znížená |  | 0 | 0 | 0 | 0 | 0 | 64 | K | 2 | ROZPOCET | 0 | 0 | 0 | 0 | 0 | 2 | 0 | 64 | 200
101 | K | Pol92 | Projektová dokumentácia DSV | paré | 4 |  | 0 |  |  |  | znížená |  | 0 | 0 | 0 | 0 | 0 | 64 | K | 2 | ROZPOCET | 0 | 0 | 0 | 0 | 0 | 2 | 0 | 64 | 202
102 | K | Pol93 | Technický dozor | hod | 12 |  | 0 |  |  |  | znížená |  | 0 | 0 | 0 | 0 | 0 | 64 | K | 2 | ROZPOCET | 0 | 0 | 0 | 0 | 0 | 2 | 0 | 64 | 204
103 | K | Pol94 | Dopravné náklady | km | 500 |  | 0 |  |  |  | znížená |  | 0 | 0 | 0 | 0 | 0 | 64 | K | 2 | ROZPOCET | 0 | 0 | 0 | 0 | 0 | 2 | 0 | 64 | 206
| D | D20 | PRÍPLATKY A SLUŽBY |  |  |  | 0 | [5 empty] | 0 |  | 0 |  | 0 | 1 | D | 1 | ROZPOCET | [6 empty] | 0
104 | K | Pol95 | Obhliadka, projektová príprava | hod | 4 |  | 0 |  |  |  | znížená |  | 0 | 0 | 0 | 0 | 0 | 64 | K | 2 | ROZPOCET | 0 | 0 | 0 | 0 | 0 | 2 | 0 | 64 | 208
105 | K | Pol96 | Kontrolné porady | hod | 6 |  | 0 |  |  |  | znížená |  | 0 | 0 | 0 | 0 | 0 | 64 | K | 2 | ROZPOCET | 0 | 0 | 0 | 0 | 0 | 2 | 0 | 64 | 210

## 1_6_3 - E 1.6.3 -Slaboprú...
[9 empty] | >> skryté stĺpce << | [9 empty] | {af13c103-9e76-4a05-9815-ff17d4709cc6}
0
| KRYCÍ LIST ROZPOČTU | [8 empty] | v --- nižšie sa nachádzajú doplnkové a pomocné údaje k zostavám --- v | [8 empty] | False
Stavba:
G Banská Bystrica - KC, stavebné úpravy- vypracovanie podkladovej štúdie verejnej práce
Objekt:
01 - E1- SO - 01 Hlavná budova - KC- stavebné úpravy
Časť:
1_6 - E 1.6 Vnútorné slaboprúdové rozvody
Úroveň 3:
1_6_3 - E 1.6.3 -Slaboprúd - EZS -Elektrický zabezpečovací systém, rozvody, centrála
| JKSO: |  |  |  |  | ČS:
| Miesto: |  |  |  |  | Dátum: | 3. 12. 2025
| Objednávateľ: |  |  |  |  | IČO:
|  | Ministerstvo vnútra SR, Pribinova 2, Bratislava |  |  |  | IČ DPH:
| Zhotoviteľ: |  |  |  |  | IČO: | Vyplň údaj
|  | Vyplň údaj |  |  |  | IČ DPH: | Vyplň údaj
| Projektant: |  |  |  |  | IČO: | 36631213
|  | TEPLAN ARCHITEKT spol. s r. o. |  |  |  | IČ DPH: | SK2021893654
| Spracovateľ: |  |  |  |  | IČO:
IČ DPH:
Poznámka:
| Cena bez DPH | [5 empty] | 0
|  |  | Základ dane |  |  | Sadzba dane | Výška dane
| DPH | základná | 0 |  |  | 23% | 0
|  | znížená | 0 |  |  | 23% | 0
|  | zákl. prenesená | 0 |  |  | 23% | 0
|  | zníž. prenesená | 0 |  |  | 23% | 0
|  | nulová | 0 |  |  | 0% | 0
| Cena s DPH |  |  | v | EUR |  | 0
| Projektant |  |  | Spracovateľ
| Dátum a podpis: |  | Pečiatka | Dátum a podpis: |  |  | Pečiatka
| Objednávateľ |  |  | Zhotoviteľ
| Dátum a podpis: |  | Pečiatka | Dátum a podpis: |  |  | Pečiatka
REKAPITULÁCIA ROZPOČTU
Stavba:
G Banská Bystrica - KC, stavebné úpravy- vypracovanie podkladovej štúdie verejnej práce
Objekt:
01 - E1- SO - 01 Hlavná budova - KC- stavebné úpravy
Časť:
1_6 - E 1.6 Vnútorné slaboprúdové rozvody
Úroveň 3:
1_6_3 - E 1.6.3 -Slaboprúd - EZS -Elektrický zabezpečovací systém, rozvody, centrála
Miesto: | [5 empty] | Dátum: | 3. 12. 2025
Objednávateľ: |  |  | Ministerstvo vnútra SR, Pribinova 2, Bratislava |  |  | Projektant: | TEPLAN ARCHITEKT spol. s r. o.
Zhotoviteľ: |  |  | Vyplň údaj |  |  | Spracovateľ:
Kód dielu - Popis | [6 empty] | Cena celkom [EUR]
Náklady z rozpočtu | [6 empty] | 0 | [12 empty] | -1
| M - Práce a dodávky M EZS | [5 empty] | 0
| 22-M - Montáže oznam. a zabezp. zariadení | [5 empty] | 0
| 46-M - Zemné a stavebné práce pri extr.mont.prácach | [5 empty] | 0
| 95-M - Revízie | [5 empty] | 0
| VRN - Vedľajšie rozpočtové náklady | [5 empty] | 0
| VRN07 - Dopravné náklady | [5 empty] | 0
ROZPOČET
Stavba:
G Banská Bystrica - KC, stavebné úpravy- vypracovanie podkladovej štúdie verejnej práce
Objekt:
01 - E1- SO - 01 Hlavná budova - KC- stavebné úpravy
Časť:
1_6 - E 1.6 Vnútorné slaboprúdové rozvody
Úroveň 3:
1_6_3 - E 1.6.3 -Slaboprúd - EZS -Elektrický zabezpečovací systém, rozvody, centrála
Miesto: | [5 empty] | Dátum: | 3. 12. 2025
Objednávateľ: |  |  | Ministerstvo vnútra SR, Pribinova 2, Bratislava |  |  | Projektant: | TEPLAN ARCHITEKT spol. s r. o.
Zhotoviteľ: |  |  | Vyplň údaj |  |  | Spracovateľ:
PČ | Typ | Kód | Popis | MJ | Množstvo | J.cena [EUR] | Cena celkom [EUR] | Cenová sústava |  |  | DPH | J. Nh [h] | Nh celkom [h] | J. hmotnosť [t] | Hmotnosť celkom [t] | J. suť [t] | Suť Celkom [t]
Náklady z rozpočtu | [6 empty] | 0 | [5 empty] | 0 |  | 0 |  | 0 |  | D | -1 | [7 empty] | 0
| D | M | Práce a dodávky M EZS |  |  |  | 0 | [5 empty] | 0 |  | 0 |  | 0 | 3 | D | 0 | ROZPOCET | [6 empty] | 0
| D | 22-M | Montáže oznam. a zabezp. zariadení |  |  |  | 0 | [5 empty] | 0 |  | 0 |  | 0 | 3 | D | 1 | ROZPOCET | [6 empty] | 0
1 | M | INTEGRA 128 PLUS | SATEL Integra 128 EZS ústredňa s komunikátorom; 16-128 vstupov a výstupov | ks | 1 |  | 0 |  |  |  | znížená |  | 0 | 0 | 0 | 0 | 0 | 256 | M | 2 | ROZPOCET | 0 | 0 | 0 | 0 | 0 | 2 | 0 | 64 | 2
2 | M | OPU-3 P | Plast.Univerzál. skrinka pre Ústredňu ,moduly, pre(aku.18Ah a trafo 40 ,60VA ,APS412) | ks | 2 |  | 0 |  |  |  | znížená |  | 0 | 0 | 0 | 0 | 0 | 256 | M | 2 | ROZPOCET | 0 | 0 | 0 | 0 | 0 | 2 | 0 | 64 | 4
3 | M | SPIN-KMGPRS | IP Komunikátor pre PCO KRPZ + GPRS nadstavba | ks | 1 |  | 0 |  |  |  | znížená |  | 0 | 0 | 0 | 0 | 0 | 256 | M | 2 | ROZPOCET | 0 | 0 | 0 | 0 | 0 | 2 | 0 | 64 | 6
4 | M | INT-KLCDR-BL | INT-KLCDR-BL LCD klávesnica s integrovanou čítačkou bezkontaktných kariet ID s dvierkami pre systémy INTEGRA s modrým podsvietením | ks | 7 |  | 0 |  |  |  | znížená |  | 0 | 0 | 0 | 0 | 0 | 256 | M | 2 | ROZPOCET | 0 | 0 | 0 | 0 | 0 | 2 | 0 | 64 | 8
5 | M | INT-E | INT-E rozširovací expandér 8 vstupov pre ústredne INTEGRA | ks | 7 |  | 0 |  |  |  | znížená |  | 0 | 0 | 0 | 0 | 0 | 256 | M | 2 | ROZPOCET | 0 | 0 | 0 | 0 | 0 | 2 | 0 | 64 | 10
6 | M | APS-412 | Zdroj zálohovaný, spínaný, v kryte, 13.8VDC/4A, max.18Ah aku, obmedz, odpoj | ks | 2 |  | 0 |  |  |  | znížená |  | 0 | 0 | 0 | 0 | 0 | 256 | M | 2 | ROZPOCET | 0 | 0 | 0 | 0 | 0 | 2 | 0 | 64 | 14
7 | M | HPB 1812 | Akumulátor 18Ah/12V Nabíjací prúd:odporúčané: 1,8A /maximálne: 5,4A | ks | 2 |  | 0 |  |  |  | znížená |  | 0 | 0 | 0 | 0 | 0 | 256 | M | 2 | ROZPOCET | 0 | 0 | 0 | 0 | 0 | 2 | 0 | 64 | 16
8 | M | ETHM-1 Plus | Systémový Ethernet (TCP/IP) komunikátor bez krytu ku Satel Integra | ks | 1 |  | 0 |  |  |  | znížená |  | 0 | 0 | 0 | 0 | 0 | 256 | M | 2 | ROZPOCET | 0 | 0 | 0 | 0 | 0 | 2 | 0 | 64 | 20
9 | M | Pol29 | GSM Systémový GSM modul v kryte | ks | 1 |  | 0 |  |  |  | znížená |  | 0 | 0 | 0 | 0 | 0 | 256 | M | 2 | ROZPOCET | 0 | 0 | 0 | 0 | 0 | 2 | 0 | 64 | 22
10 | M | Pol30 | SIM karta do GSM modulu pre skúšobné obdobie 1mes. aktivované SMS | ks | 1 |  | 0 |  |  |  | znížená |  | 0 | 0 | 0 | 0 | 0 | 256 | M | 2 | ROZPOCET | 0 | 0 | 0 | 0 | 0 | 2 | 0 | 64 | 24
11 | M | Satel GREY Plus | Dual snímač PIR+MW s konzolou, 11 x 10 m (130°), odber 25 mA, odporúčaná mon. výška 2,4 m, prac. teplota -30/+50°C, vymeniteľná šošovka | ks | 7 |  | 0 |  |  |  | znížená |  | 0 | 0 | 0 | 0 | 0 | 256 | M | 2 | ROZPOCET | 0 | 0 | 0 | 0 | 0 | 2 | 0 | 64 | 26
12 | M | Satel Graphite | Snímač PIR s konzolou, 15 x 14 m/130°, odber 12 mA, mon. výška >2,4; 2,4; <2,4 m, prac. teplota -10÷+55°C, vymeniteľná šošovka | ks | 27 |  | 0 |  |  |  | znížená |  | 0 | 0 | 0 | 0 | 0 | 256 | M | 2 | ROZPOCET | 0 | 0 | 0 | 0 | 0 | 2 | 0 | 64 | 28
13 | M | Indigo | GLASS BREAK Detektor rozbitia skla, dosah 6m, pamäť poplachu | ks | 8 |  | 0 |  |  |  | znížená |  | 0 | 0 | 0 | 0 | 0 | 256 | M | 2 | ROZPOCET | 0 | 0 | 0 | 0 | 0 | 2 | 0 | 64 | 30
14 | M | Prepad TL PB-10 | Prepadové TL pre obsluhu v nábytku, pod stolom | ks | 9 |  | 0 |  |  |  | znížená |  | 0 | 0 | 0 | 0 | 0 | 256 | M | 2 | ROZPOCET | 0 | 0 | 0 | 0 | 0 | 2 | 0 | 64 | 40
15 | M | MG | MC2110AH MG kontakt, povrch, hliník, prac medz 50mm, 4-drôt armovaný kábel | ks | 11 |  | 0 |  |  |  | znížená |  | 0 | 0 | 0 | 0 | 0 | 256 | M | 2 | ROZPOCET | 0 | 0 | 0 | 0 | 0 | 2 | 0 | 64 | 42
16 | M | Pol31 | SD 3001 externá dynamická siréna s LED blikačom, 120dB, ochranný plech, odber max. 1,2A, červený blikač, 1,2Ah záložný akumulátor | ks | 1 |  | 0 |  |  |  | znížená |  | 0 | 0 | 0 | 0 | 0 | 256 | M | 2 | ROZPOCET | 0 | 0 | 0 | 0 | 0 | 2 | 0 | 64 | 46
17 | M | 555113205 | Oznamovací kábel JXFE-R 03x2x0,5 E | m | 350 |  | 0 |  |  |  | znížená |  | 0 | 0 | 0 | 0 | 0 | 256 | M | 2 | ROZPOCET | 0 | 0 | 0 | 0 | 0 | 2 | 0 | 64 | 48
18 | M | 305483 | Dátový kábel K-FTP cat5e LSOH AWG24 drot B2Ca | m | 800 |  | 0 |  |  |  | znížená |  | 0 | 0 | 0 | 0 | 0 | 256 | M | 2 | ROZPOCET | 0 | 0 | 0 | 0 | 0 | 2 | 0 | 64 | 50
19 | M | 43233191 | Cu-Kábel pre pohyblivé uloženie Vodic CYH 2x1červeno-čierny | m | 250 |  | 0 |  |  |  | znížená |  | 0 | 0 | 0 | 0 | 0 | 256 | M | 2 | ROZPOCET | 0 | 0 | 0 | 0 | 0 | 2 | 0 | 64 | 52
20 | M | 32521 | Elektroinštalačný materiál a prístroje - I-Trubka VRM 25 TURBOsv.s.L=3m,hrdlovaná | m | 400 |  | 0 |  |  |  | znížená |  | 0 | 0 | 0 | 0 | 0 | 256 | M | 2 | ROZPOCET | 0 | 0 | 0 | 0 | 0 | 2 | 0 | 64 | 54
21 | M | 1652525 | Elektroinštalačný materiál a prístroje - I-Trubka FXP 25-TURBO | m | 300 |  | 0 |  |  |  | znížená |  | 0 | 0 | 0 | 0 | 0 | 256 | M | 2 | ROZPOCET | 0 | 0 | 0 | 0 | 0 | 2 | 0 | 64 | 56
22 | M | 152508 | Elektroinštalačný materiál a prístroje - I-Spojka SM 25 svetlosivá | ks | 150 |  | 0 |  |  |  | znížená |  | 0 | 0 | 0 | 0 | 0 | 256 | M | 2 | ROZPOCET | 0 | 0 | 0 | 0 | 0 | 2 | 0 | 64 | 58
23 | M | 160225 | Elektroinštalačný materiál a prístroje - I-Prichytka CL 25 svetlosivá | ks | 350 |  | 0 |  |  |  | znížená |  | 0 | 0 | 0 | 0 | 0 | 256 | M | 2 | ROZPOCET | 0 | 0 | 0 | 0 | 0 | 2 | 0 | 64 | 60
24 | M | 2007045 | Inštalačné krabice pod a na omietku + príslušenstvo - OBO-2007045-T40 box 90x90x52 tamper kontakt ( ako MZ-1S) | ks | 11 |  | 0 |  |  |  | znížená |  | 0 | 0 | 0 | 0 | 0 | 256 | M | 2 | ROZPOCET | 0 | 0 | 0 | 0 | 0 | 2 | 0 | 64 | 62
25 | M | 2349051 | Príchytka Angler 910 N 6x30 GRW | ks | 450 |  | 0 |  |  |  | znížená |  | 0 | 0 | 0 | 0 | 0 | 256 | M | 2 | ROZPOCET | 0 | 0 | 0 | 0 | 0 | 2 | 0 | 64 | 64
26 | M | 3192229 | Skrutka 4759 4.0X30 Sprint zápustná hlava bit pre kríž. drážku | ks | 450 |  | 0 |  |  |  | znížená |  | 0 | 0 | 0 | 0 | 0 | 256 | M | 2 | ROZPOCET | 0 | 0 | 0 | 0 | 0 | 2 | 0 | 64 | 66
27 | M | 164666 | podruzny materiál | % |  |  | 0 |  |  |  | znížená |  | 0 | 0 | 0 | 0 | 0 | 256 | M | 2 | ROZPOCET | 0 | 0 | 0 | 0 | 0 | 2 | 0 | 64 | 68
28 | K | 210411102 | Montáž klávesnice | ks | 7 |  | 0 |  |  |  | znížená |  | 0 | 0 | 0 | 0 | 0 | 64 | K | 2 | ROZPOCET | 0 | 0 | 0 | 0 | 0 | 2 | 0 | 64 | 70
29 | K | 210411123 | Montáž ústredne | ks | 1 |  | 0 |  |  |  | znížená |  | 0 | 0 | 0 | 0 | 0 | 64 | K | 2 | ROZPOCET | 0 | 0 | 0 | 0 | 0 | 2 | 0 | 64 | 72
30 | K | 220261661 | Vyznačenie trasy vedenia podľa plánu | m | 500 |  | 0 |  |  |  | znížená |  | 0 | 0 | 0 | 0 | 0 | 64 | K | 2 | ROZPOCET | 0 | 0 | 0 | 0 | 0 | 2 | 0 | 64 | 74
31 | K | 220320936 | Montáž rozvodovej krabice koncentrátora vrátane zhotovenia úchytných bodov | ks | 7 |  | 0 |  |  |  | znížená |  | 0 | 0 | 0 | 0 | 0 | 64 | K | 2 | ROZPOCET | 0 | 0 | 0 | 0 | 0 | 2 | 0 | 64 | 76
32 | K | 220321463 | Montáž zdroja, montáž vodičov, oživenie zariadenia, odskúšanie funkcie | ks | 2 |  | 0 |  |  |  | znížená |  | 0 | 0 | 0 | 0 | 0 | 64 | K | 2 | ROZPOCET | 0 | 0 | 0 | 0 | 0 | 2 | 0 | 64 | 78
33 | K | 220321722 | Montáž náhrad.zdroja AKU k ústredni a EXP, zostavenie náhradného zdroja pripojenie vodičov, preskúšanie | ks | 2 |  | 0 |  |  |  | znížená |  | 0 | 0 | 0 | 0 | 0 | 64 | K | 2 | ROZPOCET | 0 | 0 | 0 | 0 | 0 | 2 | 0 | 64 | 80
34 | K | 220321761 | Záverečné oživenie a funkčné odskúšanie zariadenia EZS v rozsahu 1 ústredne, odstránenie závad | ks | 1 |  | 0 |  |  |  | znížená |  | 0 | 0 | 0 | 0 | 0 | 64 | K | 2 | ROZPOCET | 0 | 0 | 0 | 0 | 0 | 2 | 0 | 64 | 82
35 | K | 220330332 | Montáž signálneho zariadenia a doplnkov, signálného modulu GSM, preskúšanie, uvedenie do prevádzky | ks | 1 |  | 0 |  |  |  | znížená |  | 0 | 0 | 0 | 0 | 0 | 64 | K | 2 | ROZPOCET | 0 | 0 | 0 | 0 | 0 | 2 | 0 | 64 | 84
36 | K | 210411071 | Montáž snímačov | ks | 51 |  | 0 |  |  |  | znížená |  | 0 | 0 | 0 | 0 | 0 | 64 | K | 2 | ROZPOCET | 0 | 0 | 0 | 0 | 0 | 2 | 0 | 64 | 86
37 | K | 220321741 | Montáž magnetického snínača a prívodných vodičov | ks | 11 |  | 0 |  |  |  | znížená |  | 0 | 0 | 0 | 0 | 0 | 64 | K | 2 | ROZPOCET | 0 | 0 | 0 | 0 | 0 | 2 | 0 | 64 | 88
38 | K | 210411131 | Montáž sirény, alarmu | ks | 1 |  | 0 |  |  |  | znížená |  | 0 | 0 | 0 | 0 | 0 | 64 | K | 2 | ROZPOCET | 0 | 0 | 0 | 0 | 0 | 2 | 0 | 64 | 92
39 | K | 220280221 | Káble bytové JXFE-R(SYKFY) 3 x 2 x 0,5 mm uložené v rúrkach, lištách, bez odviečkovania a zaviečkovania krabíc | m | 350 |  | 0 |  |  |  | znížená |  | 0 | 0 | 0 | 0 | 0 | 64 | K | 2 | ROZPOCET | 0 | 0 | 0 | 0 | 0 | 2 | 0 | 64 | 94
40 | K | 220511031 | Kábel v rúrkach FTP | m | 800 |  | 0 |  |  |  | znížená |  | 0 | 0 | 0 | 0 | 0 | 64 | K | 2 | ROZPOCET | 0 | 0 | 0 | 0 | 0 | 2 | 0 | 64 | 96
41 | K | 210800275 | Kábel medený uložený v rúrke V03VH-H (CYH) 300 V 2x1 | m | 250 |  | 0 |  |  |  | znížená |  | 0 | 0 | 0 | 0 | 0 | 64 | K | 2 | ROZPOCET | 0 | 0 | 0 | 0 | 0 | 2 | 0 | 64 | 98
42 | K | 210010022 | Trubka tuhá+ohyb. elektroinšt. z PVC uložená pevne na príchytné body | m | 600 |  | 0 |  |  |  | znížená |  | 0 | 0 | 0 | 0 | 0 | 64 | K | 2 | ROZPOCET | 0 | 0 | 0 | 0 | 0 | 2 | 0 | 64 | 100
43 | K | 210101443 | Spojka násuvná pre trubky | ks | 150 |  | 0 |  |  |  | znížená |  | 0 | 0 | 0 | 0 | 0 | 64 | K | 2 | ROZPOCET | 0 | 0 | 0 | 0 | 0 | 2 | 0 | 64 | 102
44 | K | 210011301 | Osadenie príchytky do tehlového muriva HM 6 | ks | 450 |  | 0 |  |  |  | znížená |  | 0 | 0 | 0 | 0 | 0 | 64 | K | 2 | ROZPOCET | 0 | 0 | 0 | 0 | 0 | 2 | 0 | 64 | 104
45 | K | 210010313 | Krabica odbočná s viečkom, bez zapojenia (KO 125) štvorcová | ks | 11 |  | 0 |  |  |  | znížená |  | 0 | 0 | 0 | 0 | 0 | 64 | K | 2 | ROZPOCET | 0 | 0 | 0 | 0 | 0 | 2 | 0 | 64 | 106
46 | K | 001400043 | Ostatné náklady stavby - práce na ťažko prístupných miestach práce vo výškach resp. hĺbkach | sada | 1 |  | 0 |  |  |  | znížená |  | 0 | 0 | 0 | 0 | 0 | 64 | K | 2 | ROZPOCET | 0 | 0 | 0 | 0 | 0 | 2 | 0 | 64 | 108
47 | K | 220300001 | Zhotovenie koncovej káblovej formy na jednom konci, do dĺžky 0,5 m,na kábli do 5 x 2 mm | ks | 122 |  | 0 |  |  |  | znížená |  | 0 | 0 | 0 | 0 | 0 | 64 | K | 2 | ROZPOCET | 0 | 0 | 0 | 0 | 0 | 2 | 0 | 64 | 110
48 | K | 220060311 | Premeranie izolačného stavu a kontinuity žíl kábla, úprava a uzavretia koncov-kábel telefónny 10 žíl | ks | 264 |  | 0 |  |  |  | znížená |  | 0 | 0 | 0 | 0 | 0 | 64 | K | 2 | ROZPOCET | 0 | 0 | 0 | 0 | 0 | 2 | 0 | 64 | 112
49 | K | 941955004 | Lešenie ľahké pracovné pomocné s výškou lešeňovej podlahy nad 2,50 do 3,5 m | hod | 80 |  | 0 |  |  |  | znížená |  | 0 | 0 | 0 | 0 | 0 | 64 | K | 2 | ROZPOCET | 0 | 0 | 0 | 0 | 0 | 2 | 0 | 64 | 114
| D | 46-M | Zemné a stavebné práce pri extr.mont.prácach |  |  |  | 0 | [5 empty] | 0 |  | 0 |  | 0 | 3 | D | 1 | ROZPOCET | [6 empty] | 0
50 | K | 971033151 | Vrtanie/vybúranie otvoru v murive tehl. priemeru profilu do 60 mm hr.do 450 mm, -0,00200t | ks | 10 |  | 0 |  |  |  | znížená |  | 0 | 0 | 0 | 0 | 0 | 64 | K | 2 | ROZPOCET | 0 | 0 | 0 | 0 | 0 | 2 | 0 | 64 | 116
| D | 95-M | Revízie |  |  |  | 0 | [5 empty] | 0 |  | 0 |  | 0 | 3 | D | 1 | ROZPOCET | [6 empty] | 0
51 | K | 220320941 | Revízia EZS zariadenia, preskúšanie funkcie,vystavenie protokolu a uvedenie do prevádzky | sada | 1 |  | 0 |  |  |  | znížená |  | 0 | 0 | 0 | 0 | 0 | 64 | K | 2 | ROZPOCET | 0 | 0 | 0 | 0 | 0 | 2 | 0 | 64 | 118
| D | VRN | Vedľajšie rozpočtové náklady |  |  |  | 0 | [5 empty] | 0 |  | 0 |  | 0 | 5 | D | 0 | ROZPOCET | [6 empty] | 0
52 | K | 000400022 | Projektové práce - stavebná časť (stavebné objekty vrátane ich technického vybavenia). náklady na dokumentáciu skutočného zhotovenia stavby PSV | sada | 1 |  | 0 |  |  |  | znížená |  | 0 | 0 | 0 | 0 | 0 | 4 | K | 1 | ROZPOCET | 0 | 0 | 0 | 0 | 0 | 2 | 0 | 4 | 120
53 | M | 9990000000 | Ostatný materiál 3,6% | sada | 1 |  | 0 |  |  |  | znížená |  | 0 | 0 | 0 | 0 | 0 | 8 | M | 1 | ROZPOCET | 0 | 0 | 0 | 0 | 0 | 2 | 0 | 4 | 122
| D | VRN07 | Dopravné náklady |  |  |  | 0 | [5 empty] | 0 |  | 0 |  | 0 | 5 | D | 0 | ROZPOCET | [6 empty] | 0
54 | K | 000700011 | Dopravné náklady - mimostavenisková doprava objektivizácia dopravných nákladov materiálov | km | 1000 |  | 0 |  |  |  | znížená |  | 0 | 0 | 0 | 0 | 0 | 4 | K | 1 | ROZPOCET | 0 | 0 | 0 | 0 | 0 | 2 | 0 | 4 | 124

## 1_7_1 - E 1.6 Elektroinst...
[9 empty] | >> skryté stĺpce << | [9 empty] | {cf0fa7ec-c79c-4c46-b36b-0aa0274c0224}
0
| KRYCÍ LIST ROZPOČTU | [8 empty] | v --- nižšie sa nachádzajú doplnkové a pomocné údaje k zostavám --- v | [8 empty] | False
Stavba:
G Banská Bystrica - KC, stavebné úpravy- vypracovanie podkladovej štúdie verejnej práce
Objekt:
01 - E1- SO - 01 Hlavná budova - KC- stavebné úpravy
Časť:
1_7 - E 1.7 Umelé osvetlenie a vnútorné silnoprúdové rozvody
Úroveň 3:
1_7_1 - E 1.6 Elektroinstalácia
| JKSO: |  |  |  |  | ČS:
| Miesto: |  |  |  |  | Dátum: | 3. 12. 2025
| Objednávateľ: |  |  |  |  | IČO:
|  | Ministerstvo vnútra SR, Pribinova 2, Bratislava |  |  |  | IČ DPH:
| Zhotoviteľ: |  |  |  |  | IČO: | Vyplň údaj
|  | Vyplň údaj |  |  |  | IČ DPH: | Vyplň údaj
| Projektant: |  |  |  |  | IČO: | 36631213
|  | TEPLAN ARCHITEKT spol. s r. o. |  |  |  | IČ DPH: | SK2021893654
| Spracovateľ: |  |  |  |  | IČO:
IČ DPH:
Poznámka:
| Cena bez DPH | [5 empty] | 0
|  |  | Základ dane |  |  | Sadzba dane | Výška dane
| DPH | základná | 0 |  |  | 23% | 0
|  | znížená | 0 |  |  | 23% | 0
|  | zákl. prenesená | 0 |  |  | 23% | 0
|  | zníž. prenesená | 0 |  |  | 23% | 0
|  | nulová | 0 |  |  | 0% | 0
| Cena s DPH |  |  | v | EUR |  | 0
| Projektant |  |  | Spracovateľ
| Dátum a podpis: |  | Pečiatka | Dátum a podpis: |  |  | Pečiatka
| Objednávateľ |  |  | Zhotoviteľ
| Dátum a podpis: |  | Pečiatka | Dátum a podpis: |  |  | Pečiatka
REKAPITULÁCIA ROZPOČTU
Stavba:
G Banská Bystrica - KC, stavebné úpravy- vypracovanie podkladovej štúdie verejnej práce
Objekt:
01 - E1- SO - 01 Hlavná budova - KC- stavebné úpravy
Časť:
1_7 - E 1.7 Umelé osvetlenie a vnútorné silnoprúdové rozvody
Úroveň 3:
1_7_1 - E 1.6 Elektroinstalácia
Miesto: | [5 empty] | Dátum: | 3. 12. 2025
Objednávateľ: |  |  | Ministerstvo vnútra SR, Pribinova 2, Bratislava |  |  | Projektant: | TEPLAN ARCHITEKT spol. s r. o.
Zhotoviteľ: |  |  | Vyplň údaj |  |  | Spracovateľ:
Kód dielu - Popis | [6 empty] | Cena celkom [EUR]
Náklady z rozpočtu | [6 empty] | 0 | [12 empty] | -1
| PRÁCE A DODÁVKY INÉ - PRÁCE A DODÁVKY INÉ | [5 empty] | 0
| D1 - PRÁCE A DODÁVKY HSV | [5 empty] | 0
| 9 - OSTATNÉ KONŠTRUKCIE A PRÁCE | [5 empty] | 0
| D2 - PRÁCE A DODÁVKY M | [5 empty] | 0
| M21 - 155 Elektromontáže | [5 empty] | 0
| M22 - 156 Montáž oznam. signal. a zab. zariadení | [5 empty] | 0
ROZPOČET
Stavba:
G Banská Bystrica - KC, stavebné úpravy- vypracovanie podkladovej štúdie verejnej práce
Objekt:
01 - E1- SO - 01 Hlavná budova - KC- stavebné úpravy
Časť:
1_7 - E 1.7 Umelé osvetlenie a vnútorné silnoprúdové rozvody
Úroveň 3:
1_7_1 - E 1.6 Elektroinstalácia
Miesto: | [5 empty] | Dátum: | 3. 12. 2025
Objednávateľ: |  |  | Ministerstvo vnútra SR, Pribinova 2, Bratislava |  |  | Projektant: | TEPLAN ARCHITEKT spol. s r. o.
Zhotoviteľ: |  |  | Vyplň údaj |  |  | Spracovateľ:
PČ | Typ | Kód | Popis | MJ | Množstvo | J.cena [EUR] | Cena celkom [EUR] | Cenová sústava |  |  | DPH | J. Nh [h] | Nh celkom [h] | J. hmotnosť [t] | Hmotnosť celkom [t] | J. suť [t] | Suť Celkom [t]
Náklady z rozpočtu | [6 empty] | 0 | [5 empty] | 0 |  | 16.779 |  | 4.954 |  | D | -1 | [7 empty] | 0
| D | PRÁCE A DODÁVKY INÉ | PRÁCE A DODÁVKY INÉ |  |  |  | 0 | [5 empty] | 0 |  | 16.3905 |  | 0 | 1 | D | 0 | ROZPOCET | [6 empty] | 0
1 | M | 341010E563 1 | Vodič 1-žilový Cu 750V, lanko (CYA) : H07V-K 4 zeleno-žltý | m | 79 |  | 0 |  |  |  | znížená |  | 0 | 0 | 0 | 0 | 0 | 256 | M | 1 | ROZPOCET | 0 | 0 | 0 | 0 | 0 | 2 | 0 | 64 | 2
2 | M | 341010E573 2 | Vodič 1-žilový Cu 750V, lanko (CYA) : H07V-K 6 zeleno-žltý | m | 27 |  | 0 |  |  |  | znížená |  | 0 | 0 | 0 | 0 | 0 | 256 | M | 1 | ROZPOCET | 0 | 0 | 0 | 0 | 0 | 2 | 0 | 64 | 4
3 | M | 341010E583 3 | Vodič 1-žilový Cu 750V, lanko (CYA) : H07V-K 10 zeleno-žltý | m | 279 |  | 0 |  |  |  | znížená |  | 0 | 0 | 0 | 0 | 0 | 256 | M | 1 | ROZPOCET | 0 | 0 | 0 | 0 | 0 | 2 | 0 | 64 | 6
4 | M | 341010E597 4 | Vodič 1 žilový Cu 750V, lanko (CYA) : H07V-K 16 zeleno-žltý | m | 95 |  | 0 |  |  |  | znížená |  | 0 | 0.17231 | 16.3695 | 0 | 0 | 256 | M | 1 | ROZPOCET | 0 | 0 | 0 | 0 | 0 | 2 | 0 | 64 | 8
5 | M | 341010M474 5 | Kábel 1-žilový Cu750V, lano (CYA) : H07V-K 95 GNYE (RM) zel/žltý | m | 15 |  | 0 |  |  |  | znížená |  | 0 | 0 | 0 | 0 | 0 | 256 | M | 1 | ROZPOCET | 0 | 0 | 0 | 0 | 0 | 2 | 0 | 64 | 10
6 | M | 341010M481 6 | Kábel 1-žilový Cu750V, lano (CYA) : H07V-K 120 GNYE (RM) zel/žltý | m | 10 |  | 0 |  |  |  | znížená |  | 0 | 0 | 0 | 0 | 0 | 256 | M | 1 | ROZPOCET | 0 | 0 | 0 | 0 | 0 | 2 | 0 | 64 | 12
7 | M | 341211H001 7 | Kábel bezhalogénový Cu 1kV : 1-CHKE-R-O 2x1,5 B2ca-s1,d1,a1 | m | 15 |  | 0 |  |  |  | znížená |  | 0 | 0 | 0 | 0 | 0 | 256 | M | 1 | ROZPOCET | 0 | 0 | 0 | 0 | 0 | 2 | 0 | 64 | 14
8 | M | 341211H012 8 | Kábel bezhalogénový Cu 1kV : 1-CHKE-R-J 3x1,5 B2ca-s1,d1,a1 | m | 1222 |  | 0 |  |  |  | znížená |  | 0 | 0 | 0 | 0 | 0 | 256 | M | 1 | ROZPOCET | 0 | 0 | 0 | 0 | 0 | 2 | 0 | 64 | 16
9 | M | 341450M228 9 | Kábel ohybný Cu 500V (CYSY) : H05VV-F 3X2,50 | m | 2 |  | 0 |  |  |  | znížená |  | 0 | 0 | 0 | 0 | 0 | 256 | M | 1 | ROZPOCET | 0 | 0 | 0 | 0 | 0 | 2 | 0 | 64 | 18
10 | M | 341450M266 10 | Kábel ohybný Cu 500V (CYSY) : H05VV-F 5X1,50 | m | 17 |  | 0 |  |  |  | znížená |  | 0 | 0 | 0 | 0 | 0 | 256 | M | 1 | ROZPOCET | 0 | 0 | 0 | 0 | 0 | 2 | 0 | 64 | 20
11 | M | 341450M270 11 | Kábel ohybný Cu 500V (CYSY) : H05VV-F 5X4 | m | 4 |  | 0 |  |  |  | znížená |  | 0 | 0 | 0 | 0 | 0 | 256 | M | 1 | ROZPOCET | 0 | 0 | 0 | 0 | 0 | 2 | 0 | 64 | 22
12 | M | 341211H013 12 | Kábel bezhalogénový Cu 1kV : 1-CHKE-R-O 3x1,5 B2ca-s1,d1,a1 | m | 471 |  | 0 |  |  |  | znížená |  | 0 | 0 | 0 | 0 | 0 | 256 | M | 1 | ROZPOCET | 0 | 0 | 0 | 0 | 0 | 2 | 0 | 64 | 24
13 | M | 341211H014 13 | Kábel bezhalogénový Cu 1kV : 1-CHKE-R-J 3x2,5 B2ca-s1,d1,a1 | m | 2553 |  | 0 |  |  |  | znížená |  | 0 | 0 | 0 | 0 | 0 | 256 | M | 1 | ROZPOCET | 0 | 0 | 0 | 0 | 0 | 2 | 0 | 64 | 26
14 | M | 341211H052 14 | Kábel bezhalogénový Cu 1kV : 1-CHKE-R-J 5x1,5 B2ca-s1,d1,a1 | m | 384 |  | 0 |  |  |  | znížená |  | 0 | 0 | 0 | 0 | 0 | 256 | M | 1 | ROZPOCET | 0 | 0 | 0 | 0 | 0 | 2 | 0 | 64 | 28
15 | M | 341210M211 15 | Kábel bezhalogénový Cu 1kV : 1-CXKE-R-O 4x1,5 | m | 15 |  | 0 |  |  |  | znížená |  | 0 | 0 | 0 | 0 | 0 | 256 | M | 1 | ROZPOCET | 0 | 0 | 0 | 0 | 0 | 2 | 0 | 64 | 30
16 | M | 341211H056 16 | Kábel bezhalogénový Cu 1kV : 1-CHKE-R-J 5x4 B2ca-s1,d1,a1 | m | 10 |  | 0 |  |  |  | znížená |  | 0 | 0 | 0 | 0 | 0 | 256 | M | 1 | ROZPOCET | 0 | 0 | 0 | 0 | 0 | 2 | 0 | 64 | 32
17 | M | 341216E210 17 | Kábel bezhalogénový Cu 1kV : 1-CXKH-R-J 4x1,5 B2ca-s1,d0,a1 | m | 50 |  | 0 |  |  |  | znížená |  | 0 | 0 | 0 | 0 | 0 | 256 | M | 1 | ROZPOCET | 0 | 0 | 0 | 0 | 0 | 2 | 0 | 64 | 34
18 | M | 341216E340 18 | Kábel bezhalogénový Cu 1kV : 1-CXKH-R-J 5x6 B2ca-s1,d0,a1 | m | 145 |  | 0 |  |  |  | znížená |  | 0 | 0 | 0 | 0 | 0 | 256 | M | 1 | ROZPOCET | 0 | 0 | 0 | 0 | 0 | 2 | 0 | 64 | 36
19 | M | 341220H012 19 | Kábel bezhalogénový Cu 1kV : 1-CHKE-V-J 3x1,5 E30 | m | 279 |  | 0 |  |  |  | znížená |  | 0 | 0 | 0 | 0 | 0 | 256 | M | 1 | ROZPOCET | 0 | 0 | 0 | 0 | 0 | 2 | 0 | 64 | 38
20 | M | 341315M154 20 | Kábel bezhalogénový Cu 1kV : N2XH-J 3x120+70 | m | 10 |  | 0 |  |  |  | znížená |  | 0 | 0 | 0 | 0 | 0 | 256 | M | 1 | ROZPOCET | 0 | 0 | 0 | 0 | 0 | 2 | 0 | 64 | 40
21 | M | 345300L161 21 | Spínač rad.1 Valena™ : 774401, s krytom, bez rámika, biely | kus | 7 |  | 0 |  |  |  | znížená |  | 0 | 0 | 0 | 0 | 0 | 256 | M | 1 | ROZPOCET | 0 | 0 | 0 | 0 | 0 | 2 | 0 | 64 | 42
22 | M | 345308A251 22 | Šporáková prípojka rad.3S : 39563-23, zapustená, kompletná, biela | kus | 1 |  | 0 |  |  |  | znížená |  | 0 | 0 | 0 | 0 | 0 | 256 | M | 1 | ROZPOCET | 0 | 0 | 0 | 0 | 0 | 2 | 0 | 64 | 44
23 | M | 345313L161 23 | Prepínač rad.5 Valena™ : 774405, s krytom, bez rámika, biely | kus | 59 |  | 0 |  |  |  | znížená |  | 0 | 0 | 0 | 0 | 0 | 256 | M | 1 | ROZPOCET | 0 | 0 | 0 | 0 | 0 | 2 | 0 | 64 | 46
24 | M | 345324L161 24 | Prepínač rad.6 Valena™ : 774406, s krytom, bez rámika, biely | kus | 8 |  | 0 |  |  |  | znížená |  | 0 | 0 | 0 | 0 | 0 | 256 | M | 1 | ROZPOCET | 0 | 0 | 0 | 0 | 0 | 2 | 0 | 64 | 48
25 | M | 345327L161 25 | Prepínač rad.7 Valena™ : 774407, s krytom, bez rámika, biely | kus | 6 |  | 0 |  |  |  | znížená |  | 0 | 0 | 0 | 0 | 0 | 256 | M | 1 | ROZPOCET | 0 | 0 | 0 | 0 | 0 | 2 | 0 | 64 | 50
26 | M | 345330L161 26 | Ovládač tlač. rad.1/0 Valena™ : 774411, s krytom, bez rámika, biely | kus | 8 |  | 0 |  |  |  | znížená |  | 0 | 0 | 0 | 0 | 0 | 256 | M | 1 | ROZPOCET | 0 | 0 | 0 | 0 | 0 | 2 | 0 | 64 | 52
27 | M | 345380T201 27 | Ovládač tlač. rad.1/0 Praktik : 4FN 580 142.901, nástenný, kompletný, IP44, biely | kus | 1 |  | 0 |  |  |  | znížená |  | 0 | 0 | 0 | 0 | 0 | 256 | M | 1 | ROZPOCET | 0 | 0 | 0 | 0 | 0 | 2 | 0 | 64 | 54
28 | M | 345350A801 28 | Spínač rad.1 Praktik 3553-01929 B, nástenný, kompletný, IP44, biely | kus | 8 |  | 0 |  |  |  | znížená |  | 0 | 0 | 0 | 0 | 0 | 256 | M | 1 | ROZPOCET | 0 | 0 | 0 | 0 | 0 | 2 | 0 | 64 | 56
29 | M | 345363A801 29 | Prepínač rad.5 Praktik 3553-05929 B, nástenný, kompletný, IP44, biely | kus | 2 |  | 0 |  |  |  | znížená |  | 0 | 0 | 0 | 0 | 0 | 256 | M | 1 | ROZPOCET | 0 | 0 | 0 | 0 | 0 | 2 | 0 | 64 | 58
30 | M | 345382L313 30 | Ovládač tlač. T6 S1 J 22 RU 54 | kus | 1 |  | 0 |  |  |  | znížená |  | 0 | 0 | 0 | 0 | 0 | 256 | M | 1 | ROZPOCET | 0 | 0 | 0 | 0 | 0 | 2 | 0 | 64 | 60
31 | M | 345400L161 31 | Zásuvka 1-nás. Valena™ : 774396, bez rámika (bez oc) biela | kus | 115 |  | 0 |  |  |  | znížená |  | 0 | 0 | 0 | 0 | 0 | 256 | M | 1 | ROZPOCET | 0 | 0 | 0 | 0 | 0 | 2 | 0 | 64 | 62
32 | M | 345401L601 32 | Zásuvka 1-nás. Mosaic™ : 077140 (2MD) bez rámika (oc) biela | kus | 128 |  | 0 |  |  |  | znížená |  | 0 | 0 | 0 | 0 | 0 | 256 | M | 1 | ROZPOCET | 0 | 0 | 0 | 0 | 0 | 2 | 0 | 64 | 64
33 | M | 345405L601 33 | Zásuvka 1-nás. Mosaic™ : S77140 (2MD) s prepäťovou ochranou (opt.sign) bez rámika (BS-oc) biela | kus | 32 |  | 0 |  |  |  | znížená |  | 0 | 0 | 0 | 0 | 0 | 256 | M | 1 | ROZPOCET | 0 | 0 | 0 | 0 | 0 | 2 | 0 | 64 | 66
34 | M | 345425A801 34 | Zásuvka 2-nás. Praktik 5518-2029 B, nástenná s viečkami, kompletná (bez oc) IP44, biela | kus | 9 |  | 0 |  |  |  | znížená |  | 0 | 0 | 0 | 0 | 0 | 256 | M | 1 | ROZPOCET | 0 | 0 | 0 | 0 | 0 | 2 | 0 | 64 | 68
35 | M | 345461L161 35 | Spínač ovládania žalúzií Valena™ : 774404, priame ovládanie motora, s krytom, bez rámika, biely | kus | 9 |  | 0 |  |  |  | znížená |  | 0 | 0 | 0 | 0 | 0 | 256 | M | 1 | ROZPOCET | 0 | 0 | 0 | 0 | 0 | 2 | 0 | 64 | 70
36 | M | 345531L002 36 | Rámik 1-násobný Valena™ Neutrál 774461, biely, prúžok - priehľadný | kus | 50 |  | 0 |  |  |  | znížená |  | 0 | 0 | 0 | 0 | 0 | 256 | M | 1 | ROZPOCET | 0 | 0 | 0 | 0 | 0 | 2 | 0 | 64 | 72
37 | M | 345532L002 37 | Rámik 2-násobný Valena™ Neutrál 774462, univerzálny, biely, prúžok - priehľadný | kus | 53 |  | 0 |  |  |  | znížená |  | 0 | 0 | 0 | 0 | 0 | 256 | M | 1 | ROZPOCET | 0 | 0 | 0 | 0 | 0 | 2 | 0 | 64 | 74
38 | M | 345533L002 38 | Rámik 3-násobný Valena™ Neutrál 774463, univerzálny, biely, prúžok - priehľadný | kus | 1 |  | 0 |  |  |  | znížená |  | 0 | 0 | 0 | 0 | 0 | 256 | M | 1 | ROZPOCET | 0 | 0 | 0 | 0 | 0 | 2 | 0 | 64 | 76
39 | M | 345534L002 39 | Rámik 4-násobný Valena™ Neutrál 774464, univerzálny, biely, prúžok - priehľadný | kus | 4 |  | 0 |  |  |  | znížená |  | 0 | 0 | 0 | 0 | 0 | 256 | M | 1 | ROZPOCET | 0 | 0 | 0 | 0 | 0 | 2 | 0 | 64 | 78
40 | M | 345534L111 40 | Rámik 4-násobný Valena™ Life : 754134, univerzálny, hliník | kus | 24 |  | 0 |  |  |  | znížená |  | 0 | 0 | 0 | 0 | 0 | 256 | M | 1 | ROZPOCET | 0 | 0 | 0 | 0 | 0 | 2 | 0 | 64 | 80
41 | M | 345534L601 41 | - doska montážna Mosaic™ : 080254 pre 4x2MD (8÷10MD) vodorovná | kus | 64 |  | 0 |  |  |  | znížená |  | 0 | 0 | 0 | 0 | 0 | 256 | M | 1 | ROZPOCET | 0 | 0 | 0 | 0 | 0 | 2 | 0 | 64 | 82
42 | M | 345534L606 42 | Rámik 4-násobný Mosaic™ : 079308 (4x2MD) horizontálny, hliník | kus | 24 |  | 0 |  |  |  | znížená |  | 0 | 0 | 0 | 0 | 0 | 256 | M | 1 | ROZPOCET | 0 | 0 | 0 | 0 | 0 | 2 | 0 | 64 | 84
43 | M | 345534L610 43 | Rámik x-násobný Mosaic™ : 078810 (10MD) horizontálny, biely | kus | 64 |  | 0 |  |  |  | znížená |  | 0 | 0 | 0 | 0 | 0 | 256 | M | 1 | ROZPOCET | 0 | 0 | 0 | 0 | 0 | 2 | 0 | 64 | 86
44 | M | 345534L611 44 | Rámik x-násobný Mosaic™ : 079310 (10MD) horizontálny, hliník | kus | 24 |  | 0 |  |  |  | znížená |  | 0 | 0 | 0 | 0 | 0 | 256 | M | 1 | ROZPOCET | 0 | 0 | 0 | 0 | 0 | 2 | 0 | 64 | 88
45 | M | 345535L002 45 | Rámik 5-násobný Valena™ Neutrál 774465, univerzálny, biely, prúžok - priehľadný | kus | 4 |  | 0 |  |  |  | znížená |  | 0 | 0 | 0 | 0 | 0 | 256 | M | 1 | ROZPOCET | 0 | 0 | 0 | 0 | 0 | 2 | 0 | 64 | 90
46 | M | 345601D011 46 | Krabica KP prístrojová 1-nás : KUP 68 LP/HF SK (D79x45) pre duté priečky, bezhalogénová | kus | 50 |  | 0 |  |  |  | znížená |  | 0 | 0 | 0 | 0 | 0 | 256 | M | 1 | ROZPOCET | 0 | 0 | 0 | 0 | 0 | 2 | 0 | 64 | 92
47 | M | 345601D212 47 | Krabica KP prístrojová 2-nás : KUP 68 LP/2HF SK (144x73x45) pre duté priečky, bezhalogénová | kus | 53 |  | 0 |  |  |  | znížená |  | 0 | 0 | 0 | 0 | 0 | 256 | M | 1 | ROZPOCET | 0 | 0 | 0 | 0 | 0 | 2 | 0 | 64 | 94
48 | M | 345601D213 48 | Krabica KP prístrojová 3-nás : KUP 68 LP/3HF SK (215x73x45) pre duté priečky, bezhalogénová | kus | 1 |  | 0 |  |  |  | znížená |  | 0 | 0 | 0 | 0 | 0 | 256 | M | 1 | ROZPOCET | 0 | 0 | 0 | 0 | 0 | 2 | 0 | 64 | 96
49 | M | 345601D214 49 | Krabica KP prístrojová 4-nás : KUP 68 LP/4HF SK (286x73x45) pre duté priečky, bezhalogénová | kus | 4 |  | 0 |  |  |  | znížená |  | 0 | 0 | 0 | 0 | 0 | 256 | M | 1 | ROZPOCET | 0 | 0 | 0 | 0 | 0 | 2 | 0 | 64 | 98
50 | M | 345601D215 50 | Krabica KP prístrojová 5-nás : KUP 68 LA/5HF (356x73x45) pre duté priečky, bezhalogénová | kus | 4 |  | 0 |  |  |  | znížená |  | 0 | 0 | 0 | 0 | 0 | 256 | M | 1 | ROZPOCET | 0 | 0 | 0 | 0 | 0 | 2 | 0 | 64 | 100
51 | M | 345608K040 51 | Krabica KR rozvodná : KR 97/5 KA (D103x50) s viečkom a svorkovnicou SP-96 (5x4/4mm2), sivá | kus | 39 |  | 0 |  |  |  | znížená |  | 0 | 0 | 0 | 0 | 0 | 256 | M | 1 | ROZPOCET | 0 | 0 | 0 | 0 | 0 | 2 | 0 | 64 | 102
52 | M | 345620D600 52 | Krabica KR rozvodná IP66 uzatvorená : 6455-11 [124x124x50] 3x vývodka + 1x zátka Pg16 (5x4/4mm2) termoset, čierny | kus | 335 |  | 0 |  |  |  | znížená |  | 0 | 0 | 0 | 0 | 0 | 256 | M | 1 | ROZPOCET | 0 | 0 | 0 | 0 | 0 | 2 | 0 | 64 | 104
53 | M | 345651I511 53 | Rúrka el-inšt PC ohybná 011301 : HFXP-HT 16, bezhalogénová, čierna | m | 8 |  | 0 |  |  |  | znížená |  | 0 | 0 | 0 | 0 | 0 | 256 | M | 1 | ROZPOCET | 0 | 0 | 0 | 0 | 0 | 2 | 0 | 64 | 106
54 | M | 345651I514 54 | Rúrka el-inšt PC ohybná 011304 : HFXP-HT 32, bezhalogénová, čierna | m | 10 |  | 0 |  |  |  | znížená |  | 0 | 0 | 0 | 0 | 0 | 256 | M | 1 | ROZPOCET | 0 | 0 | 0 | 0 | 0 | 2 | 0 | 64 | 108
55 | M | 345710L010 55 | Lišta el-inšt plastová : 030017 DLPlus 32x20 (šxv) s krytom, biela | m | 72 |  | 0 |  |  |  | znížená |  | 0 | 0 | 0 | 0 | 0 | 256 | M | 1 | ROZPOCET | 0 | 0 | 0 | 0 | 0 | 2 | 0 | 64 | 110
56 | M | 345711L004 56 | Kanál el-inšt plastový : 010433 DLP 150x65 (šxv) bez krytu (0-2 oddelenia) biely | m | 142 |  | 0 |  |  |  | znížená |  | 0 | 0 | 0 | 0 | 0 | 256 | M | 1 | ROZPOCET | 0 | 0 | 0 | 0 | 0 | 2 | 0 | 64 | 112
57 | M | 345713I051 57 | Žľab el-inšt Al parapetný 034200 : ALU 13065-AG (65x130mm) bez veka, strieborný | m | 60 |  | 0 |  |  |  | znížená |  | 0 | 0 | 0 | 0 | 0 | 256 | M | 1 | ROZPOCET | 0 | 0 | 0 | 0 | 0 | 2 | 0 | 64 | 114
58 | M | 345718L241 58 | - spojka kanálu : 010691, pre kanál DLP, so západkami, pre inštaláciu pri spájaní kanálov, biela | kus | 13 |  | 0 |  |  |  | znížená |  | 0 | 0 | 0 | 0 | 0 | 256 | M | 1 | ROZPOCET | 0 | 0 | 0 | 0 | 0 | 2 | 0 | 64 | 116
59 | M | 345718L243 59 | - priehradka vnútorná : 010583, pre kanál DLP hĺbky 65 | m | 142 |  | 0 |  |  |  | znížená |  | 0 | 0 | 0 | 0 | 0 | 256 | M | 1 | ROZPOCET | 0 | 0 | 0 | 0 | 0 | 2 | 0 | 64 | 118
60 | M | 345718L244 60 | - kryt kanálu ohybný š.130 : 010524, pre celý kanál DLP150x65, biely | m | 142 |  | 0 |  |  |  | znížená |  | 0 | 0 | 0 | 0 | 0 | 256 | M | 1 | ROZPOCET | 0 | 0 | 0 | 0 | 0 | 2 | 0 | 64 | 120
61 | M | 345718L245 61 | - spojka krytu : 010804, samolepiaca, pre šírku krytu 130 kanála DLP, biela | kus | 48 |  | 0 |  |  |  | znížená |  | 0 | 0 | 0 | 0 | 0 | 256 | M | 1 | ROZPOCET | 0 | 0 | 0 | 0 | 0 | 2 | 0 | 64 | 122
62 | M | 345718L249 62 | - uhol plochý : 010790, pre kanál DLP 150x65 (kolmé 90°odbočenie) biely | kus | 1 |  | 0 |  |  |  | znížená |  | 0 | 0 | 0 | 0 | 0 | 256 | M | 1 | ROZPOCET | 0 | 0 | 0 | 0 | 0 | 2 | 0 | 64 | 124
63 | M | 345718L250 63 | - uhol vonkajší : 010623, pre kanál DLP hĺbky 65, bez rozdeľovacích priečok (variabilný 60-120°) biely | kus | 1 |  | 0 |  |  |  | znížená |  | 0 | 0 | 0 | 0 | 0 | 256 | M | 1 | ROZPOCET | 0 | 0 | 0 | 0 | 0 | 2 | 0 | 64 | 126
64 | M | 345718L251 64 | - uhol vmútorný : 010603, pre kanál DLP hĺbky 65, bez rozdeľovacích priečok (variabilný 80-100°) biely | kus | 3 |  | 0 |  |  |  | znížená |  | 0 | 0 | 0 | 0 | 0 | 256 | M | 1 | ROZPOCET | 0 | 0 | 0 | 0 | 0 | 2 | 0 | 64 | 128
65 | M | 345718L255 65 | - záslepka koncová : 010706, pre kanál DLP 150x65, biela | kus | 13 |  | 0 |  |  |  | znížená |  | 0 | 0 | 0 | 0 | 0 | 256 | M | 1 | ROZPOCET | 0 | 0 | 0 | 0 | 0 | 2 | 0 | 64 | 130
66 | M | 345719I020 66 | - koncovka hliníková 034271 : ALE 130 RH | kus | 10 |  | 0 |  |  |  | znížená |  | 0 | 0 | 0 | 0 | 0 | 256 | M | 1 | ROZPOCET | 0 | 0 | 0 | 0 | 0 | 2 | 0 | 64 | 132
67 | M | 345719I021 67 | - uhol vonkajší hliníkový 034213 : ALA 130 RH, s vekom | kus | 1 |  | 0 |  |  |  | znížená |  | 0 | 0 | 0 | 0 | 0 | 256 | M | 1 | ROZPOCET | 0 | 0 | 0 | 0 | 0 | 2 | 0 | 64 | 134
68 | M | 345719I023 68 | - uhol plochý 90° hliníkový 034258 : ALF 130 RH, s vekom | kus | 4 |  | 0 |  |  |  | znížená |  | 0 | 0 | 0 | 0 | 0 | 256 | M | 1 | ROZPOCET | 0 | 0 | 0 | 0 | 0 | 2 | 0 | 64 | 136
69 | M | 345719I024 69 | - veko hliníkového žľabu 034234 : ALD RH | kus | 60 |  | 0 |  |  |  | znížená |  | 0 | 0 | 0 | 0 | 0 | 256 | M | 1 | ROZPOCET | 0 | 0 | 0 | 0 | 0 | 2 | 0 | 64 | 138
70 | M | 345719I026 70 | - spojovací čap žľabu 005040 : VS 731, pre vodivé spojenie | kus | 20 |  | 0 |  |  |  | znížená |  | 0 | 0 | 0 | 0 | 0 | 256 | M | 1 | ROZPOCET | 0 | 0 | 0 | 0 | 0 | 2 | 0 | 64 | 140
71 | M | 345719I029 71 | Krabica KP prístrojová lištová 1-nás 064119 : KADO 47, vstavaná | kus | 24 |  | 0 |  |  |  | znížená |  | 0 | 0 | 0 | 0 | 0 | 256 | M | 1 | ROZPOCET | 0 | 0 | 0 | 0 | 0 | 2 | 0 | 64 | 142
72 | M | 3543511R07 72 | Koncovka na kábel 1kV : GUST-01/4x70-150/250-L12, so šrubovacími kábelovými okami | sada | 2 |  | 0 |  |  |  | znížená |  | 0 | 0 | 0 | 0 | 0 | 256 | M | 1 | ROZPOCET | 0 | 0 | 0 | 0 | 0 | 2 | 0 | 64 | 144
73 | M | 3549040A92 73 | Svorka uzemňovacia ZS 4 4 mm BERNARD | kus | 28 |  | 0 |  |  |  | znížená |  | 0 | 0.00075 | 0.021 | 0 | 0 | 256 | M | 1 | ROZPOCET | 0 | 0 | 0 | 0 | 0 | 2 | 0 | 64 | 146
74 | M | 3549042A10 74 | Svorka krížová (Cu) : SK (4xM8) | kus | 14 |  | 0 |  |  |  | znížená |  | 0 | 0 | 0 | 0 | 0 | 256 | M | 1 | ROZPOCET | 0 | 0 | 0 | 0 | 0 | 2 | 0 | 64 | 148
75 | M | 3549042A30 75 | Svorka pripájacia (Cu) : SP 1, pre spojenie kovových súčiastoky (2xM8) | kus | 18 |  | 0 |  |  |  | znížená |  | 0 | 0 | 0 | 0 | 0 | 256 | M | 1 | ROZPOCET | 0 | 0 | 0 | 0 | 0 | 2 | 0 | 64 | 150
76 | M | 3549090D01 76 | Prípojnica potenciálového vyrovnania : EVP-SK, s plombovateľným krytom | kus | 2 |  | 0 |  |  |  | znížená |  | 0 | 0 | 0 | 0 | 0 | 256 | M | 1 | ROZPOCET | 0 | 0 | 0 | 0 | 0 | 2 | 0 | 64 | 152
77 | M | 3549090K01 77 | Svorkovnica ekvipotenciálna EPS 2, s krytom, pripojenie (2,5÷95)mm2 + páska 30x4 | kus | 1 |  | 0 |  |  |  | znížená |  | 0 | 0 | 0 | 0 | 0 | 256 | M | 1 | ROZPOCET | 0 | 0 | 0 | 0 | 0 | 2 | 0 | 64 | 154
78 | M | 3580822P12 78 | Spínač vačkový 3P/ 25A v plastovej skrinke S 25 JPD 1103 A6 : 0103442, s čelnou doskou, IP65, vypínač | kus | 1 |  | 0 |  |  |  | znížená |  | 0 | 0 | 0 | 0 | 0 | 256 | M | 1 | ROZPOCET | 0 | 0 | 0 | 0 | 0 | 2 | 0 | 64 | 156
79 | M | 920AM307351 79 | Hmoždinka H8 + SKRUTKA | kus | 800 |  | 0 |  |  |  | znížená |  | 0 | 0 | 0 | 0 | 0 | 256 | M | 1 | ROZPOCET | 0 | 0 | 0 | 0 | 0 | 2 | 0 | 64 | 158
80 | M | 920AM561921 80 | Sušič rúk DYSON AIRBLADE AB14 | kus | 6 |  | 0 |  |  |  | znížená |  | 0 | 0 | 0 | 0 | 0 | 256 | M | 1 | ROZPOCET | 0 | 0 | 0 | 0 | 0 | 2 | 0 | 64 | 160
81 | M | 921AN36596 81 | Zdroj ZAS 50/12t | kus | 2 |  | 0 |  |  |  | znížená |  | 0 | 0 | 0 | 0 | 0 | 256 | M | 1 | ROZPOCET | 0 | 0 | 0 | 0 | 0 | 2 | 0 | 64 | 162
82 | M | 921AN36597 82 | Senzor APIS 4GK | kus | 2 |  | 0 |  |  |  | znížená |  | 0 | 0 | 0 | 0 | 0 | 256 | M | 1 | ROZPOCET | 0 | 0 | 0 | 0 | 0 | 2 | 0 | 64 | 164
83 | M | 999999011 83 | Kábelové lávky( viď špecifikácia )-oceniť v prílohe | sada | 1 |  | 0 |  |  |  | znížená |  | 0 | 0 | 0 | 0 | 0 | 256 | M | 1 | ROZPOCET | 0 | 0 | 0 | 0 | 0 | 2 | 0 | 64 | 166
84 | M | 999999012 84 | Rozvádzače spolu ( viď špecifikácia ) oceniť v prílohe | sada | 1 |  | 0 |  |  |  | znížená |  | 0 | 0 | 0 | 0 | 0 | 256 | M | 1 | ROZPOCET | 0 | 0 | 0 | 0 | 0 | 2 | 0 | 64 | 168
85 | M | 999999013 85 | DODÁVKA SVIETIDIEL ( viď špecifikácia )oceniť v prílohe | sada | 1 |  | 0 |  |  |  | znížená |  | 0 | 0 | 0 | 0 | 0 | 256 | M | 1 | ROZPOCET | 0 | 0 | 0 | 0 | 0 | 2 | 0 | 64 | 170
| D | D1 | PRÁCE A DODÁVKY HSV |  |  |  | 0 | [5 empty] | 0 |  | 0 |  | 0 | 1 | D | 1 | ROZPOCET | [6 empty] | 0
| D | 9 | OSTATNÉ KONŠTRUKCIE A PRÁCE |  |  |  | 0 | [5 empty] | 0 |  | 0.3885 |  | 4.954 | 1 | D | 0 | ROZPOCET | [6 empty] | 0
86 | K | 973031324 86 | Vysek. kapies v murive z tehál do 0,10 m2 hĺ. do 15 cm | kus | 234 |  | 0 |  |  |  | znížená |  | 0 | 0.0005 | 0.117 | 0.015 | 3.51 | 64 | K | 1 | ROZPOCET | 0 | 0 | 0 | 0 | 0 | 2 | 0 | 64 | 172
87 | K | 974031121 87 | Vysekanie rýh v tehelnom murive hl. do 3 cm š. do 3 cm | m | 316 |  | 0 |  |  |  | znížená |  | 0 | 0.0005 | 0.158 | 0.002 | 0.632 | 64 | K | 1 | ROZPOCET | 0 | 0 | 0 | 0 | 0 | 2 | 0 | 64 | 174
88 | K | 974031122 88 | Vysekanie rýh v tehelnom murive hl. do 3 cm š. do 7 cm | m | 152 |  | 0 |  |  |  | znížená |  | 0 | 0.0005 | 0.076 | 0.004 | 0.608 | 64 | K | 1 | ROZPOCET | 0 | 0 | 0 | 0 | 0 | 2 | 0 | 64 | 176
89 | K | 974031123 89 | Vysekanie rýh v tehelnom murive hl. do 3 cm š. do 10 cm | m | 18 |  | 0 |  |  |  | znížená |  | 0 | 0.0005 | 0.009 | 0.005 | 0.09 | 64 | K | 1 | ROZPOCET | 0 | 0 | 0 | 0 | 0 | 2 | 0 | 64 | 178
90 | K | 974031221 90 | Vysekanie rýh v tehel. murive pri strope hl. do 3 cm š. 3 cm | m | 57 |  | 0 |  |  |  | znížená |  | 0 | 0.0005 | 0.0285 | 0.002 | 0.114 | 64 | K | 1 | ROZPOCET | 0 | 0 | 0 | 0 | 0 | 2 | 0 | 64 | 180
| D | D2 | PRÁCE A DODÁVKY M |  |  |  | 0 | [5 empty] | 0 |  | 0 |  | 0 | 1 | D | 1 | ROZPOCET | [6 empty] | 0
| D | M21 | 155 Elektromontáže |  |  |  | 0 | [5 empty] | 0 |  | 0 |  | 0 | 1 | D | 0 | ROZPOCET | [6 empty] | 0
91 | K | 210010002 91 | Montáž el-inšt rúrky (plast) ohybná, pod omietku D20 (d16)mm | m | 8 |  | 0 |  |  |  | znížená |  | 0 | 0 | 0 | 0 | 0 | 64 | K | 1 | ROZPOCET | 0 | 0 | 0 | 0 | 0 | 2 | 0 | 64 | 182
92 | K | 210010004 92 | Montáž el-inšt rúrky (plast) ohybná, pod omietku D32 (d29)mm | m | 10 |  | 0 |  |  |  | znížená |  | 0 | 0 | 0 | 0 | 0 | 64 | K | 1 | ROZPOCET | 0 | 0 | 0 | 0 | 0 | 2 | 0 | 64 | 184
93 | K | 210010102 93 | Montáž el-inšt lišty (plast) vrátane spojok, ohybov, rohov, bez krabíc, šírka nad 20 do 40mm | m | 72 |  | 0 |  |  |  | znížená |  | 0 | 0 | 0 | 0 | 0 | 64 | K | 1 | ROZPOCET | 0 | 0 | 0 | 0 | 0 | 2 | 0 | 64 | 186
94 | K | 210010107 94 | Montáž el-inšt parapetného kanála (plast) vrátane spojok, ohybov, rohov, bez krabíc, šírka 110 až 220mm | m | 142 |  | 0 |  |  |  | znížená |  | 0 | 0 | 0 | 0 | 0 | 64 | K | 1 | ROZPOCET | 0 | 0 | 0 | 0 | 0 | 2 | 0 | 64 | 188
95 | K | 210010109 95 | Montáž el-inšt parapetného kanála (AL ) vrátane spojok, ohybov, rohov, bez krabíc, šírka 110 až 220mm | m | 60 |  | 0 |  |  |  | znížená |  | 0 | 0 | 0 | 0 | 0 | 64 | K | 1 | ROZPOCET | 0 | 0 | 0 | 0 | 0 | 2 | 0 | 64 | 190
96 | K | 210010301 96 | Montáž krabice do muriva 1-nás KP (68) bez zapojenia, prístrojová | kus | 50 |  | 0 |  |  |  | znížená |  | 0 | 0 | 0 | 0 | 0 | 64 | K | 1 | ROZPOCET | 0 | 0 | 0 | 0 | 0 | 2 | 0 | 64 | 192
97 | K | 210010302 97 | Montáž krabice do muriva 2-3-nás KP (68) bez zapojenia, prístrojová | kus | 54 |  | 0 |  |  |  | znížená |  | 0 | 0 | 0 | 0 | 0 | 64 | K | 1 | ROZPOCET | 0 | 0 | 0 | 0 | 0 | 2 | 0 | 64 | 194
98 | K | 210010303 98 | Montáž krabice do muriva 4-5-nás KP (68) bez zapojenia, prístrojová | kus | 8 |  | 0 |  |  |  | znížená |  | 0 | 0 | 0 | 0 | 0 | 64 | K | 1 | ROZPOCET | 0 | 0 | 0 | 0 | 0 | 2 | 0 | 64 | 196
99 | K | 210010322 99 | Montáž krabice do muriva KR (97) vrátane zapojenia, rozvodka s vekom a svorkovnicou | kus | 39 |  | 0 |  |  |  | znížená |  | 0 | 0 | 0 | 0 | 0 | 64 | K | 1 | ROZPOCET | 0 | 0 | 0 | 0 | 0 | 2 | 0 | 64 | 198
100 | K | 210010330 100 | Montáž nosiča prístrojov do elektroinštalačných líšt, bez zapojenia (KP) prístrojová | kus | 88 |  | 0 |  |  |  | znížená |  | 0 | 0 | 0 | 0 | 0 | 64 | K | 1 | ROZPOCET | 0 | 0 | 0 | 0 | 0 | 2 | 0 | 64 | 200
101 | K | 210010351 101 | Montáž krabice KR, vrátane zapojenia, vodiče do 4mm2, rozvodka IP40-66 (6455-11) | kus | 335 |  | 0 |  |  |  | znížená |  | 0 | 0 | 0 | 0 | 0 | 64 | K | 1 | ROZPOCET | 0 | 0 | 0 | 0 | 0 | 2 | 0 | 64 | 202
102 | K | 210010521 102 | Odviečkovanie, zaviečkovanie krabíc s viečkom na závit | kus | 393 |  | 0 |  |  |  | znížená |  | 0 | 0 | 0 | 0 | 0 | 64 | K | 1 | ROZPOCET | 0 | 0 | 0 | 0 | 0 | 2 | 0 | 64 | 204
103 | K | 210010522 103 | Odviečkovanie, zaviečkovanie krabíc s viečkom na skrutku | kus | 335 |  | 0 |  |  |  | znížená |  | 0 | 0 | 0 | 0 | 0 | 64 | K | 1 | ROZPOCET | 0 | 0 | 0 | 0 | 0 | 2 | 0 | 64 | 206
104 | K | 210020307 104 | Montáž káblového žľabu, výška bočnice 100, š.125 (mm), vrátane kolien, T-kusov, s podperami, s vekom | m | 202 |  | 0 |  |  |  | znížená |  | 0 | 0 | 0 | 0 | 0 | 64 | K | 1 | ROZPOCET | 0 | 0 | 0 | 0 | 0 | 2 | 0 | 64 | 208
105 | K | 210100002 105 | Ukončenie vodiča v rozvádzači, zapojenie 4-6 mm2 | kus | 10 |  | 0 |  |  |  | znížená |  | 0 | 0 | 0 | 0 | 0 | 64 | K | 1 | ROZPOCET | 0 | 0 | 0 | 0 | 0 | 2 | 0 | 64 | 210
106 | K | 210100003 106 | Ukončenie vodiča v rozvádzači, zapojenie 10-16 mm2 | kus | 22 |  | 0 |  |  |  | znížená |  | 0 | 0 | 0 | 0 | 0 | 64 | K | 1 | ROZPOCET | 0 | 0 | 0 | 0 | 0 | 2 | 0 | 64 | 212
107 | K | 210100008 107 | Ukončenie vodiča v rozvádzači, zapojenie 95 mm2 | kus | 2 |  | 0 |  |  |  | znížená |  | 0 | 0 | 0 | 0 | 0 | 64 | K | 1 | ROZPOCET | 0 | 0 | 0 | 0 | 0 | 2 | 0 | 64 | 214
108 | K | 210100009 108 | Ukončenie vodiča v rozvádzači, zapojenie 120 mm2 | kus | 2 |  | 0 |  |  |  | znížená |  | 0 | 0 | 0 | 0 | 0 | 64 | K | 1 | ROZPOCET | 0 | 0 | 0 | 0 | 0 | 2 | 0 | 64 | 216
109 | K | 210100251 109 | Ukončenie celoplastových káblov zmršťovacou záklopkou do 4x10 mm2 | kus | 88 |  | 0 |  |  |  | znížená |  | 0 | 0 | 0 | 0 | 0 | 64 | K | 1 | ROZPOCET | 0 | 0 | 0 | 0 | 0 | 2 | 0 | 64 | 218
110 | K | 210100254 110 | Ukončenie celoplastových káblov zmršťovacou záklopkou 4x 70-95 mm2 | kus | 2 |  | 0 |  |  |  | znížená |  | 0 | 0 | 0 | 0 | 0 | 64 | K | 1 | ROZPOCET | 0 | 0 | 0 | 0 | 0 | 2 | 0 | 64 | 220
111 | K | 210100258 111 | Ukončenie celoplastových káblov zmršťovacou záklopkou do 5x4 mm2 | kus | 3 |  | 0 |  |  |  | znížená |  | 0 | 0 | 0 | 0 | 0 | 64 | K | 1 | ROZPOCET | 0 | 0 | 0 | 0 | 0 | 2 | 0 | 64 | 222
112 | K | 210100259 112 | Ukončenie celoplastových káblov zmršťovacou záklopkou 5x 6-10 mm2 | kus | 3 |  | 0 |  |  |  | znížená |  | 0 | 0 | 0 | 0 | 0 | 64 | K | 1 | ROZPOCET | 0 | 0 | 0 | 0 | 0 | 2 | 0 | 64 | 224
113 | K | 210100606 113 | Montáž prírubovej 1-cestnej koncovky, pre 1kV celoplastové káble 3x150+70 mm2 | kus | 2 |  | 0 |  |  |  | znížená |  | 0 | 0 | 0 | 0 | 0 | 64 | K | 1 | ROZPOCET | 0 | 0 | 0 | 0 | 0 | 2 | 0 | 64 | 226
114 | K | 210110021 114 | Montáž, spínač nástenný, zapustený IP54-65, rad.1 | kus | 8 |  | 0 |  |  |  | znížená |  | 0 | 0 | 0 | 0 | 0 | 64 | K | 1 | ROZPOCET | 0 | 0 | 0 | 0 | 0 | 2 | 0 | 64 | 228
115 | K | 210110023 115 | Montáž, spínač nástenný, zapustený IP54-65, rad.5 | kus | 2 |  | 0 |  |  |  | znížená |  | 0 | 0 | 0 | 0 | 0 | 64 | K | 1 | ROZPOCET | 0 | 0 | 0 | 0 | 0 | 2 | 0 | 64 | 230
116 | K | 210110041 116 | Montáž, spínač zapustený IP20, rad.1 | kus | 7 |  | 0 |  |  |  | znížená |  | 0 | 0 | 0 | 0 | 0 | 64 | K | 1 | ROZPOCET | 0 | 0 | 0 | 0 | 0 | 2 | 0 | 64 | 232
117 | K | 210110043 117 | Montáž, spínač zapustený IP20, rad.5 | kus | 59 |  | 0 |  |  |  | znížená |  | 0 | 0 | 0 | 0 | 0 | 64 | K | 1 | ROZPOCET | 0 | 0 | 0 | 0 | 0 | 2 | 0 | 64 | 234
118 | K | 210110045 118 | Montáž, prepínač zapustený IP20, rad.6 | kus | 8 |  | 0 |  |  |  | znížená |  | 0 | 0 | 0 | 0 | 0 | 64 | K | 1 | ROZPOCET | 0 | 0 | 0 | 0 | 0 | 2 | 0 | 64 | 236
119 | K | 210110046 119 | Montáž, prepínač zapustený IP20, rad.7 | kus | 6 |  | 0 |  |  |  | znížená |  | 0 | 0 | 0 | 0 | 0 | 64 | K | 1 | ROZPOCET | 0 | 0 | 0 | 0 | 0 | 2 | 0 | 64 | 238
120 | K | 210110048 120 | Montáž, spínač zapustený IP20, rad.1So (orientačný) | kus | 9 |  | 0 |  |  |  | znížená |  | 0 | 0 | 0 | 0 | 0 | 64 | K | 1 | ROZPOCET | 0 | 0 | 0 | 0 | 0 | 2 | 0 | 64 | 240
121 | K | 210110082 121 | Montáž, spínač - šporáková prípojka zapustená, rad.3 | kus | 1 |  | 0 |  |  |  | znížená |  | 0 | 0 | 0 | 0 | 0 | 64 | K | 1 | ROZPOCET | 0 | 0 | 0 | 0 | 0 | 2 | 0 | 64 | 242
122 | K | 210110125 122 | Montáž, žalúziový spínač, tlačidlové mechanické ovládanie, zapustený, IP20 | kus | 9 |  | 0 |  |  |  | znížená |  | 0 | 0 | 0 | 0 | 0 | 64 | K | 1 | ROZPOCET | 0 | 0 | 0 | 0 | 0 | 2 | 0 | 64 | 244
123 | K | 210110461 123 | Montáž, spínač vačkový v skrinke IP40-65, 10-25A vypínač, prepínač smeru | kus | 1 |  | 0 |  |  |  | znížená |  | 0 | 0 | 0 | 0 | 0 | 64 | K | 1 | ROZPOCET | 0 | 0 | 0 | 0 | 0 | 2 | 0 | 64 | 246
124 | K | 210111012 124 | Montáž, zásuvka zapustená IP20-40, x-násobná 10/16A - 250V, priebežná | kus | 170 |  | 0 |  |  |  | znížená |  | 0 | 0 | 0 | 0 | 0 | 64 | K | 1 | ROZPOCET | 0 | 0 | 0 | 0 | 0 | 2 | 0 | 64 | 248
125 | K | 210111021 125 | Montáž, zásuvka nástenná, zapustená IP40-44, x-násobná 10/16A - 250V, koncová | kus | 115 |  | 0 |  |  |  | znížená |  | 0 | 0 | 0 | 0 | 0 | 64 | K | 1 | ROZPOCET | 0 | 0 | 0 | 0 | 0 | 2 | 0 | 64 | 250
126 | K | 210111032 126 | Montáž, zásuvka nástenná, zapustená IP55-66, x-násobná 10/16A - 250V, priebežná | kus | 9 |  | 0 |  |  |  | znížená |  | 0 | 0 | 0 | 0 | 0 | 64 | K | 1 | ROZPOCET | 0 | 0 | 0 | 0 | 0 | 2 | 0 | 64 | 252
127 | K | 210140430 127 | Montáž a zapojenie kompletných skriniek so STOP tlačidlom | kus | 1 |  | 0 |  |  |  | znížená |  | 0 | 0 | 0 | 0 | 0 | 64 | K | 1 | ROZPOCET | 0 | 0 | 0 | 0 | 0 | 2 | 0 | 64 | 254
128 | K | 210170001 128 | Montáž, trafo NN 1-fáz vstavané, 1x prim : 1x sek, do 200VA | kus | 7 |  | 0 |  |  |  | znížená |  | 0 | 0 | 0 | 0 | 0 | 64 | K | 1 | ROZPOCET | 0 | 0 | 0 | 0 | 0 | 2 | 0 | 64 | 256
129 | K | 210190004 129 | Montáž rozvodnice do 150kg | kus | 2 |  | 0 |  |  |  | znížená |  | 0 | 0 | 0 | 0 | 0 | 64 | K | 1 | ROZPOCET | 0 | 0 | 0 | 0 | 0 | 2 | 0 | 64 | 258
130 | K | 210190051 130 | Montáž rozvádzača, skriňový-delený do 200kg | kus | 1 |  | 0 |  |  |  | znížená |  | 0 | 0 | 0 | 0 | 0 | 64 | K | 1 | ROZPOCET | 0 | 0 | 0 | 0 | 0 | 2 | 0 | 64 | 260
131 | K | 210190054 131 | Montáž rozvádzača, skriňový-delený do 500kg | kus | 1 |  | 0 |  |  |  | znížená |  | 0 | 0 | 0 | 0 | 0 | 64 | K | 1 | ROZPOCET | 0 | 0 | 0 | 0 | 0 | 2 | 0 | 64 | 262
132 | K | 210200039 132 | Montáž, núdzové svietidlo IP20-44, netrvalé osvetlenie, prisadené nástenné | kus | 34 |  | 0 |  |  |  | znížená |  | 0 | 0 | 0 | 0 | 0 | 64 | K | 1 | ROZPOCET | 0 | 0 | 0 | 0 | 0 | 2 | 0 | 64 | 264
133 | K | 210200608 133 | Montáž, LED svietidlo, prisadený panel IP20-44, 600x600 (mm) | kus | 141 |  | 0 |  |  |  | znížená |  | 0 | 0 | 0 | 0 | 0 | 64 | K | 1 | ROZPOCET | 0 | 0 | 0 | 0 | 0 | 2 | 0 | 64 | 266
134 | K | 210200609 134 | Montáž, LED svietidlo, prisadený panel IP20-44, 600x1200 (mm) | kus | 47 |  | 0 |  |  |  | znížená |  | 0 | 0 | 0 | 0 | 0 | 64 | K | 1 | ROZPOCET | 0 | 0 | 0 | 0 | 0 | 2 | 0 | 64 | 268
135 | K | 210200651 135 | Montáž, LED svietidlo, prisadený panel IP54-66, 300x600 (mm) | kus | 4 |  | 0 |  |  |  | znížená |  | 0 | 0 | 0 | 0 | 0 | 64 | K | 1 | ROZPOCET | 0 | 0 | 0 | 0 | 0 | 2 | 0 | 64 | 270
136 | K | 210200663 136 | Montáž, svietidlo, vstavaný LED panel IP54-66, 600x600 (mm) | kus | 31 |  | 0 |  |  |  | znížená |  | 0 | 0 | 0 | 0 | 0 | 64 | K | 1 | ROZPOCET | 0 | 0 | 0 | 0 | 0 | 2 | 0 | 64 | 272
137 | K | 210200671 137 | Montáž, svietidlo, závesný LED panel IP54-66, 300x600 (mm) | kus | 16 |  | 0 |  |  |  | znížená |  | 0 | 0 | 0 | 0 | 0 | 64 | K | 1 | ROZPOCET | 0 | 0 | 0 | 0 | 0 | 2 | 0 | 64 | 274
138 | K | 210200751 138 | Montáž, prisadené svietidlo, pre 1x LED trubice (549mm) IP54-66 | kus | 35 |  | 0 |  |  |  | znížená |  | 0 | 0 | 0 | 0 | 0 | 64 | K | 1 | ROZPOCET | 0 | 0 | 0 | 0 | 0 | 2 | 0 | 64 | 276
139 | K | 210200752 139 | Montáž, prisadené svietidlo, pre 1x LED trubice (1149mm) IP54-66 | kus | 9 |  | 0 |  |  |  | znížená |  | 0 | 0 | 0 | 0 | 0 | 64 | K | 1 | ROZPOCET | 0 | 0 | 0 | 0 | 0 | 2 | 0 | 64 | 278
140 | K | 210220301 140 | Montáž bleskozvodnej svorky do 2 skrutiek (SS,SP1,SR 03) | kus | 18 |  | 0 |  |  |  | znížená |  | 0 | 0 | 0 | 0 | 0 | 64 | K | 1 | ROZPOCET | 0 | 0 | 0 | 0 | 0 | 2 | 0 | 64 | 280
141 | K | 210220302 141 | Montáž bleskozvodnej svorky nad 2 skrutky (SJ,SK,SO,SZ,ST,SR01-2) | kus | 44 |  | 0 |  |  |  | znížená |  | 0 | 0 | 0 | 0 | 0 | 64 | K | 1 | ROZPOCET | 0 | 0 | 0 | 0 | 0 | 2 | 0 | 64 | 282
142 | K | 210220325 142 | Montáž a pripojenie ekvipotenciálnej svorkovnice | kus | 3 |  | 0 |  |  |  | znížená |  | 0 | 0 | 0 | 0 | 0 | 64 | K | 1 | ROZPOCET | 0 | 0 | 0 | 0 | 0 | 2 | 0 | 64 | 284
143 | K | 210220451 143 | Montáž ochranného pospojovanie vodičom Cu 4-25mm2, voľne uložené, bez pripojenia | m | 480 |  | 0 |  |  |  | znížená |  | 0 | 0 | 0 | 0 | 0 | 64 | K | 1 | ROZPOCET | 0 | 0 | 0 | 0 | 0 | 2 | 0 | 64 | 286
144 | K | 210800105 144 | Montáž, kábel Cu 750V uložený pod omietku CYKY 3x1,5 | m | 141 |  | 0 |  |  |  | znížená |  | 0 | 0 | 0 | 0 | 0 | 64 | K | 1 | ROZPOCET | 0 | 0 | 0 | 0 | 0 | 2 | 0 | 64 | 288
145 | K | 210800106 145 | Montáž, kábel Cu 750V uložený pod omietku CYKY 3x2,5 | m | 59 |  | 0 |  |  |  | znížená |  | 0 | 0 | 0 | 0 | 0 | 64 | K | 1 | ROZPOCET | 0 | 0 | 0 | 0 | 0 | 2 | 0 | 64 | 290
146 | K | 210800115 146 | Montáž, kábel Cu 750V uložený pod omietku CYKY 5x1,5 | m | 14 |  | 0 |  |  |  | znížená |  | 0 | 0 | 0 | 0 | 0 | 64 | K | 1 | ROZPOCET | 0 | 0 | 0 | 0 | 0 | 2 | 0 | 64 | 292
147 | K | 210800531 147 | Montáž, vodič Cu lanové jadro, inštalačný, voľne uložený H07V-K, CYA 70 - 240 | m | 25 |  | 0 |  |  |  | znížená |  | 0 | 0 | 0 | 0 | 0 | 64 | K | 1 | ROZPOCET | 0 | 0 | 0 | 0 | 0 | 2 | 0 | 64 | 294
148 | K | 210802309 148 | Montáž, šnúra 500V, lanové jadro, voľne uložená H05VV-F (CYSY) 3x2,5 | m | 2 |  | 0 |  |  |  | znížená |  | 0 | 0 | 0 | 0 | 0 | 64 | K | 1 | ROZPOCET | 0 | 0 | 0 | 0 | 0 | 2 | 0 | 64 | 296
149 | K | 210802318 149 | Montáž, šnúra 500V, lanové jadro, voľne uložená H05VV-F (CYSY) 5x1,5 | m | 17 |  | 0 |  |  |  | znížená |  | 0 | 0 | 0 | 0 | 0 | 64 | K | 1 | ROZPOCET | 0 | 0 | 0 | 0 | 0 | 2 | 0 | 64 | 298
150 | K | 210802320 150 | Montáž, šnúra 500V, lanové jadro, voľne uložená H05VV-F (CYSY) 5x4 | m | 4 |  | 0 |  |  |  | znížená |  | 0 | 0 | 0 | 0 | 0 | 64 | K | 1 | ROZPOCET | 0 | 0 | 0 | 0 | 0 | 2 | 0 | 64 | 300
151 | K | 210810001 151 | Montáž, kábel Cu 750V voľne uložený CYKY 2x1,5 | m | 15 |  | 0 |  |  |  | znížená |  | 0 | 0 | 0 | 0 | 0 | 64 | K | 1 | ROZPOCET | 0 | 0 | 0 | 0 | 0 | 2 | 0 | 64 | 302
152 | K | 210810005 152 | Montáž, kábel Cu 750V voľne uložený CYKY 3x1,5 | m | 1831 |  | 0 |  |  |  | znížená |  | 0 | 0 | 0 | 0 | 0 | 64 | K | 1 | ROZPOCET | 0 | 0 | 0 | 0 | 0 | 2 | 0 | 64 | 304
153 | K | 210810006 153 | Montáž, kábel Cu 750V voľne uložený CYKY 3x2,5 | m | 2494 |  | 0 |  |  |  | znížená |  | 0 | 0 | 0 | 0 | 0 | 64 | K | 1 | ROZPOCET | 0 | 0 | 0 | 0 | 0 | 2 | 0 | 64 | 306
154 | K | 210810009 154 | Montáž, kábel Cu 750V voľne uložený CYKY 4x1,5 | m | 65 |  | 0 |  |  |  | znížená |  | 0 | 0 | 0 | 0 | 0 | 64 | K | 1 | ROZPOCET | 0 | 0 | 0 | 0 | 0 | 2 | 0 | 64 | 308
155 | K | 210810015 155 | Montáž, kábel Cu 750V voľne uložený CYKY 5x1,5 | m | 370 |  | 0 |  |  |  | znížená |  | 0 | 0 | 0 | 0 | 0 | 64 | K | 1 | ROZPOCET | 0 | 0 | 0 | 0 | 0 | 2 | 0 | 64 | 310
156 | K | 210810017 156 | Montáž, kábel Cu 750V voľne uložený CYKY 5x4-16 | m | 155 |  | 0 |  |  |  | znížená |  | 0 | 0 | 0 | 0 | 0 | 64 | K | 1 | ROZPOCET | 0 | 0 | 0 | 0 | 0 | 2 | 0 | 64 | 312
157 | K | 210810114 157 | Montáž, kábel Cu 1kV uložený pevne CYKY 4x120, 3x120+50 (+70) | m | 10 |  | 0 |  |  |  | znížená |  | 0 | 0 | 0 | 0 | 0 | 64 | K | 1 | ROZPOCET | 0 | 0 | 0 | 0 | 0 | 2 | 0 | 64 | 314
158 | K | 213280060 158 | PPV (pomocné a podružné výkony) 6% | % |  |  | 0 |  |  |  | znížená |  | 0 | 0 | 0 | 0 | 0 | 64 | K | 1 | ROZPOCET | 0 | 0 | 0 | 0 | 0 | 2 | 0 | 64 | 316
159 | K | 213280061 159 | Podružný materiál | % |  |  | 0 |  |  |  | znížená |  | 0 | 0 | 0 | 0 | 0 | 64 | K | 1 | ROZPOCET | 0 | 0 | 0 | 0 | 0 | 2 | 0 | 64 | 318
160 | K | 213280062 160 | Zaobstarávacia prirážka | % |  |  | 0 |  |  |  | znížená |  | 0 | 0 | 0 | 0 | 0 | 64 | K | 1 | ROZPOCET | 0 | 0 | 0 | 0 | 0 | 2 | 0 | 64 | 320
161 | K | 213280063 161 | Stratné | % |  |  | 0 |  |  |  | znížená |  | 0 | 0 | 0 | 0 | 0 | 64 | K | 1 | ROZPOCET | 0 | 0 | 0 | 0 | 0 | 2 | 0 | 64 | 322
162 | K | 213280064 162 | Prirážka na dopravu | % |  |  | 0 |  |  |  | znížená |  | 0 | 0 | 0 | 0 | 0 | 64 | K | 1 | ROZPOCET | 0 | 0 | 0 | 0 | 0 | 2 | 0 | 64 | 324
163 | K | 213280065 163 | Prirážka na presun | % |  |  | 0 |  |  |  | znížená |  | 0 | 0 | 0 | 0 | 0 | 64 | K | 1 | ROZPOCET | 0 | 0 | 0 | 0 | 0 | 2 | 0 | 64 | 326
164 | K | 213290040 164 | Demontáž jestvujúcej elektroinštalácie | hod | 300 |  | 0 |  |  |  | znížená |  | 0 | 0 | 0 | 0 | 0 | 64 | K | 1 | ROZPOCET | 0 | 0 | 0 | 0 | 0 | 2 | 0 | 64 | 328
165 | K | 213290047 165 | Montáž splachovača APIS 4 GK | hod | 2 |  | 0 |  |  |  | znížená |  | 0 | 0 | 0 | 0 | 0 | 64 | K | 1 | ROZPOCET | 0 | 0 | 0 | 0 | 0 | 2 | 0 | 64 | 330
166 | K | 213290152 166 | Nepredvídané elektroinštalačné práce | hod | 60 |  | 0 |  |  |  | znížená |  | 0 | 0 | 0 | 0 | 0 | 64 | K | 1 | ROZPOCET | 0 | 0 | 0 | 0 | 0 | 2 | 0 | 64 | 332
167 | K | 213290155 167 | Montáž sušiča rúk | hod | 6 |  | 0 |  |  |  | znížená |  | 0 | 0 | 0 | 0 | 0 | 64 | K | 1 | ROZPOCET | 0 | 0 | 0 | 0 | 0 | 2 | 0 | 64 | 334
168 | K | 213290166 168 | Montáž káblových lávok | hod | 150 |  | 0 |  |  |  | znížená |  | 0 | 0 | 0 | 0 | 0 | 64 | K | 1 | ROZPOCET | 0 | 0 | 0 | 0 | 0 | 2 | 0 | 64 | 336
169 | K | 213290170 169 | Montáž ovládača ventilátora | hod | 8 |  | 0 |  |  |  | znížená |  | 0 | 0 | 0 | 0 | 0 | 64 | K | 1 | ROZPOCET | 0 | 0 | 0 | 0 | 0 | 2 | 0 | 64 | 338
170 | K | 213291000 170 | Spracovanie východiskovej revízie a vypracovanie správy | hod | 120 |  | 0 |  |  |  | znížená |  | 0 | 0 | 0 | 0 | 0 | 64 | K | 1 | ROZPOCET | 0 | 0 | 0 | 0 | 0 | 2 | 0 | 64 | 340
| D | M22 | 156 Montáž oznam. signal. a zab. zariadení |  |  |  | 0 | [5 empty] | 0 |  | 0 |  | 0 | 1 | D | 0 | ROZPOCET | [6 empty] | 0
171 | K | 220261622 171 | Osadenie HM 8 do muriva z tehly | kus | 800 |  | 0 |  |  |  | znížená |  | 0 | 0 | 0 | 0 | 0 | 64 | K | 1 | ROZPOCET | 0 | 0 | 0 | 0 | 0 | 2 | 0 | 64 | 342

## 02 - ROZPIS - lavok, ro...
[9 empty] | >> skryté stĺpce << | [9 empty] | {57c1638c-c4ed-4b0c-9c33-f717c059a83c}
0
| KRYCÍ LIST ROZPOČTU | [8 empty] | v --- nižšie sa nachádzajú doplnkové a pomocné údaje k zostavám --- v | [8 empty] | False
Stavba:
G Banská Bystrica - KC, stavebné úpravy- vypracovanie podkladovej štúdie verejnej práce
Objekt:
01 - E1- SO - 01 Hlavná budova - KC- stavebné úpravy
Časť:
1_7 - E 1.7 Umelé osvetlenie a vnútorné silnoprúdové rozvody
Úroveň 4:
02 - ROZPIS - lavok, rozvadzačov
| JKSO: |  |  |  |  | ČS:
| Miesto: |  |  |  |  | Dátum: | 3. 12. 2025
| Objednávateľ: |  |  |  |  | IČO:
|  | Ministerstvo vnútra SR, Pribinova 2, Bratislava |  |  |  | IČ DPH:
| Zhotoviteľ: |  |  |  |  | IČO: | Vyplň údaj
|  | Vyplň údaj |  |  |  | IČ DPH: | Vyplň údaj
| Projektant: |  |  |  |  | IČO: | 36631213
|  | TEPLAN ARCHITEKT spol. s r. o. |  |  |  | IČ DPH: | SK2021893654
| Spracovateľ: |  |  |  |  | IČO:
IČ DPH:
Poznámka:
| Cena bez DPH | [5 empty] | 0
|  |  | Základ dane |  |  | Sadzba dane | Výška dane
| DPH | základná | 0 |  |  | 23% | 0
|  | znížená | 0 |  |  | 23% | 0
|  | zákl. prenesená | 0 |  |  | 23% | 0
|  | zníž. prenesená | 0 |  |  | 23% | 0
|  | nulová | 0 |  |  | 0% | 0
| Cena s DPH |  |  | v | EUR |  | 0
| Projektant |  |  | Spracovateľ
| Dátum a podpis: |  | Pečiatka | Dátum a podpis: |  |  | Pečiatka
| Objednávateľ |  |  | Zhotoviteľ
| Dátum a podpis: |  | Pečiatka | Dátum a podpis: |  |  | Pečiatka
REKAPITULÁCIA ROZPOČTU
Stavba:
G Banská Bystrica - KC, stavebné úpravy- vypracovanie podkladovej štúdie verejnej práce
Objekt:
01 - E1- SO - 01 Hlavná budova - KC- stavebné úpravy
Časť:
1_7 - E 1.7 Umelé osvetlenie a vnútorné silnoprúdové rozvody
Úroveň 4:
02 - ROZPIS - lavok, rozvadzačov
Miesto: | [5 empty] | Dátum: | 3. 12. 2025
Objednávateľ: |  |  | Ministerstvo vnútra SR, Pribinova 2, Bratislava |  |  | Projektant: | TEPLAN ARCHITEKT spol. s r. o.
Zhotoviteľ: |  |  | Vyplň údaj |  |  | Spracovateľ:
Kód dielu - Popis | [6 empty] | Cena celkom [EUR]
Náklady z rozpočtu | [6 empty] | 0 | [12 empty] | -1
| HSV - HSV | [5 empty] | 0
| D31 - Kábelová lávka CF 54/100 EZ | [5 empty] | 0
| D3 - | [5 empty] | 0
| D32 - Kábelová lávka CF 54/50 EZ | [5 empty] | 0
| D3 - | [5 empty] | 0
| D33 - Kábelová lávka CF 54/200 | [5 empty] | 0
| D3 - | [5 empty] | 0
| D34 - Kábelová lávka CF 54/300 | [5 empty] | 0
| D3 - | [5 empty] | 0
| D35 - Kábelová lávka CF 54/500 | [5 empty] | 0
| D3 - | [5 empty] | 0
| D36 - rozvadzac HR-1 pole I | [5 empty] | 0
| D3 - | [5 empty] | 0
| D37 - rozvadzac HR-1 pole II | [5 empty] | 0
| D3 - | [5 empty] | 0
| D38 - rozvadzac R -1.1 | [5 empty] | 0
| D3 - | [5 empty] | 0
| D39 - rozvadzac R-01 | [5 empty] | 0
| D3 - | [5 empty] | 0
ROZPOČET
Stavba:
G Banská Bystrica - KC, stavebné úpravy- vypracovanie podkladovej štúdie verejnej práce
Objekt:
01 - E1- SO - 01 Hlavná budova - KC- stavebné úpravy
Časť:
1_7 - E 1.7 Umelé osvetlenie a vnútorné silnoprúdové rozvody
Úroveň 4:
02 - ROZPIS - lavok, rozvadzačov
Miesto: | [5 empty] | Dátum: | 3. 12. 2025
Objednávateľ: |  |  | Ministerstvo vnútra SR, Pribinova 2, Bratislava |  |  | Projektant: | TEPLAN ARCHITEKT spol. s r. o.
Zhotoviteľ: |  |  | Vyplň údaj |  |  | Spracovateľ:
PČ | Typ | Kód | Popis | MJ | Množstvo | J.cena [EUR] | Cena celkom [EUR] | Cenová sústava |  |  | DPH | J. Nh [h] | Nh celkom [h] | J. hmotnosť [t] | Hmotnosť celkom [t] | J. suť [t] | Suť Celkom [t]
Náklady z rozpočtu | [6 empty] | 0 | [5 empty] | 0 |  | 0 |  | 0 |  | D | -1 | [7 empty] | 0
| D | HSV | HSV |  |  |  | 0 | [5 empty] | 0 |  | 0 |  | 0 | 1 | D | 0 | ROZPOCET | [6 empty] | 0
| D | D31 | Kábelová lávka CF 54/100 EZ |  |  |  | 0 | [5 empty] | 0 |  | 0 |  | 0 | 1 | D | 1 | ROZPOCET | [6 empty] | 0
| D | D3 |  |  |  |  | 0 | [5 empty] | 0 |  | 0 |  | 0 | 1 | D | 2 | ROZPOCET | [6 empty] | 0
1 | M | 000 071 1 | Kábelová lávka CF 54/100 EZ | m | 75 |  | 0 |  |  |  | znížená |  | 0 | 0 | 0 | 0 | 0 | 256 | M | 3 | ROZPOCET | 0 | 0 | 0 | 0 | 0 | 2 | 0 | 64 | 360
2 | M | 558 241 2 | Rýchlospojky EDRN EZ | ks | 48 |  | 0 |  |  |  | znížená |  | 0 | 0 | 0 | 0 | 0 | 256 | M | 3 | ROZPOCET | 0 | 0 | 0 | 0 | 0 | 2 | 0 | 64 | 362
3 | M | 923 020 3 | Oddeľovacia prepážka COT 50 GS | m | 75 |  | 0 |  |  |  | znížená |  | 0 | 0 | 0 | 0 | 0 | 256 | M | 3 | ROZPOCET | 0 | 0 | 0 | 0 | 0 | 2 | 0 | 64 | 364
4 | M | 923 050 4 | Spojka prepážky COT J GS | ks | 24 |  | 0 |  |  |  | znížená |  | 0 | 0 | 0 | 0 | 0 | 256 | M | 3 | ROZPOCET | 0 | 0 | 0 | 0 | 0 | 2 | 0 | 64 | 366
5 | M | 586 031 5 | Stredový úchyt SAS EZ | ks | 39 |  | 0 |  |  |  | znížená |  | 0 | 0 | 0 | 0 | 0 | 256 | M | 3 | ROZPOCET | 0 | 0 | 0 | 0 | 0 | 2 | 0 | 64 | 368
6 | M | 801 711 6 | Závitová tyč TF8X1000 EZ | ks | 39 |  | 0 |  |  |  | znížená |  | 0 | 0 | 0 | 0 | 0 | 256 | M | 3 | ROZPOCET | 0 | 0 | 0 | 0 | 0 | 2 | 0 | 64 | 370
7 | M | 801 211 7 | Matice EEC8 EZ bal/100 ks | bal | 0.78 |  | 0 |  |  |  | znížená |  | 0 | 0 | 0 | 0 | 0 | 256 | M | 3 | ROZPOCET | 0 | 0 | 0 | 0 | 0 | 2 | 0 | 64 | 372
8 | M | 585 327 8 | Zemniaca svorka GRIFEQUIP Al | ks | 6 |  | 0 |  |  |  | znížená |  | 0 | 0 | 0 | 0 | 0 | 256 | M | 3 | ROZPOCET | 0 | 0 | 0 | 0 | 0 | 2 | 0 | 64 | 374
| D | D32 | Kábelová lávka CF 54/50 EZ |  |  |  | 0 | [5 empty] | 0 |  | 0 |  | 0 | 1 | D | 1 | ROZPOCET | [6 empty] | 0
| D | D3 |  |  |  |  | 0 | [5 empty] | 0 |  | 0 |  | 0 | 1 | D | 2 | ROZPOCET | [6 empty] | 0
9 | M | 000 061 1 | Kábelová lávka CF 54/50 EZ | m | 144 |  | 0 |  |  |  | znížená |  | 0 | 0 | 0 | 0 | 0 | 256 | M | 3 | ROZPOCET | 0 | 0 | 0 | 0 | 0 | 2 | 0 | 64 | 344
10 | M | 558 241 2 | Rýchlospojky EDRN EZ | ks | 94 |  | 0 |  |  |  | znížená |  | 0 | 0 | 0 | 0 | 0 | 256 | M | 3 | ROZPOCET | 0 | 0 | 0 | 0 | 0 | 2 | 0 | 64 | 346
11 | M | 923 020 3 | Oddeľovacia prepážka COT 50 GS | m | 144 |  | 0 |  |  |  | znížená |  | 0 | 0 | 0 | 0 | 0 | 256 | M | 3 | ROZPOCET | 0 | 0 | 0 | 0 | 0 | 2 | 0 | 64 | 348
12 | M | 923 050 4 | Spojka prepážky COT J GS | ks | 47 |  | 0 |  |  |  | znížená |  | 0 | 0 | 0 | 0 | 0 | 256 | M | 3 | ROZPOCET | 0 | 0 | 0 | 0 | 0 | 2 | 0 | 64 | 350
13 | M | 586 140 5 | Závesný profil SF 50 GS | ks | 73 |  | 0 |  |  |  | znížená |  | 0 | 0 | 0 | 0 | 0 | 256 | M | 3 | ROZPOCET | 0 | 0 | 0 | 0 | 0 | 2 | 0 | 64 | 352
14 | M | 801 711 6 | Závitová tyč TF8X1000 EZ | ks | 73 |  | 0 |  |  |  | znížená |  | 0 | 0 | 0 | 0 | 0 | 256 | M | 3 | ROZPOCET | 0 | 0 | 0 | 0 | 0 | 2 | 0 | 64 | 354
15 | M | 801 211 7 | Matice EEC8 EZ bal/100 ks | bal | 1.46 |  | 0 |  |  |  | znížená |  | 0 | 0 | 0 | 0 | 0 | 256 | M | 3 | ROZPOCET | 0 | 0 | 0 | 0 | 0 | 2 | 0 | 64 | 356
16 | M | 585 327 8 | Zemniaca svorka GRIFEQUIP Al | ks | 11 |  | 0 |  |  |  | znížená |  | 0 | 0 | 0 | 0 | 0 | 256 | M | 3 | ROZPOCET | 0 | 0 | 0 | 0 | 0 | 2 | 0 | 64 | 358
| D | D33 | Kábelová lávka CF 54/200 |  |  |  | 0 | [5 empty] | 0 |  | 0 |  | 0 | 1 | D | 1 | ROZPOCET | [6 empty] | 0
| D | D3 |  |  |  |  | 0 | [5 empty] | 0 |  | 0 |  | 0 | 1 | D | 2 | ROZPOCET | [6 empty] | 0
17 | M | 000 091 1 | Kábelová lávka CF 54/200 EZ | m | 36 |  | 0 |  |  |  | znížená |  | 0 | 0 | 0 | 0 | 0 | 256 | M | 3 | ROZPOCET | 0 | 0 | 0 | 0 | 0 | 2 | 0 | 64 | 376
18 | M | 558 241 2 | Rýchlospojky EDRN EZ | ks | 33 |  | 0 |  |  |  | znížená |  | 0 | 0 | 0 | 0 | 0 | 256 | M | 3 | ROZPOCET | 0 | 0 | 0 | 0 | 0 | 2 | 0 | 64 | 378
19 | M | 923 020 3 | Oddeľovacia prepážka COT 50 GS | m | 36 |  | 0 |  |  |  | znížená |  | 0 | 0 | 0 | 0 | 0 | 256 | M | 3 | ROZPOCET | 0 | 0 | 0 | 0 | 0 | 2 | 0 | 64 | 380
20 | M | 923 050 4 | Spojka prepážky COT J GS | ks | 11 |  | 0 |  |  |  | znížená |  | 0 | 0 | 0 | 0 | 0 | 256 | M | 3 | ROZPOCET | 0 | 0 | 0 | 0 | 0 | 2 | 0 | 64 | 382
21 | M | 013 030 5 | Profil RCSN 3000 GS | ks | 2 |  | 0 |  |  |  | znížená |  | 0 | 0 | 0 | 0 | 0 | 256 | M | 3 | ROZPOCET | 0 | 0 | 0 | 0 | 0 | 2 | 0 | 64 | 384
22 | M | 801 711 6 | Závitová tyč TF8X1000 EZ | ks | 38 |  | 0 |  |  |  | znížená |  | 0 | 0 | 0 | 0 | 0 | 256 | M | 3 | ROZPOCET | 0 | 0 | 0 | 0 | 0 | 2 | 0 | 64 | 386
23 | M | 801 211 7 | Matice EEC8 EZ bal/100 ks | bal | 0.76 |  | 0 |  |  |  | znížená |  | 0 | 0 | 0 | 0 | 0 | 256 | M | 3 | ROZPOCET | 0 | 0 | 0 | 0 | 0 | 2 | 0 | 64 | 388
24 | M | 585 327 8 | Zemniaca svorka GRIFEQUIP Al | ks | 4 |  | 0 |  |  |  | znížená |  | 0 | 0 | 0 | 0 | 0 | 256 | M | 3 | ROZPOCET | 0 | 0 | 0 | 0 | 0 | 2 | 0 | 64 | 390
| D | D34 | Kábelová lávka CF 54/300 |  |  |  | 0 | [5 empty] | 0 |  | 0 |  | 0 | 1 | D | 1 | ROZPOCET | [6 empty] | 0
| D | D3 |  |  |  |  | 0 | [5 empty] | 0 |  | 0 |  | 0 | 1 | D | 2 | ROZPOCET | [6 empty] | 0
25 | M | 000 101 1 | Kábelová lávka CF 54/200 EZ | m | 36 |  | 0 |  |  |  | znížená |  | 0 | 0 | 0 | 0 | 0 | 256 | M | 3 | ROZPOCET | 0 | 0 | 0 | 0 | 0 | 2 | 0 | 64 | 392
26 | M | 558 241 2 | Rýchlospojky EDRN EZ | ks | 33 |  | 0 |  |  |  | znížená |  | 0 | 0 | 0 | 0 | 0 | 256 | M | 3 | ROZPOCET | 0 | 0 | 0 | 0 | 0 | 2 | 0 | 64 | 394
27 | M | 923 020 3 | Oddeľovacia prepážka COT 50 GS | m | 36 |  | 0 |  |  |  | znížená |  | 0 | 0 | 0 | 0 | 0 | 256 | M | 3 | ROZPOCET | 0 | 0 | 0 | 0 | 0 | 2 | 0 | 64 | 396
28 | M | 923 050 4 | Spojka prepážky COT J GS | ks | 11 |  | 0 |  |  |  | znížená |  | 0 | 0 | 0 | 0 | 0 | 256 | M | 3 | ROZPOCET | 0 | 0 | 0 | 0 | 0 | 2 | 0 | 64 | 398
29 | M | 013 030 5 | Profil RCSN 3000 GS | ks | 3 |  | 0 |  |  |  | znížená |  | 0 | 0 | 0 | 0 | 0 | 256 | M | 3 | ROZPOCET | 0 | 0 | 0 | 0 | 0 | 2 | 0 | 64 | 400
30 | M | 801 711 6 | Závitová tyč TF8X1000 EZ | ks | 38 |  | 0 |  |  |  | znížená |  | 0 | 0 | 0 | 0 | 0 | 256 | M | 3 | ROZPOCET | 0 | 0 | 0 | 0 | 0 | 2 | 0 | 64 | 402
31 | M | 801 211 7 | Matice EEC8 EZ bal/100 ks | bal | 0.76 |  | 0 |  |  |  | znížená |  | 0 | 0 | 0 | 0 | 0 | 256 | M | 3 | ROZPOCET | 0 | 0 | 0 | 0 | 0 | 2 | 0 | 64 | 404
32 | M | 585 327 8 | Zemniaca svorka GRIFEQUIP Al | ks | 4 |  | 0 |  |  |  | znížená |  | 0 | 0 | 0 | 0 | 0 | 256 | M | 3 | ROZPOCET | 0 | 0 | 0 | 0 | 0 | 2 | 0 | 64 | 406
| D | D35 | Kábelová lávka CF 54/500 |  |  |  | 0 | [5 empty] | 0 |  | 0 |  | 0 | 1 | D | 1 | ROZPOCET | [6 empty] | 0
| D | D3 |  |  |  |  | 0 | [5 empty] | 0 |  | 0 |  | 0 | 1 | D | 2 | ROZPOCET | [6 empty] | 0
33 | M | 000 301 1 | Kábelová lávka CF 54/200 EZ | m | 6 |  | 0 |  |  |  | znížená |  | 0 | 0 | 0 | 0 | 0 | 256 | M | 3 | ROZPOCET | 0 | 0 | 0 | 0 | 0 | 2 | 0 | 64 | 408
34 | M | 558 241 2 | Rýchlospojky EDRN EZ | ks | 4 |  | 0 |  |  |  | znížená |  | 0 | 0 | 0 | 0 | 0 | 256 | M | 3 | ROZPOCET | 0 | 0 | 0 | 0 | 0 | 2 | 0 | 64 | 410
35 | M | 923 020 3 | Oddeľovacia prepážka COT 50 GS | m | 6 |  | 0 |  |  |  | znížená |  | 0 | 0 | 0 | 0 | 0 | 256 | M | 3 | ROZPOCET | 0 | 0 | 0 | 0 | 0 | 2 | 0 | 64 | 412
36 | M | 923 050 4 | Spojka prepážky COT J GS | ks | 1 |  | 0 |  |  |  | znížená |  | 0 | 0 | 0 | 0 | 0 | 256 | M | 3 | ROZPOCET | 0 | 0 | 0 | 0 | 0 | 2 | 0 | 64 | 414
37 | M | 013 030 5 | Profil RCSN 3000 GS | ks | 1 |  | 0 |  |  |  | znížená |  | 0 | 0 | 0 | 0 | 0 | 256 | M | 3 | ROZPOCET | 0 | 0 | 0 | 0 | 0 | 2 | 0 | 64 | 416
38 | M | 801 711 6 | Závitová tyč TF8X1000 EZ | ks | 8 |  | 0 |  |  |  | znížená |  | 0 | 0 | 0 | 0 | 0 | 256 | M | 3 | ROZPOCET | 0 | 0 | 0 | 0 | 0 | 2 | 0 | 64 | 418
39 | M | 801 211 7 | Matice EEC8 EZ bal/100 ks | bal | 0.16 |  | 0 |  |  |  | znížená |  | 0 | 0 | 0 | 0 | 0 | 256 | M | 3 | ROZPOCET | 0 | 0 | 0 | 0 | 0 | 2 | 0 | 64 | 420
40 | M | 585 327 8 | Zemniaca svorka GRIFEQUIP Al | ks | 2 |  | 0 |  |  |  | znížená |  | 0 | 0 | 0 | 0 | 0 | 256 | M | 3 | ROZPOCET | 0 | 0 | 0 | 0 | 0 | 2 | 0 | 64 | 422
| D | D36 | rozvadzac HR-1 pole I |  |  |  | 0 | [5 empty] | 0 |  | 0 |  | 0 | 1 | D | 1 | ROZPOCET | [6 empty] | 0
| D | D3 |  |  |  |  | 0 | [5 empty] | 0 |  | 0 |  | 0 | 1 | D | 2 | ROZPOCET | [6 empty] | 0
41 | M | A-2429-1 1 | Skriňový rozvádzač KS 206040 s prísl. - SCHRACK | ks | 1 |  | 0 |  |  |  | znížená |  | 0 | 0 | 0 | 0 | 0 | 256 | M | 3 | ROZPOCET | 0 | 0 | 0 | 0 | 0 | 2 | 0 | 64 | 424
42 | M | A-2433-3 2 | Podstavec MSNS 2064 pre KS 206040 | ks | 1 |  | 0 |  |  |  | znížená |  | 0 | 0 | 0 | 0 | 0 | 256 | M | 3 | ROZPOCET | 0 | 0 | 0 | 0 | 0 | 2 | 0 | 64 | 426
43 | M | A-9010-0 3 | Obal na výkresy | ks | 1 |  | 0 |  |  |  | znížená |  | 0 | 0 | 0 | 0 | 0 | 256 | M | 3 | ROZPOCET | 0 | 0 | 0 | 0 | 0 | 2 | 0 | 64 | 428
44 | M | A-9035-0 4 | Zákryt z plechu | m2 | 1.2 |  | 0 |  |  |  | znížená |  | 0 | 0 | 0 | 0 | 0 | 256 | M | 3 | ROZPOCET | 0 | 0 | 0 | 0 | 0 | 2 | 0 | 64 | 430
45 | M | A-9099-0 5 | Prístrojový rošt | ks | 1 |  | 0 |  |  |  | znížená |  | 0 | 0 | 0 | 0 | 0 | 256 | M | 3 | ROZPOCET | 0 | 0 | 0 | 0 | 0 | 2 | 0 | 64 | 432
46 | M | A-9220-0 6 | Označovacia lišta | ks | 3 |  | 0 |  |  |  | znížená |  | 0 | 0 | 0 | 0 | 0 | 256 | M | 3 | ROZPOCET | 0 | 0 | 0 | 0 | 0 | 2 | 0 | 64 | 434
47 | M | A-9221-0 7 | DIN lišta | ks | 3 |  | 0 |  |  |  | znížená |  | 0 | 0 | 0 | 0 | 0 | 256 | M | 3 | ROZPOCET | 0 | 0 | 0 | 0 | 0 | 2 | 0 | 64 | 436
48 | M | A-9222-0 8 | Popisný štítok | ks | 8 |  | 0 |  |  |  | znížená |  | 0 | 0 | 0 | 0 | 0 | 256 | M | 3 | ROZPOCET | 0 | 0 | 0 | 0 | 0 | 2 | 0 | 64 | 438
49 | M | A-9231-0 9 | Výstražná tabuľka | ks | 1 |  | 0 |  |  |  | znížená |  | 0 | 0 | 0 | 0 | 0 | 256 | M | 3 | ROZPOCET | 0 | 0 | 0 | 0 | 0 | 2 | 0 | 64 | 440
50 | M | B-1001-1 10 | Prípojknica Cu 32/5 mm | ks | 3 |  | 0 |  |  |  | znížená |  | 0 | 0 | 0 | 0 | 0 | 256 | M | 3 | ROZPOCET | 0 | 0 | 0 | 0 | 0 | 2 | 0 | 64 | 442
51 | M | B-1401-1 11 | Prípojnica Cu 25/3, mm nulová | ks | 3 |  | 0 |  |  |  | znížená |  | 0 | 0 | 0 | 0 | 0 | 256 | M | 3 | ROZPOCET | 0 | 0 | 0 | 0 | 0 | 2 | 0 | 64 | 444
52 | M | B-1501-1 12 | Zapojenie vodičom Cu v rozvádzači | m | 20 |  | 0 |  |  |  | znížená |  | 0 | 0 | 0 | 0 | 0 | 256 | M | 3 | ROZPOCET | 0 | 0 | 0 | 0 | 0 | 2 | 0 | 64 | 446
53 | M | B-9000-1 13 | Prepojenie pomocných obvodov | ks | 1 |  | 0 |  |  |  | znížená |  | 0 | 0 | 0 | 0 | 0 | 256 | M | 3 | ROZPOCET | 0 | 0 | 0 | 0 | 0 | 2 | 0 | 64 | 448
54 | M | E-0531-1 14 | Poistka PH 00 / 100 A | ks | 3 |  | 0 |  |  |  | znížená |  | 0 | 0 | 0 | 0 | 0 | 256 | M | 3 | ROZPOCET | 0 | 0 | 0 | 0 | 0 | 2 | 0 | 64 | 450
55 | M | E-0681-3 15 | Poistkový odpojovač LTL00-3/9/F | ks | 1 |  | 0 |  |  |  | znížená |  | 0 | 0 | 0 | 0 | 0 | 256 | M | 3 | ROZPOCET | 0 | 0 | 0 | 0 | 0 | 2 | 0 | 64 | 452
56 | M | E-2799-1 16 | Istič LTN 6B / 1, 6A | ks | 1 |  | 0 |  |  |  | znížená |  | 0 | 0 | 0 | 0 | 0 | 256 | M | 3 | ROZPOCET | 0 | 0 | 0 | 0 | 0 | 2 | 0 | 64 | 454
57 | M | E-2813-1 17 | Istič LTN 20B / 3, 20 A | ks | 1 |  | 0 |  |  |  | znížená |  | 0 | 0 | 0 | 0 | 0 | 256 | M | 3 | ROZPOCET | 0 | 0 | 0 | 0 | 0 | 2 | 0 | 64 | 456
58 | M | E-2816-1 18 | Istič LTN 25B / 3, 25 A | ks | 2 |  | 0 |  |  |  | znížená |  | 0 | 0 | 0 | 0 | 0 | 256 | M | 3 | ROZPOCET | 0 | 0 | 0 | 0 | 0 | 2 | 0 | 64 | 458
59 | M | E-2905-2 19 | Istič BD 250N / 250 A | ks | 1 |  | 0 |  |  |  | znížená |  | 0 | 0 | 0 | 0 | 0 | 256 | M | 3 | ROZPOCET | 0 | 0 | 0 | 0 | 0 | 2 | 0 | 64 | 460
60 | M | E-3620-5 20 | Vypínacia cievka pre istič BD 250N | ks | 1 |  | 0 |  |  |  | znížená |  | 0 | 0 | 0 | 0 | 0 | 256 | M | 3 | ROZPOCET | 0 | 0 | 0 | 0 | 0 | 2 | 0 | 64 | 462
61 | M | H-4063-9 21 | Prepäťová ochrana FLP-B+C MAXI V/3 | ks | 1 |  | 0 |  |  |  | znížená |  | 0 | 0 | 0 | 0 | 0 | 256 | M | 3 | ROZPOCET | 0 | 0 | 0 | 0 | 0 | 2 | 0 | 64 | 464
62 | M | P-0196-1 22 | Svorka RV 6 | ks | 10 |  | 0 |  |  |  | znížená |  | 0 | 0 | 0 | 0 | 0 | 256 | M | 3 | ROZPOCET | 0 | 0 | 0 | 0 | 0 | 2 | 0 | 64 | 466
63 | M | P-4040-0 23 | Vývodka do P42 | ks | 6 |  | 0 |  |  |  | znížená |  | 0 | 0 | 0 | 0 | 0 | 256 | M | 3 | ROZPOCET | 0 | 0 | 0 | 0 | 0 | 2 | 0 | 64 | 468
64 | K | P. C. 24 | Zostavenie rozvádzača | ks | 1 |  | 0 |  |  |  | znížená |  | 0 | 0 | 0 | 0 | 0 | 64 | K | 3 | ROZPOCET | 0 | 0 | 0 | 0 | 0 | 2 | 0 | 64 | 470
| D | D37 | rozvadzac HR-1 pole II |  |  |  | 0 | [5 empty] | 0 |  | 0 |  | 0 | 1 | D | 1 | ROZPOCET | [6 empty] | 0
| D | D3 |  |  |  |  | 0 | [5 empty] | 0 |  | 0 |  | 0 | 1 | D | 2 | ROZPOCET | [6 empty] | 0
65 | M | A-2430-1 1 | Skriňový rozvádzač KS 201040 s prísl. - SCHRACK | ks | 1 |  | 0 |  |  |  | znížená |  | 0 | 0 | 0 | 0 | 0 | 256 | M | 3 | ROZPOCET | 0 | 0 | 0 | 0 | 0 | 2 | 0 | 64 | 472
66 | M | A-2433-4 2 | Podstavec MSNS 2104 pre KS 201040 | ks | 1 |  | 0 |  |  |  | znížená |  | 0 | 0 | 0 | 0 | 0 | 256 | M | 3 | ROZPOCET | 0 | 0 | 0 | 0 | 0 | 2 | 0 | 64 | 474
67 | M | A-9010-0 3 | Obal na výkresy | ks | 1 |  | 0 |  |  |  | znížená |  | 0 | 0 | 0 | 0 | 0 | 256 | M | 3 | ROZPOCET | 0 | 0 | 0 | 0 | 0 | 2 | 0 | 64 | 476
68 | M | A-9035-0 4 | Zákryt z plechu | m2 | 2 |  | 0 |  |  |  | znížená |  | 0 | 0 | 0 | 0 | 0 | 256 | M | 3 | ROZPOCET | 0 | 0 | 0 | 0 | 0 | 2 | 0 | 64 | 478
69 | M | A-9099-0 5 | Prístrojový rošt | ks | 1 |  | 0 |  |  |  | znížená |  | 0 | 0 | 0 | 0 | 0 | 256 | M | 3 | ROZPOCET | 0 | 0 | 0 | 0 | 0 | 2 | 0 | 64 | 480
70 | M | A-9220-0 6 | Označovacia lišta | ks | 8 |  | 0 |  |  |  | znížená |  | 0 | 0 | 0 | 0 | 0 | 256 | M | 3 | ROZPOCET | 0 | 0 | 0 | 0 | 0 | 2 | 0 | 64 | 482
71 | M | A-9221-0 7 | DIN lišta | ks | 8 |  | 0 |  |  |  | znížená |  | 0 | 0 | 0 | 0 | 0 | 256 | M | 3 | ROZPOCET | 0 | 0 | 0 | 0 | 0 | 2 | 0 | 64 | 484
72 | M | A-9222-0 8 | Popisný štítok | ks | 79 |  | 0 |  |  |  | znížená |  | 0 | 0 | 0 | 0 | 0 | 256 | M | 3 | ROZPOCET | 0 | 0 | 0 | 0 | 0 | 2 | 0 | 64 | 486
73 | M | A-9231-0 9 | Výstražná tabuľka | ks | 1 |  | 0 |  |  |  | znížená |  | 0 | 0 | 0 | 0 | 0 | 256 | M | 3 | ROZPOCET | 0 | 0 | 0 | 0 | 0 | 2 | 0 | 64 | 488
74 | M | B-1001-1 10 | Prípojknica Cu 32/5 mm | ks | 3 |  | 0 |  |  |  | znížená |  | 0 | 0 | 0 | 0 | 0 | 256 | M | 3 | ROZPOCET | 0 | 0 | 0 | 0 | 0 | 2 | 0 | 64 | 490
75 | M | B-1401-1 11 | Prípojnica Cu 25/3, mm nulová | ks | 2 |  | 0 |  |  |  | znížená |  | 0 | 0 | 0 | 0 | 0 | 256 | M | 3 | ROZPOCET | 0 | 0 | 0 | 0 | 0 | 2 | 0 | 64 | 492
76 | M | B-1501-1 12 | Zapojenie vodičom Cu v rozvádzači | m | 40 |  | 0 |  |  |  | znížená |  | 0 | 0 | 0 | 0 | 0 | 256 | M | 3 | ROZPOCET | 0 | 0 | 0 | 0 | 0 | 2 | 0 | 64 | 494
77 | M | E-2800-1 13 | Istič LTN 10B / 1, 10 A | ks | 7 |  | 0 |  |  |  | znížená |  | 0 | 0 | 0 | 0 | 0 | 256 | M | 3 | ROZPOCET | 0 | 0 | 0 | 0 | 0 | 2 | 0 | 64 | 496
78 | M | E-2816-1 14 | Istič LTN 25B / 3, 25 A | ks | 1 |  | 0 |  |  |  | znížená |  | 0 | 0 | 0 | 0 | 0 | 256 | M | 3 | ROZPOCET | 0 | 0 | 0 | 0 | 0 | 2 | 0 | 64 | 498
79 | M | E-2822-1 15 | Istič LTN 32B / 3, 32 A | ks | 1 |  | 0 |  |  |  | znížená |  | 0 | 0 | 0 | 0 | 0 | 256 | M | 3 | ROZPOCET | 0 | 0 | 0 | 0 | 0 | 2 | 0 | 64 | 500
80 | M | E-3118-1 16 | Prúdový chránič LFN-25-4, 030 A | ks | 1 |  | 0 |  |  |  | znížená |  | 0 | 0 | 0 | 0 | 0 | 256 | M | 3 | ROZPOCET | 0 | 0 | 0 | 0 | 0 | 2 | 0 | 64 | 502
81 | M | E-3122-1 17 | Prúdový chránič LFN-40-4, 030 A | ks | 1 |  | 0 |  |  |  | znížená |  | 0 | 0 | 0 | 0 | 0 | 256 | M | 3 | ROZPOCET | 0 | 0 | 0 | 0 | 0 | 2 | 0 | 64 | 504
82 | M | E-3201-0 18 | Istič s prúdovým chráničom OLI-10B-1N, 030 A | ks | 18 |  | 0 |  |  |  | znížená |  | 0 | 0 | 0 | 0 | 0 | 256 | M | 3 | ROZPOCET | 0 | 0 | 0 | 0 | 0 | 2 | 0 | 64 | 506
83 | M | E3201-1 19 | Istič s prúdovým chráničom OLI-16B-1N, 030 A | ks | 51 |  | 0 |  |  |  | znížená |  | 0 | 0 | 0 | 0 | 0 | 256 | M | 3 | ROZPOCET | 0 | 0 | 0 | 0 | 0 | 2 | 0 | 64 | 508
84 | M | P-0196-1 20 | Svorka RV 6 | ks | 80 |  | 0 |  |  |  | znížená |  | 0 | 0 | 0 | 0 | 0 | 256 | M | 3 | ROZPOCET | 0 | 0 | 0 | 0 | 0 | 2 | 0 | 64 | 510
85 | M | P-4040-0 21 | Vývodka do P42 | ks | 93 |  | 0 |  |  |  | znížená |  | 0 | 0 | 0 | 0 | 0 | 256 | M | 3 | ROZPOCET | 0 | 0 | 0 | 0 | 0 | 2 | 0 | 64 | 512
86 | K | P. C. 22 | Zostavenie rozvádzača | ks | 1 |  | 0 |  |  |  | znížená |  | 0 | 0 | 0 | 0 | 0 | 64 | K | 3 | ROZPOCET | 0 | 0 | 0 | 0 | 0 | 2 | 0 | 64 | 514
| D | D38 | rozvadzac R -1.1 |  |  |  | 0 | [5 empty] | 0 |  | 0 |  | 0 | 1 | D | 1 | ROZPOCET | [6 empty] | 0
| D | D3 |  |  |  |  | 0 | [5 empty] | 0 |  | 0 |  | 0 | 1 | D | 2 | ROZPOCET | [6 empty] | 0
87 | K | A-1134-8 1 | Rozvodnica BF-U-4/96C 96 modulov | ks | 1 |  | 0 |  |  |  | znížená |  | 0 | 0 | 0 | 0 | 0 | 64 | K | 3 | ROZPOCET | 0 | 0 | 0 | 0 | 0 | 2 | 0 | 64 | 516
88 | M | A-90-10-0 2 | Obal na výkresy | ks | 1 |  | 0 |  |  |  | znížená |  | 0 | 0 | 0 | 0 | 0 | 256 | M | 3 | ROZPOCET | 0 | 0 | 0 | 0 | 0 | 2 | 0 | 64 | 518
89 | M | A-9099-0 3 | Prístrojový rošt | ks | 1 |  | 0 |  |  |  | znížená |  | 0 | 0 | 0 | 0 | 0 | 256 | M | 3 | ROZPOCET | 0 | 0 | 0 | 0 | 0 | 2 | 0 | 64 | 520
90 | M | A-9220-0 4 | Označovacia lišta | ks | 4 |  | 0 |  |  |  | znížená |  | 0 | 0 | 0 | 0 | 0 | 256 | M | 3 | ROZPOCET | 0 | 0 | 0 | 0 | 0 | 2 | 0 | 64 | 522
91 | M | A-9221-0 5 | DIN lišta | ks | 4 |  | 0 |  |  |  | znížená |  | 0 | 0 | 0 | 0 | 0 | 256 | M | 3 | ROZPOCET | 0 | 0 | 0 | 0 | 0 | 2 | 0 | 64 | 524
92 | M | A-9222-0 6 | Popisný štítok | ks | 35 |  | 0 |  |  |  | znížená |  | 0 | 0 | 0 | 0 | 0 | 256 | M | 3 | ROZPOCET | 0 | 0 | 0 | 0 | 0 | 2 | 0 | 64 | 526
93 | M | A-9231-0 7 | Výstražná tabuľka | ks | 1 |  | 0 |  |  |  | znížená |  | 0 | 0 | 0 | 0 | 0 | 256 | M | 3 | ROZPOCET | 0 | 0 | 0 | 0 | 0 | 2 | 0 | 64 | 528
94 | M | B-1501-1 8 | Zapojenie vodičom Cu v rozvádzači | m | 20 |  | 0 |  |  |  | znížená |  | 0 | 0 | 0 | 0 | 0 | 256 | M | 3 | ROZPOCET | 0 | 0 | 0 | 0 | 0 | 2 | 0 | 64 | 530
95 | M | B-9000-1 9 | Prepojenie pomocných obvodov | ks | 2 |  | 0 |  |  |  | znížená |  | 0 | 0 | 0 | 0 | 0 | 256 | M | 3 | ROZPOCET | 0 | 0 | 0 | 0 | 0 | 2 | 0 | 64 | 532
96 | M | C-1703-1 10 | Spínač MSO-32-3, 32 A | ks | 1 |  | 0 |  |  |  | znížená |  | 0 | 0 | 0 | 0 | 0 | 256 | M | 3 | ROZPOCET | 0 | 0 | 0 | 0 | 0 | 2 | 0 | 64 | 534
97 | M | C-1914-1 11 | Prepínač BZ 363 311 - 16A, 1-0-2 ( Schrack ) | ks | 1 |  | 0 |  |  |  | znížená |  | 0 | 0 | 0 | 0 | 0 | 256 | M | 3 | ROZPOCET | 0 | 0 | 0 | 0 | 0 | 2 | 0 | 64 | 536
98 | M | E-0481-1 12 | Poistka PH 00 / 35 A | ks | 3 |  | 0 |  |  |  | znížená |  | 0 | 0 | 0 | 0 | 0 | 256 | M | 3 | ROZPOCET | 0 | 0 | 0 | 0 | 0 | 2 | 0 | 64 | 538
99 | M | E-0681-3 13 | Poistkový odpojovač LTL00-3/9/F | ks | 1 |  | 0 |  |  |  | znížená |  | 0 | 0 | 0 | 0 | 0 | 256 | M | 3 | ROZPOCET | 0 | 0 | 0 | 0 | 0 | 2 | 0 | 64 | 540
100 | M | E-2799-1 14 | Istič LTN 6B / 1, 6A | ks | 2 |  | 0 |  |  |  | znížená |  | 0 | 0 | 0 | 0 | 0 | 256 | M | 3 | ROZPOCET | 0 | 0 | 0 | 0 | 0 | 2 | 0 | 64 | 542
101 | M | E-2800-1 15 | Istič LTN 10B / 1, 10 A | ks | 2 |  | 0 |  |  |  | znížená |  | 0 | 0 | 0 | 0 | 0 | 256 | M | 3 | ROZPOCET | 0 | 0 | 0 | 0 | 0 | 2 | 0 | 64 | 544
102 | M | E-2807-1 16 | Istič LTN 16B / 1, 16 A | ks | 4 |  | 0 |  |  |  | znížená |  | 0 | 0 | 0 | 0 | 0 | 256 | M | 3 | ROZPOCET | 0 | 0 | 0 | 0 | 0 | 2 | 0 | 64 | 546
103 | M | E-2816-1 17 | Istič LTN 25B / 3, 25 A | ks | 1 |  | 0 |  |  |  | znížená |  | 0 | 0 | 0 | 0 | 0 | 256 | M | 3 | ROZPOCET | 0 | 0 | 0 | 0 | 0 | 2 | 0 | 64 | 548
104 | M | E-3201-0 18 | Istič s prúdovým chráničom OLI-10B-1N, 030 A | ks | 8 |  | 0 |  |  |  | znížená |  | 0 | 0 | 0 | 0 | 0 | 256 | M | 3 | ROZPOCET | 0 | 0 | 0 | 0 | 0 | 2 | 0 | 64 | 550
105 | M | E3201-1 19 | Istič s prúdovým chráničom OLI-16B-1N, 030 A | ks | 9 |  | 0 |  |  |  | znížená |  | 0 | 0 | 0 | 0 | 0 | 256 | M | 3 | ROZPOCET | 0 | 0 | 0 | 0 | 0 | 2 | 0 | 64 | 552
106 | M | F-5000-1 20 | Stykač RSI-20-20, A 230 | ks | 2 |  | 0 |  |  |  | znížená |  | 0 | 0 | 0 | 0 | 0 | 256 | M | 3 | ROZPOCET | 0 | 0 | 0 | 0 | 0 | 2 | 0 | 64 | 554
107 | M | H-4051-0 21 | Prepäťová ochrana SLP-275 V/3 | ks | 1 |  | 0 |  |  |  | znížená |  | 0 | 0 | 0 | 0 | 0 | 256 | M | 3 | ROZPOCET | 0 | 0 | 0 | 0 | 0 | 2 | 0 | 64 | 556
108 | M | H-3441-4 22 | Schodiskový automat MQC-16-100 | ks | 2 |  | 0 |  |  |  | znížená |  | 0 | 0 | 0 | 0 | 0 | 256 | M | 3 | ROZPOCET | 0 | 0 | 0 | 0 | 0 | 2 | 0 | 64 | 558
109 | M | I-9582-2 23 | Prepínacie hodiny V 86/1 DIGI 20 | ks | 1 |  | 0 |  |  |  | znížená |  | 0 | 0 | 0 | 0 | 0 | 256 | M | 3 | ROZPOCET | 0 | 0 | 0 | 0 | 0 | 2 | 0 | 64 | 560
110 | K | P. C. 24 | Zostavenie rozvádzača | ks | 1 |  | 0 |  |  |  | znížená |  | 0 | 0 | 0 | 0 | 0 | 64 | K | 3 | ROZPOCET | 0 | 0 | 0 | 0 | 0 | 2 | 0 | 64 | 562
| D | D39 | rozvadzac R-01 |  |  |  | 0 | [5 empty] | 0 |  | 0 |  | 0 | 1 | D | 1 | ROZPOCET | [6 empty] | 0
| D | D3 |  |  |  |  | 0 | [5 empty] | 0 |  | 0 |  | 0 | 1 | D | 2 | ROZPOCET | [6 empty] | 0
111 | M | A-7505-5 1 | Skriňa zapustená typ RZG-4N56-B, 363 x 687 x 102 mm, 56 modulov | ks | 1 |  | 0 |  |  |  | znížená |  | 0 | 0 | 0 | 0 | 0 | 256 | M | 3 | ROZPOCET | 0 | 0 | 0 | 0 | 0 | 2 | 0 | 64 | 564
112 | M | A-90-10-0 2 | Obal na výkresy | ks | 1 |  | 0 |  |  |  | znížená |  | 0 | 0 | 0 | 0 | 0 | 256 | M | 3 | ROZPOCET | 0 | 0 | 0 | 0 | 0 | 2 | 0 | 64 | 566
113 | M | A-9099-0 3 | Prístrojový rošt | ks | 1 |  | 0 |  |  |  | znížená |  | 0 | 0 | 0 | 0 | 0 | 256 | M | 3 | ROZPOCET | 0 | 0 | 0 | 0 | 0 | 2 | 0 | 64 | 568
114 | M | A-9220-0 4 | Označovacia lišta | ks | 4 |  | 0 |  |  |  | znížená |  | 0 | 0 | 0 | 0 | 0 | 256 | M | 3 | ROZPOCET | 0 | 0 | 0 | 0 | 0 | 2 | 0 | 64 | 570
115 | M | A-9221-0 5 | DIN lišta | ks | 4 |  | 0 |  |  |  | znížená |  | 0 | 0 | 0 | 0 | 0 | 256 | M | 3 | ROZPOCET | 0 | 0 | 0 | 0 | 0 | 2 | 0 | 64 | 572
116 | M | A-9222-0 6 | Popisný štítok | ks | 19 |  | 0 |  |  |  | znížená |  | 0 | 0 | 0 | 0 | 0 | 256 | M | 3 | ROZPOCET | 0 | 0 | 0 | 0 | 0 | 2 | 0 | 64 | 574
117 | M | A-9231-0 7 | Výstražná tabuľka | ks | 1 |  | 0 |  |  |  | znížená |  | 0 | 0 | 0 | 0 | 0 | 256 | M | 3 | ROZPOCET | 0 | 0 | 0 | 0 | 0 | 2 | 0 | 64 | 576
118 | M | B-1501-1 8 | Zapojenie vodičom Cu v rozvádzači | m | 20 |  | 0 |  |  |  | znížená |  | 0 | 0 | 0 | 0 | 0 | 256 | M | 3 | ROZPOCET | 0 | 0 | 0 | 0 | 0 | 2 | 0 | 64 | 578
119 | M | B-9000-1 9 | Prepojenie pomocných obvodov | ks | 2 |  | 0 |  |  |  | znížená |  | 0 | 0 | 0 | 0 | 0 | 256 | M | 3 | ROZPOCET | 0 | 0 | 0 | 0 | 0 | 2 | 0 | 64 | 580
120 | M | C-1703-1 10 | Spínač MSO-32-3, 32 A | ks | 1 |  | 0 |  |  |  | znížená |  | 0 | 0 | 0 | 0 | 0 | 256 | M | 3 | ROZPOCET | 0 | 0 | 0 | 0 | 0 | 2 | 0 | 64 | 582
121 | M | C-1914-1 11 | Prepínač BZ 363 311 - 16A, 1-0-2 ( Schrack ) | ks | 1 |  | 0 |  |  |  | znížená |  | 0 | 0 | 0 | 0 | 0 | 256 | M | 3 | ROZPOCET | 0 | 0 | 0 | 0 | 0 | 2 | 0 | 64 | 584
122 | M | E-0481-1 12 | Poistka PH 00 / 35 A | ks | 3 |  | 0 |  |  |  | znížená |  | 0 | 0 | 0 | 0 | 0 | 256 | M | 3 | ROZPOCET | 0 | 0 | 0 | 0 | 0 | 2 | 0 | 64 | 586
123 | M | E-0681-3 13 | Poistkový odpojovač LTL00-3/9/F | ks | 1 |  | 0 |  |  |  | znížená |  | 0 | 0 | 0 | 0 | 0 | 256 | M | 3 | ROZPOCET | 0 | 0 | 0 | 0 | 0 | 2 | 0 | 64 | 588
124 | M | E-2799-1 14 | Istič LTN 6B / 1, 6A | ks | 2 |  | 0 |  |  |  | znížená |  | 0 | 0 | 0 | 0 | 0 | 256 | M | 3 | ROZPOCET | 0 | 0 | 0 | 0 | 0 | 2 | 0 | 64 | 590
125 | M | E-2800-1 15 | Istič LTN 10B / 1, 10 A | ks | 1 |  | 0 |  |  |  | znížená |  | 0 | 0 | 0 | 0 | 0 | 256 | M | 3 | ROZPOCET | 0 | 0 | 0 | 0 | 0 | 2 | 0 | 64 | 592
126 | M | E-2807-1 16 | Istič LTN 16B / 1, 16 A | ks | 2 |  | 0 |  |  |  | znížená |  | 0 | 0 | 0 | 0 | 0 | 256 | M | 3 | ROZPOCET | 0 | 0 | 0 | 0 | 0 | 2 | 0 | 64 | 594
127 | M | E-3201-0 17 | Istič s prúdovým chráničom OLI-10B-1N, 030 A | ks | 4 |  | 0 |  |  |  | znížená |  | 0 | 0 | 0 | 0 | 0 | 256 | M | 3 | ROZPOCET | 0 | 0 | 0 | 0 | 0 | 2 | 0 | 64 | 596
128 | M | E3201-1 18 | Istič s prúdovým chráničom OLI-16B-1N, 030 A | ks | 4 |  | 0 |  |  |  | znížená |  | 0 | 0 | 0 | 0 | 0 | 256 | M | 3 | ROZPOCET | 0 | 0 | 0 | 0 | 0 | 2 | 0 | 64 | 598
129 | M | F-5000-1 19 | Stykač RSI-20-20, A 230 | ks | 1 |  | 0 |  |  |  | znížená |  | 0 | 0 | 0 | 0 | 0 | 256 | M | 3 | ROZPOCET | 0 | 0 | 0 | 0 | 0 | 2 | 0 | 64 | 600
130 | M | H-4051-0 20 | Prepäťová ochrana SLP-275 V/3 | ks | 1 |  | 0 |  |  |  | znížená |  | 0 | 0 | 0 | 0 | 0 | 256 | M | 3 | ROZPOCET | 0 | 0 | 0 | 0 | 0 | 2 | 0 | 64 | 602
131 | M | I-9582-2 21 | Prepínacie hodiny V 86/1 DIGI 20 | ks | 1 |  | 0 |  |  |  | znížená |  | 0 | 0 | 0 | 0 | 0 | 256 | M | 3 | ROZPOCET | 0 | 0 | 0 | 0 | 0 | 2 | 0 | 64 | 604
132 | K | P. C. 22 | Zostavenie rozvádzača | ks | 1 |  | 0 |  |  |  | znížená |  | 0 | 0 | 0 | 0 | 0 | 64 | K | 3 | ROZPOCET | 0 | 0 | 0 | 0 | 0 | 2 | 0 | 64 | 606

## 03 - rozpis - dodavka svi...
[9 empty] | >> skryté stĺpce << | [9 empty] | {b7bec5cc-443a-4e4e-91d3-346c695ef5e8}
0
| KRYCÍ LIST ROZPOČTU | [8 empty] | v --- nižšie sa nachádzajú doplnkové a pomocné údaje k zostavám --- v | [8 empty] | False
Stavba:
G Banská Bystrica - KC, stavebné úpravy- vypracovanie podkladovej štúdie verejnej práce
Objekt:
01 - E1- SO - 01 Hlavná budova - KC- stavebné úpravy
Časť:
1_7 - E 1.7 Umelé osvetlenie a vnútorné silnoprúdové rozvody
Úroveň 4:
03 - rozpis - dodavka svietidla
| JKSO: |  |  |  |  | ČS:
| Miesto: |  |  |  |  | Dátum: | 3. 12. 2025
| Objednávateľ: |  |  |  |  | IČO:
|  | Ministerstvo vnútra SR, Pribinova 2, Bratislava |  |  |  | IČ DPH:
| Zhotoviteľ: |  |  |  |  | IČO: | Vyplň údaj
|  | Vyplň údaj |  |  |  | IČ DPH: | Vyplň údaj
| Projektant: |  |  |  |  | IČO: | 36631213
|  | TEPLAN ARCHITEKT spol. s r. o. |  |  |  | IČ DPH: | SK2021893654
| Spracovateľ: |  |  |  |  | IČO:
IČ DPH:
Poznámka:
| Cena bez DPH | [5 empty] | 0
|  |  | Základ dane |  |  | Sadzba dane | Výška dane
| DPH | základná | 0 |  |  | 23% | 0
|  | znížená | 0 |  |  | 23% | 0
|  | zákl. prenesená | 0 |  |  | 23% | 0
|  | zníž. prenesená | 0 |  |  | 23% | 0
|  | nulová | 0 |  |  | 0% | 0
| Cena s DPH |  |  | v | EUR |  | 0
| Projektant |  |  | Spracovateľ
| Dátum a podpis: |  | Pečiatka | Dátum a podpis: |  |  | Pečiatka
| Objednávateľ |  |  | Zhotoviteľ
| Dátum a podpis: |  | Pečiatka | Dátum a podpis: |  |  | Pečiatka
REKAPITULÁCIA ROZPOČTU
Stavba:
G Banská Bystrica - KC, stavebné úpravy- vypracovanie podkladovej štúdie verejnej práce
Objekt:
01 - E1- SO - 01 Hlavná budova - KC- stavebné úpravy
Časť:
1_7 - E 1.7 Umelé osvetlenie a vnútorné silnoprúdové rozvody
Úroveň 4:
03 - rozpis - dodavka svietidla
Miesto: | [5 empty] | Dátum: | 3. 12. 2025
Objednávateľ: |  |  | Ministerstvo vnútra SR, Pribinova 2, Bratislava |  |  | Projektant: | TEPLAN ARCHITEKT spol. s r. o.
Zhotoviteľ: |  |  | Vyplň údaj |  |  | Spracovateľ:
Kód dielu - Popis | [6 empty] | Cena celkom [EUR]
Náklady z rozpočtu | [6 empty] | 0 | [12 empty] | -1
ROZPOČET
Stavba:
G Banská Bystrica - KC, stavebné úpravy- vypracovanie podkladovej štúdie verejnej práce
Objekt:
01 - E1- SO - 01 Hlavná budova - KC- stavebné úpravy
Časť:
1_7 - E 1.7 Umelé osvetlenie a vnútorné silnoprúdové rozvody
Úroveň 4:
03 - rozpis - dodavka svietidla
Miesto: | [5 empty] | Dátum: | 3. 12. 2025
Objednávateľ: |  |  | Ministerstvo vnútra SR, Pribinova 2, Bratislava |  |  | Projektant: | TEPLAN ARCHITEKT spol. s r. o.
Zhotoviteľ: |  |  | Vyplň údaj |  |  | Spracovateľ:
PČ | Typ | Kód | Popis | MJ | Množstvo | J.cena [EUR] | Cena celkom [EUR] | Cenová sústava |  |  | DPH | J. Nh [h] | Nh celkom [h] | J. hmotnosť [t] | Hmotnosť celkom [t] | J. suť [t] | Suť Celkom [t]
Náklady z rozpočtu | [6 empty] | 0 | [5 empty] | 0 |  | 0 |  | 0 |  | D | -1 | [7 empty] | 0
1 | M | Pol10 | LED svietidlo prisadené na strope napr.QUASAR LED 30 IP65 | ks | 4 |  | 0 |  |  |  | znížená |  | 0 | 0 | 0 | 0 | 0 | 256 | M | 0 | ROZPOCET | 0 | 0 | 0 | 0 | 0 | 2 | 0 | 64 | 2
2 | M | Pol11 | LED svietidlo prisadené na strope napr.: IP5J4 CCT+S 5in1 24W/4000k/3000K, 2050lm | ks | 8 |  | 0 |  |  |  | znížená |  | 0 | 0 | 0 | 0 | 0 | 256 | M | 0 | ROZPOCET | 0 | 0 | 0 | 0 | 0 | 2 | 0 | 64 | 4
3 | M | Pol12 | SPIN311 40W/840 4000 lm BL | ks | 31 |  | 0 |  |  |  | znížená |  | 0 | 0 | 0 | 0 | 0 | 256 | M | 0 | ROZPOCET | 0 | 0 | 0 | 0 | 0 | 2 | 0 | 64 | 6
4 | M | Pol13 | LED svietidlo prisadené na strope - znížený podhľad napr.: HUGE LED 300 | ks | 8 |  | 0 |  |  |  | znížená |  | 0 | 0 | 0 | 0 | 0 | 256 | M | 0 | ROZPOCET | 0 | 0 | 0 | 0 | 0 | 2 | 0 | 64 | 8
5 | M | Pol14 | LED svietidlo zapustené do kazetového stropu 600*600 napr.: SPIN323 BL, UGR<19 | ks | 55 |  | 0 |  |  |  | znížená |  | 0 | 0 | 0 | 0 | 0 | 256 | M | 0 | ROZPOCET | 0 | 0 | 0 | 0 | 0 | 2 | 0 | 64 | 10
6 | M | Pol15 | AL rám na prisadenie | ks | 2 |  | 0 |  |  |  | znížená |  | 0 | 0 | 0 | 0 | 0 | 256 | M | 0 | ROZPOCET | 0 | 0 | 0 | 0 | 0 | 2 | 0 | 64 | 12
7 | M | Pol16 | LED svietidlo prisadené na strope - znížený podhľad napr.: HUGE LED 400 | ks | 3 |  | 0 |  |  |  | znížená |  | 0 | 0 | 0 | 0 | 0 | 256 | M | 0 | ROZPOCET | 0 | 0 | 0 | 0 | 0 | 2 | 0 | 64 | 14
8 | M | Pol17 | LED svietidlo prisadené na strope - znížený podhľa , napr.:HUGE LED 600 | ks | 2 |  | 0 |  |  |  | znížená |  | 0 | 0 | 0 | 0 | 0 | 256 | M | 0 | ROZPOCET | 0 | 0 | 0 | 0 | 0 | 2 | 0 | 64 | 16
9 | M | Pol18 | LED svietidlo prisadené na strope - znížený podhľad , napr.:HUGE LED 1150 | ks | 3 |  | 0 |  |  |  | znížená |  | 0 | 0 | 0 | 0 | 0 | 256 | M | 0 | ROZPOCET | 0 | 0 | 0 | 0 | 0 | 2 | 0 | 64 | 18
10 | M | Pol19 | LED svietidlo podvesené/prisadené, napr.:ALICE HERA Down 1,5m, 120° difúzor | ks | 18 |  | 0 |  |  |  | znížená |  | 0 | 0 | 0 | 0 | 0 | 256 | M | 0 | ROZPOCET | 0 | 0 | 0 | 0 | 0 | 2 | 0 | 64 | 20
11 | M | Pol20 | LED svietidlo podvesené/prisadené, napr.:ALICE HERA Down 1,2m, 80° UGR<19 | ks | 29 |  | 0 |  |  |  | znížená |  | 0 | 0 | 0 | 0 | 0 | 256 | M | 0 | ROZPOCET | 0 | 0 | 0 | 0 | 0 | 2 | 0 | 64 | 22
12 | M | Pol21 | LED svietidlo prisadené v AL ráme, napr.:SPIN311 40W/840 4000 lm BL | ks | 55 |  | 0 |  |  |  | znížená |  | 0 | 0 | 0 | 0 | 0 | 256 | M | 0 | ROZPOCET | 0 | 0 | 0 | 0 | 0 | 2 | 0 | 64 | 24
13 | M | Pol15 | AL rám na prisadenie | ks | 55 |  | 0 |  |  |  | znížená |  | 0 | 0 | 0 | 0 | 0 | 256 | M | 0 | ROZPOCET | 0 | 0 | 0 | 0 | 0 | 2 | 0 | 64 | 26
14 | M | Pol22 | LED svietidlo prisadené strop/stena, napr.: IP54J4 CCT+S 5in1 24W/4000k/3000K, 2050lm | ks | 15 |  | 0 |  |  |  | znížená |  | 0 | 0 | 0 | 0 | 0 | 256 | M | 0 | ROZPOCET | 0 | 0 | 0 | 0 | 0 | 2 | 0 | 64 | 28
15 | M | Pol23 | LED svietidlo prisadené strop/stena , napr.:IP54J4 30-15-3W CCT+PC 6in1 30W/WW+CW 2930 lm | ks | 12 |  | 0 |  |  |  | znížená |  | 0 | 0 | 0 | 0 | 0 | 256 | M | 0 | ROZPOCET | 0 | 0 | 0 | 0 | 0 | 2 | 0 | 64 | 30
16 | M | Pol24 | LED pás po obvode otvoru LP NW 4,8W/24V 360lm IP20 | set | 5 |  | 0 |  |  |  | znížená |  | 0 | 0 | 0 | 0 | 0 | 256 | M | 0 | ROZPOCET | 0 | 0 | 0 | 0 | 0 | 2 | 0 | 64 | 32
17 | M | Pol25 | Príslušenstvo na uchytenie | set | 5 |  | 0 |  |  |  | znížená |  | 0 | 0 | 0 | 0 | 0 | 256 | M | 0 | ROZPOCET | 0 | 0 | 0 | 0 | 0 | 2 | 0 | 64 | 34
18 | M | Pol26 | Príslušenstvo na napájanie 36W/24V | ks | 5 |  | 0 |  |  |  | znížená |  | 0 | 0 | 0 | 0 | 0 | 256 | M | 0 | ROZPOCET | 0 | 0 | 0 | 0 | 0 | 2 | 0 | 64 | 36
19 | M | Pol27 | LED svietidlo prisadené na strope, napr.:IP65LAKY120 40W/840 3700 lm | ks | 9 |  | 0 |  |  |  | znížená |  | 0 | 0 | 0 | 0 | 0 | 256 | M | 0 | ROZPOCET | 0 | 0 | 0 | 0 | 0 | 2 | 0 | 64 | 38
20 | M | Pol28 | LED svietidlo na označenie únikovej cesty , napr.:IP40,UNISLIM LED 2W IP20 Autotest M | ks | 34 |  | 0 |  |  |  | znížená |  | 0 | 0 | 0 | 0 | 0 | 256 | M | 0 | ROZPOCET | 0 | 0 | 0 | 0 | 0 | 2 | 0 | 64 | 40

## 02 - E2- SO – 02 Vonkajši...
[9 empty] | >> skryté stĺpce << | [9 empty] | {c255e5bc-34d5-48de-bd17-cd18f303dedd} | [5 empty] | plocha01 | 94 | 2
[19 empty] | 0 | [5 empty] | plocha09 | 4,5 | 2
| KRYCÍ LIST ROZPOČTU | [8 empty] | v --- nižšie sa nachádzajú doplnkové a pomocné údaje k zostavám --- v | [8 empty] | False | [5 empty] | schodyPLm2 | 11,2 | 2
Stavba:
G Banská Bystrica - KC, stavebné úpravy- vypracovanie podkladovej štúdie verejnej práce
Objekt:
02 - E2- SO – 02 Vonkajšie úpravy
| JKSO: |  |  |  |  | ČS:
| Miesto: |  |  |  |  | Dátum: | 3. 12. 2025
| Objednávateľ: |  |  |  |  | IČO:
|  | Ministerstvo vnútra SR, Pribinova 2, Bratislava |  |  |  | IČ DPH:
| Zhotoviteľ: |  |  |  |  | IČO: | Vyplň údaj
|  | Vyplň údaj |  |  |  | IČ DPH: | Vyplň údaj
| Projektant: |  |  |  |  | IČO: | 36631213
|  | TEPLAN ARCHITEKT spol. s r. o. |  |  |  | IČ DPH: | SK2021893654
| Spracovateľ: |  |  |  |  | IČO:
IČ DPH:
Poznámka:
| Cena bez DPH | [5 empty] | 0
|  |  | Základ dane |  |  | Sadzba dane | Výška dane
| DPH | základná | 0 |  |  | 23% | 0
|  | znížená | 0 |  |  | 23% | 0
|  | zákl. prenesená | 0 |  |  | 23% | 0
|  | zníž. prenesená | 0 |  |  | 23% | 0
|  | nulová | 0 |  |  | 0% | 0
| Cena s DPH |  |  | v | EUR |  | 0
| Projektant |  |  | Spracovateľ
| Dátum a podpis: |  | Pečiatka | Dátum a podpis: |  |  | Pečiatka
| Objednávateľ |  |  | Zhotoviteľ
| Dátum a podpis: |  | Pečiatka | Dátum a podpis: |  |  | Pečiatka
REKAPITULÁCIA ROZPOČTU
Stavba:
G Banská Bystrica - KC, stavebné úpravy- vypracovanie podkladovej štúdie verejnej práce
Objekt:
02 - E2- SO – 02 Vonkajšie úpravy
Miesto: | [5 empty] | Dátum: | 3. 12. 2025
Objednávateľ: |  |  | Ministerstvo vnútra SR, Pribinova 2, Bratislava |  |  | Projektant: | TEPLAN ARCHITEKT spol. s r. o.
Zhotoviteľ: |  |  | Vyplň údaj |  |  | Spracovateľ:
Kód dielu - Popis | [6 empty] | Cena celkom [EUR]
Náklady z rozpočtu | [6 empty] | 0 | [12 empty] | -1
| HSV - Práce a dodávky HSV | [5 empty] | 0
| 4 - Vodorovné konštrukcie | [5 empty] | 0
| 5 - Komunikácie | [5 empty] | 0
| 6 - Úpravy povrchov, podlahy, osadenie | [5 empty] | 0
| 9 - Ostatné konštrukcie a práce-búranie | [5 empty] | 0
| 99 - Presun hmôt HSV | [5 empty] | 0
| PSV - Práce a dodávky PSV | [5 empty] | 0
| 771 - Podlahy z dlaždíc | [5 empty] | 0
| 772 - Podlahy z prírodného a konglomerovaného kameňa | [5 empty] | 0
| 782 - Obklady z prírodného a konglomerovaného kameňa | [5 empty] | 0
| 783 - Nátery | [5 empty] | 0
| M - Práce a dodávky M | [5 empty] | 0
| 21-M - Elektromontáže | [5 empty] | 0
ROZPOČET
Stavba:
G Banská Bystrica - KC, stavebné úpravy- vypracovanie podkladovej štúdie verejnej práce
Objekt:
02 - E2- SO – 02 Vonkajšie úpravy
Miesto: | [5 empty] | Dátum: | 3. 12. 2025
Objednávateľ: |  |  | Ministerstvo vnútra SR, Pribinova 2, Bratislava |  |  | Projektant: | TEPLAN ARCHITEKT spol. s r. o.
Zhotoviteľ: |  |  | Vyplň údaj |  |  | Spracovateľ:
PČ | Typ | Kód | Popis | MJ | Množstvo | J.cena [EUR] | Cena celkom [EUR] | Cenová sústava |  |  | DPH | J. Nh [h] | Nh celkom [h] | J. hmotnosť [t] | Hmotnosť celkom [t] | J. suť [t] | Suť Celkom [t]
Náklady z rozpočtu | [6 empty] | 0 | [5 empty] | 0 |  | 167.0042 |  | 19.0897 |  | D | -1 | [13 empty] | 0
| D | HSV | Práce a dodávky HSV |  |  |  | 0 | [5 empty] | 0 |  | 165.5589 |  | 19.0897 | 1 | D | 0 |  |  |  | ROZPOCET | [9 empty] | 0
| D | 4 | Vodorovné konštrukcie |  |  |  | 0 | [5 empty] | 0 |  | 3.5259 |  | 0 | 1 | D | 1 |  |  |  | ROZPOCET | [9 empty] | 0
1 | K | 434311118.S2 | Stupne schodiskové na terén , z cestného betonu B25/30 , so zahladením povrchu | m3 | 1.44 |  | 0 |  |  |  | znížená |  | 0 | 2.3105 | 3.3271 | 0 | 0 | 4 | K | 2 |  |  |  | ROZPOCET |  |  |  | 0 | 0 | 0 | 0 | 0 | 2 | 0 | 4 | -2095464742
| VV |  | 0,15*0,3*32 " 150/300mm- 32m |  | 1.44 | [13 empty] | VV | 2 | 2 | True | 1 | ROZPOCET
2 | K | 434351145.S | Debnenie stupňov na podstupňovej doske alebo na teréne pôdorysne krivočiarych zhotovenie | m2 | 9.6 |  | 0 |  |  |  | znížená |  | 0 | 0.0048273 | 0.046342 | 0 | 0 | 4 | K | 2 |  |  |  | ROZPOCET |  |  |  | 0 | 0 | 0 | 0 | 0 | 2 | 0 | 4 | -160115369
| VV |  | 32*0,3 " polomer -3.5-4,1m |  | 9.6 | [13 empty] | VV | 2 | 2 | True | 1 | ROZPOCET
3 | K | 434351146.S | Debnenie stupňov na podstupňovej doske alebo na teréne pôdorysne krivočiarych odstránenie | m2 | 9.6 |  | 0 |  |  |  | znížená |  | 0 | 0 | 0 | 0 | 0 | 4 | K | 2 |  |  |  | ROZPOCET |  |  |  | 0 | 0 | 0 | 0 | 0 | 2 | 0 | 4 | -2106294751
4 | K | 430361821.S | Výstuž schodiskových konštrukcií z betonárskej ocele B500 (10505) | t | 0.15 |  | 0 |  |  |  | znížená |  | 0 | 1.0166 | 0.15249 | 0 | 0 | 4 | K | 2 |  |  |  | ROZPOCET |  |  |  | 0 | 0 | 0 | 0 | 0 | 2 | 0 | 4 | 766498598
| D | 5 | Komunikácie |  |  |  | 0 | [5 empty] | 0 |  | 140.999 |  | 0 | 1 | D | 1 |  |  |  | ROZPOCET | [9 empty] | 0
5 | K | 591111121.S | Kladenie dlažby z kociek drobných do lôžka z kameniva ťaženého | m2 | 4.5 |  | 0 |  |  |  | znížená |  | 0 | 0.1837 | 0.82665 | 0 | 0 | 4 | K | 2 |  |  |  | ROZPOCET |  |  |  | 0 | 0 | 0 | 0 | 0 | 2 | 0 | 4 | 2015219275
| VV |  | 4,500 " ozn 09 |  | 4.5 | [13 empty] | VV | 2 | 2 | True | 0 | ROZPOCET
| VV | plocha09 | Súčet |  | 4.5 | [13 empty] | VV | 2 | 4 | True | 1 | ROZPOCET
6 | M | 5838100061 | Dlažobná kocka - cadič, rozmer 40/40/40 mm | m2 | 4.545 |  | 0 |  |  |  | znížená |  | 0 | 0.1 | 0.4545 | 0 | 0 | 8 | M | 2 |  |  |  | ROZPOCET |  |  |  | 0 | 0 | 0 | 0 | 0 | 2 | 0 | 4 | -809072548
| VV |  | 4,5*1,01 'Prepočítané koeficientom množstva |  | 4.545 | [13 empty] | VV | 2 | 2 | False | 1 | ROZPOCET
7 | K | 564821111.S | Podklad zo štrkodrviny s rozprestretím a zhutnením, po zhutnení hr. 80 mm | m2 | 20 |  | 0 |  |  |  | znížená |  | 0 | 0.184 | 3.68 | 0 | 0 | 4 | K | 2 |  |  |  | ROZPOCET |  |  |  | 0 | 0 | 0 | 0 | 0 | 2 | 0 | 4 | -2045006031
8 | K | 596911141.S | Kladenie betónovej zámkovej dlažby komunikácií pre peších hr. 60 mm pre peších do 50 m2 so zriadením lôžka z kameniva hr. 30 mm | m2 | 20 |  | 0 |  |  |  | znížená |  | 0 | 0.0925 | 1.85 | 0 | 0 | 4 | K | 2 |  |  |  | ROZPOCET |  |  |  | 0 | 0 | 0 | 0 | 0 | 2 | 0 | 4 | 158352627
| VV |  | ozn 04 | [15 empty] | VV | 2 | 1 | True | 0 | ROZPOCET
| VV |  | 20 " spatné položenie |  | 20 | [13 empty] | VV | 2 | 2 | True | 0 | ROZPOCET
| VV |  | Súčet |  | 20 | [13 empty] | VV | 2 | 4 | True | 1 | ROZPOCET
9 | K | 599432111.S | Vyplnenie škár dlažby z lomového kameňa kamenivom ťaženým | m2 | 1296 |  | 0 |  |  |  | znížená |  | 0 | 0.10354 | 134.1878 | 0 | 0 | 4 | K | 2 |  |  |  | ROZPOCET |  |  |  | 0 | 0 | 0 | 0 | 0 | 2 | 0 | 4 | -2103428178
| VV |  | 806 " parkovisko - plocha ozn 06 |  | 806 | [13 empty] | VV | 2 | 2 | True | 0 | ROZPOCET
| VV |  | 490 " plocha ozn 05 |  | 490 | [13 empty] | VV | 2 | 2 | True | 0 | ROZPOCET
| VV |  | Súčet |  | 1296 | [13 empty] | VV | 2 | 4 | True | 1 | ROZPOCET
| D | 6 | Úpravy povrchov, podlahy, osadenie |  |  |  | 0 | [5 empty] | 0 |  | 18.6763 |  | 0 | 1 | D | 1 |  |  |  | ROZPOCET | [9 empty] | 0
10 | K | 622473255.S | Hydrofóbny impregnačný náter betónových konštrukcií, siloxanový | m2 | 187.14 |  | 0 |  |  |  | znížená |  | 0 | 0.000315 | 0.058949 | 0 | 0 | 4 | K | 2 |  |  |  | ROZPOCET |  |  |  | 0 | 0 | 0 | 0 | 0 | 2 | 0 | 4 | -1905053317
| VV |  | 90 " muriky, ozn E |  | 90 | [13 empty] | VV | 2 | 2 | True | 0 | ROZPOCET
| VV |  | 3,14*0,5*2 " kalichy na vodu |  | 3.14 | [13 empty] | VV | 2 | 2 | True | 0 | ROZPOCET
| VV |  | plocha01 |  | 94 | [13 empty] | VV | 2 | 2 | True | 0 | ROZPOCET
| VV |  | Súčet |  | 187.14 | [13 empty] | VV | 2 | 4 | True | 1 | ROZPOCET
11 | K | 627471152.1 | Reprofilácia stien sanačnou maltou, hr.30 mm | m2 | 60 |  | 0 |  |  |  | znížená |  | 0 | 0 | 0 | 0 | 0 | 4 | K | 2 |  |  |  | ROZPOCET |  |  |  | 0 | 0 | 0 | 0 | 0 | 2 | 0 | 4 | -324583724
| VV |  | 60 " na dekoračných murikoch |  | 60 | [13 empty] | VV | 2 | 2 | True | 0 | ROZPOCET
| VV |  | Súčet |  | 60 | [13 empty] | VV | 2 | 4 | True | 1 | ROZPOCET
12 | K | 627471230 | Vyplnenie kaps sanačnou maltou hr.15cm | m2 | 12 |  | 0 |  |  |  | znížená |  | 0 | 0 | 0 | 0 | 0 | 4 | K | 2 |  |  |  | ROZPOCET |  |  |  | 0 | 0 | 0 | 0 | 0 | 2 | 0 | 4 | 1108579977
13 | K | 632001053.S | Zhotovenie jednonásobného adhézneho mostíku na nenasiakavé podklady pre potery a stierky | m2 | 107.7 |  | 0 |  |  |  | znížená |  | 0 | 0 | 0 | 0 | 0 | 4 | K | 2 |  |  |  | ROZPOCET |  |  |  | 0 | 0 | 0 | 0 | 0 | 2 | 0 | 4 | -800866939
| VV |  | 15,7+92 |  | 107.7 | [13 empty] | VV | 2 | 2 | True | 0 | ROZPOCET
| VV |  | Súčet |  | 107.7 | [13 empty] | VV | 2 | 4 | True | 1 | ROZPOCET
14 | M | 585520000750.S | Adhézny mostík na hladké nenasiakavé podklady | kg | 21.54 |  | 0 |  |  |  | znížená |  | 0 | 0.001 | 0.02154 | 0 | 0 | 8 | M | 2 |  |  |  | ROZPOCET |  |  |  | 0 | 0 | 0 | 0 | 0 | 2 | 0 | 4 | -108510327
| VV |  | 107,7*0,2 'Prepočítané koeficientom množstva |  | 21.54 | [13 empty] | VV | 2 | 2 | False | 1 | ROZPOCET
15 | K | 632452657.S | Cementová samonivelizačná stierka, pevnosti v tlaku 25 MPa, hr. 30 mm | m2 | 15.7 |  | 0 |  |  |  | znížená |  | 0 | 0.05202 | 0.81671 | 0 | 0 | 4 | K | 2 |  |  |  | ROZPOCET |  |  |  | 0 | 0 | 0 | 0 | 0 | 2 | 0 | 4 | -1328301942
| VV |  | 4,5+11,2 |  | 15.7 | [13 empty] | VV | 2 | 2 | True | 1 | ROZPOCET
16 | K | 695811141.S11 | Kryt z betónu prostého C 25/30 komunikácií pre peších hr. 70 mm -/ farba , metličková uprava/ | m2 | 92 |  | 0 |  |  |  | znížená |  | 0 | 0.19325 | 17.779 | 0 | 0 | 4 | K | 2 |  |  |  | ROZPOCET |  |  |  | 0 | 0 | 0 | 0 | 0 | 2 | 0 | 4 | -792377496
| VV |  | 92 " plocha ozn 03 |  | 92 | [13 empty] | VV | 2 | 2 | True | 0 | ROZPOCET
| VV |  | Súčet |  | 92 | [13 empty] | VV | 2 | 4 | True | 1 | ROZPOCET
17 | K | 634920002.S | Rezanie dilatačných škár v čiastočne zatvrdnutej betónovej mazanine alebo poteru hĺbky do 10 mm, šírky nad 5 do 10 mm | m | 18 |  | 0 |  |  |  | znížená |  | 0 | 3.5e-06 | 6.3e-05 | 0 | 0 | 4 | K | 2 |  |  |  | ROZPOCET |  |  |  | 0 | 0 | 0 | 0 | 0 | 2 | 0 | 4 | -1965819225
| D | 9 | Ostatné konštrukcie a práce-búranie |  |  |  | 0 | [5 empty] | 0 |  | 2.3577 |  | 19.0897 | 1 | D | 1 |  |  |  | ROZPOCET | [9 empty] | 0
18 | K | 184817122.S | Prerezávanie porastu s priemerom do 0, 06m,hustota porastu nad 5ks/m2 sklon nad 1:4 | ha | 0.1 |  | 0 |  |  |  | znížená |  | 0 | 0 | 0 | 0 | 0 | 4 | K | 2 |  |  |  | ROZPOCET |  |  |  | 0 | 0 | 0 | 0 | 0 | 2 | 0 | 4 | -416054854
19 | K | 113208111.S2 | odstranenie kvetináčov betonových - ozn B4 | m | 4 |  | 0 |  |  |  | znížená |  | 0 | 0 | 0 | 0.1021 | 0.4084 | 4 | K | 2 |  |  |  | ROZPOCET |  |  |  | 0 | 0 | 0 | 0 | 0 | 2 | 0 | 4 | -511901396
20 | K | 113208111.S3 | odstranenie kvetináčov betonových - ozn B5 | m | 8 |  | 0 |  |  |  | znížená |  | 0 | 0 | 0 | 0.1021 | 0.8168 | 4 | K | 2 |  |  |  | ROZPOCET |  |  |  | 0 | 0 | 0 | 0 | 0 | 2 | 0 | 4 | -1412020105
21 | K | 931994141.S | Tesnenie pracovnej škáry betónovej konštrukcia polyuretanovým tmelom do pl. 1,5 cm2 | m | 36 |  | 0 |  |  |  | znížená |  | 0 | 0.00012849 | 0.0046256 | 0 | 0 | 4 | K | 2 |  |  |  | ROZPOCET |  |  |  | 0 | 0 | 0 | 0 | 0 | 2 | 0 | 4 | -752322275
22 | K | 113106611.S | Rozoberanie zámkovej dlažby všetkých druhov v ploche do 20 m2, -0,2600 t | m2 | 20 |  | 0 |  |  |  | znížená |  | 0 | 0 | 0 | 0 | 0 | 4 | K | 2 |  |  |  | ROZPOCET |  |  |  | 0 | 0 | 0 | 0 | 0 | 2 | 0 | 4 | -1497053735
| VV |  | 20 " rozobratie- pre spatné položenie -B7 |  | 20 | [13 empty] | VV | 2 | 2 | True | 0 | ROZPOCET
| VV |  | Súčet |  | 20 | [13 empty] | VV | 2 | 4 | True | 1 | ROZPOCET
23 | K | 113208111.S | Vytrhanie obrúb betonových, záhonových, -0,02100t | m | 13.5 |  | 0 |  |  |  | znížená |  | 0 | 0 | 0 | 0.021 | 0.2835 | 4 | K | 2 |  |  |  | ROZPOCET |  |  |  | 0 | 0 | 0 | 0 | 0 | 2 | 0 | 4 | -1308326327
| VV |  | 13,5 "B6 |  | 13.5 | [13 empty] | VV | 2 | 2 | True | 1 | ROZPOCET
24 | K | 113208211.S | Vybúranie a demontáž odvodňovacieho žľabu betónového šírky 100 mm, -0,05000t | m | 4 |  | 0 |  |  |  | znížená |  | 0 | 0 | 0 | 0.05 | 0.2 | 4 | K | 2 |  |  |  | ROZPOCET |  |  |  | 0 | 0 | 0 | 0 | 0 | 2 | 0 | 4 | 1974132582
| VV |  | 4 " B3 |  | 4 | [13 empty] | VV | 2 | 2 | True | 1 | ROZPOCET
25 | K | 767996801.S | Demontáž ostatných doplnkov stavieb s hmotnosťou jednotlivých dielov konštrukcií do 50 kg, -0,00100t | kg | 180 |  | 0 |  |  |  | znížená |  | 0 | 4.59e-05 | 0.008262 | 0.001 | 0.18 | 16 | K | 2 |  |  |  | ROZPOCET |  |  |  | 0 | 0 | 0 | 0 | 0 | 2 | 0 | 16 | 734338411
| VV |  | 60*3 " 3 ks stlpy- demontovať, ozn B1 |  | 180 | [13 empty] | VV | 2 | 2 | True | 1 | ROZPOCET
26 | K | 767996801.S1 | Demontáž svietidiel verejneho osvetlenia - B2 | ks | 6 |  | 0 |  |  |  | znížená |  | 0 | 4.59e-05 | 0.0002754 | 0.001 | 0.006 | 16 | K | 2 |  |  |  | ROZPOCET |  |  |  | 0 | 0 | 0 | 0 | 0 | 2 | 0 | 16 | -57659346
| VV |  | 6 " - demontovať, ozn B2 |  | 6 | [13 empty] | VV | 2 | 2 | True | 1 | ROZPOCET
27 | K | 938902051.S3 | Očistenie povrchu ex kamených ploch / neagresívne prostriedky- para 150-160st c / | m2 | 94 |  | 0 |  |  |  | znížená |  | 0 | 0 | 0 | 0 | 0 | 4 | K | 2 |  |  |  | ROZPOCET |  |  |  | 0 | 0 | 0 | 0 | 0 | 2 | 0 | 4 | -2082962570
| VV | plocha01 | 94 " ozn 01 |  | 94 | [13 empty] | VV | 2 | 2 | True | 0 | ROZPOCET
| VV |  | Súčet |  | 94 | [13 empty] | VV | 2 | 4 | True | 1 | ROZPOCET
28 | K | 965081812.S | Búranie dlažieb, z kamen., cement., terazzových, čadičových alebo keramických, hr. nad 10 mm, -0,06500t | m2 | 92 |  | 0 |  |  |  | znížená |  | 0 | 0 | 0 | 0.065 | 5.98 | 4 | K | 2 |  |  |  | ROZPOCET |  |  |  | 0 | 0 | 0 | 0 | 0 | 2 | 0 | 4 | -378889582
| VV |  | 92, " dlazba vym beton 750/750 mm / zachovať nepoškodené kusy!/ B8 |  | 92 | [13 empty] | VV | 2 | 2 | True | 0 | ROZPOCET
| VV |  | Súčet |  | 92 | [13 empty] | VV | 2 | 4 | True | 1 | ROZPOCET
29 | K | 965042141.S | Búranie podkladov pod dlažby, liatych dlažieb a mazanín,betón alebo liaty asfalt hr.do 100 mm, plochy nad 4 m2 -2,20000t | m3 | 4.625 |  | 0 |  |  |  | znížená |  | 0 | 0 | 0 | 2.2 | 10.175 | 4 | K | 2 |  |  |  | ROZPOCET |  |  |  | 0 | 0 | 0 | 0 | 0 | 2 | 0 | 4 | -1850206915
| VV |  | 92,5*0,05 "B8 |  | 4.625 | [13 empty] | VV | 2 | 2 | True | 0 | ROZPOCET
| VV |  | Súčet |  | 4.625 | [13 empty] | VV | 2 | 4 | True | 1 | ROZPOCET
30 | K | 965081812.S | Búranie dlažieb, z kamen., cement., terazzových, čadičových alebo keramických, hr. nad 10 mm, -0,06500t | m2 | 16 |  | 0 |  |  |  | znížená |  | 0 | 0 | 0 | 0.065 | 1.04 | 4 | K | 2 |  |  |  | ROZPOCET |  |  |  | 0 | 0 | 0 | 0 | 0 | 2 | 0 | 4 | 2069487966
| VV |  | 11,5 "B9 |  | 11.5 | [13 empty] | VV | 2 | 2 | True | 0 | ROZPOCET
| VV |  | 0,75*0,75*8 " b10 |  | 4.5 | [13 empty] | VV | 2 | 2 | True | 0 | ROZPOCET
| VV |  | Súčet |  | 16 | [13 empty] | VV | 2 | 4 | True | 1 | ROZPOCET
31 | K | 938902051.S1 | Očistenie povrchu ploch/ konštrukcií otryskaním | m2 | 1296 |  | 0 |  |  |  | znížená |  | 0 | 0 | 0 | 0 | 0 | 4 | K | 2 |  |  |  | ROZPOCET |  |  |  | 0 | 0 | 0 | 0 | 0 | 2 | 0 | 4 | -1403089990
| VV |  | 490+806 " plocha 05+06 |  | 1296 | [13 empty] | VV | 2 | 2 | True | 0 | ROZPOCET
| VV |  | Súčet |  | 1296 | [13 empty] | VV | 2 | 4 | True | 1 | ROZPOCET
32 | K | 959571001.S | Odstránenie piesku po otryskávaní s odvozom do 1000 m | t | 1 |  | 0 |  |  |  | znížená |  | 0 | 0 | 0 | 0 | 0 | 4 | K | 2 |  |  |  | ROZPOCET |  |  |  | 0 | 0 | 0 | 0 | 0 | 2 | 0 | 4 | -1656831044
33 | K | 938902071.S | Očistenie povrchu betónových konštrukcií tlakovou vodou | m2 | 286.5 |  | 0 |  |  |  | znížená |  | 0 | 0 | 0 | 0 | 0 | 4 | K | 2 |  |  |  | ROZPOCET |  |  |  | 0 | 0 | 0 | 0 | 0 | 2 | 0 | 4 | 1243923294
| VV | plochaE | 90 " koruna rimsa OM |  | 90 | [13 empty] | VV | 2 | 2 | True | 0 | ROZPOCET
| VV | plochaF | 79 " obklad OM |  | 79 | [13 empty] | VV | 2 | 2 | True | 0 | ROZPOCET
| VV |  | 15 " schody parkoviska /nastupnica a podstupnica/ ozn 07 |  | 15 | [13 empty] | VV | 2 | 2 | True | 0 | ROZPOCET
| VV |  | 4 " ocistenie kalichov na vodu, 2 ks |  | 4 | [13 empty] | VV | 2 | 2 | True | 0 | ROZPOCET
| VV |  | plocha09 |  | 4.5 | [13 empty] | VV | 2 | 2 | True | 0 | ROZPOCET
| VV |  | plocha01 |  | 94 | [13 empty] | VV | 2 | 2 | True | 0 | ROZPOCET
| VV |  | Súčet |  | 286.5 | [13 empty] | VV | 2 | 4 | True | 1 | ROZPOCET
34 | K | 938908411.S | Očistenie povrchu krytu alebo podkladu asfaltového, betónového alebo dláždeného tlakom vody | m2 | 1396 |  | 0 |  |  |  | znížená |  | 0 | 0 | 0 | 0 | 0 | 4 | K | 2 |  |  |  | ROZPOCET |  |  |  | 0 | 0 | 0 | 0 | 0 | 2 | 0 | 4 | -2147380618
| VV |  | 806 " ozn 06 parkovisko |  | 806 | [13 empty] | VV | 2 | 2 | True | 0 | ROZPOCET
| VV |  | 490 " ozn 05 zamková dlažba pred vstupom |  | 490 | [13 empty] | VV | 2 | 2 | True | 0 | ROZPOCET
| VV |  | 100 " vyčistenie dlažby mramor |  | 100 | [13 empty] | VV | 2 | 2 | True | 0 | ROZPOCET
| VV |  | Súčet |  | 1396 | [13 empty] | VV | 2 | 4 | True | 1 | ROZPOCET
35 | K | HZS000112.S | Stavebno montážne práce | hod | 24 |  | 0 |  |  |  | znížená |  | 0 | 0 | 0 | 0 | 0 | 4 | K | 2 |  |  |  | ROZPOCET |  |  |  | 0 | 0 | 0 | 0 | 0 | 2 | 0 | 4 | -24212679
| VV |  | 8*2 " vyčistenie nad Al pohladom - markíza |  | 16 | [13 empty] | VV | 2 | 2 | True | 0 | ROZPOCET
| VV |  | 8 " demontáž svietidiel markiza stropne |  | 8 | [13 empty] | VV | 2 | 2 | True | 0 | ROZPOCET
| VV |  | Súčet |  | 24 | [13 empty] | VV | 2 | 4 | True | 1 | ROZPOCET
36 | K | 916561111 | Osadenie záhon. obrubníka betón., do lôžka z bet. pros. tr. C 10/12,5 s bočnou oporou | m | 13.5 |  | 0 |  |  |  | znížená |  | 0 | 0.09793 | 1.3221 | 0 | 0 | 4 | K | 2 |  |  |  | ROZPOCET |  |  |  | 0 | 0 | 0 | 0 | 0 | 2 | 0 | 4 | -817426474
37 | M | 592170001400.S | Obrubník parkový, lxšxv 1000x50x250 mm, prírodný | ks | 14 |  | 0 |  |  |  | znížená |  | 0 | 0.01125 | 0.1575 | 0 | 0 | 8 | M | 2 |  |  |  | ROZPOCET |  |  |  | 0 | 0 | 0 | 0 | 0 | 2 | 0 | 4 | -1674751594
38 | K | 935114412.S | Osadenie odvodňovacieho betónového žľabu univerzálneho s ochrannou hranou svetlej šírky 100 mm a s roštom triedy B 125 | m | 4 |  | 0 |  |  |  | znížená |  | 0 | 0.097605 | 0.39042 | 0 | 0 | 4 | K | 2 |  |  |  | ROZPOCET |  |  |  | 0 | 0 | 0 | 0 | 0 | 2 | 0 | 4 | -889829045
39 | M | 592270006200.S | Čelná koncová stena, pre žľaby betónové s ochrannou hranou svetlej šírky 100 mm | ks | 2 |  | 0 |  |  |  | znížená |  | 0 | 0.0004 | 0.0008 | 0 | 0 | 8 | M | 2 |  |  |  | ROZPOCET |  |  |  | 0 | 0 | 0 | 0 | 0 | 2 | 0 | 4 | -304550451
40 | M | 592270011800.S | Mriežkový rošt, štrbiny 30x10 mm, dĺ. 1 m, B 125, s rýchlouzáverom, pozinkovaná oceľ, pre žľaby betónové s ochrannou hranou svetlej šírky 100 mm | ks | 4 |  | 0 |  |  |  | znížená |  | 0 | 0.0039 | 0.0156 | 0 | 0 | 8 | M | 2 |  |  |  | ROZPOCET |  |  |  | 0 | 0 | 0 | 0 | 0 | 2 | 0 | 4 | 74326235
41 | M | 592270020000.S | Odvodňovací žľab betónový univerzálny s ochrannou hranou, svetlá šírka 100 mm, dĺžky 1 m, bez spádu | ks | 4 |  | 0 |  |  |  | znížená |  | 0 | 0.045 | 0.18 | 0 | 0 | 8 | M | 2 |  |  |  | ROZPOCET |  |  |  | 0 | 0 | 0 | 0 | 0 | 2 | 0 | 4 | -250718532
42 | K | 93199415R1 | zaustenie ACO do trativodu / vykop ryhy,zasyp ryhy štrkom, pvc 100/ | m | 10 |  | 0 |  |  |  | znížená |  | 0 | 0 | 0 | 0 | 0 | 4 | K | 2 |  |  |  | ROZPOCET |  |  |  | 0 | 0 | 0 | 0 | 0 | 2 | 0 | 4 | 584753305
43 | K | 9361241R21 | Osadenie mobiliarnych kusov | ks | 3 |  | 0 |  |  |  | znížená |  | 0 | 0.06829 | 0.20487 | 0 | 0 | 4 | K | 2 |  |  |  | ROZPOCET |  |  |  | 0 | 0 | 0 | 0 | 0 | 2 | 0 | 4 | 195421970
44 | M | 55399102 | STOJAN NA BICYKLE - / pre 5 bicyklov : napr: B2B, kod 540335 1496/570 mm/ | ks | 2 |  | 0 |  |  |  | znížená |  | 0 | 0 | 0 | 0 | 0 | 8 | M | 2 |  |  |  | ROZPOCET |  |  |  | 0 | 0 | 0 | 0 | 0 | 2 | 0 | 4 | -800894646
45 | M | 553991021 | ODPADKOVÝ KôŠ BOGO SO STRIEŠKOU | ks | 1 |  | 0 |  |  |  | znížená |  | 0 | 0 | 0 | 0 | 0 | 8 | M | 2 |  |  |  | ROZPOCET |  |  |  | 0 | 0 | 0 | 0 | 0 | 2 | 0 | 4 | -1698342411
46 | K | 9361241R22 | Osadenie rameno závory | ks | 1 |  | 0 |  |  |  | znížená |  | 0 | 0.06829 | 0.06829 | 0 | 0 | 4 | K | 2 |  |  |  | ROZPOCET |  |  |  | 0 | 0 | 0 | 0 | 0 | 2 | 0 | 4 | 681921339
47 | M | 40449001091 | Rameno závory, identické obstarať od originálneo výrobcu | ks | 1 |  | 0 |  |  |  | znížená |  | 0 | 0.005 | 0.005 | 0 | 0 | 8 | M | 2 |  |  |  | ROZPOCET |  |  |  | 0 | 0 | 0 | 0 | 0 | 2 | 0 | 4 | 948612425
48 | K | 979011111.S | Zvislá doprava sutiny a vybúraných hmôt za prvé podlažie nad alebo pod základným podlažím | t | 19.09 |  | 0 |  |  |  | znížená |  | 0 | 0 | 0 | 0 | 0 | 4 | K | 2 |  |  |  | ROZPOCET |  |  |  | 0 | 0 | 0 | 0 | 0 | 2 | 0 | 4 | -1250450353
49 | K | 979081111.S | Odvoz sutiny a vybúraných hmôt na skládku do 1 km | t | 19.09 |  | 0 |  |  |  | znížená |  | 0 | 0 | 0 | 0 | 0 | 4 | K | 2 |  |  |  | ROZPOCET |  |  |  | 0 | 0 | 0 | 0 | 0 | 2 | 0 | 4 | 516979937
50 | K | 979081121.S | Odvoz sutiny a vybúraných hmôt na skládku za každý ďalší 1 km | t | 190.9 |  | 0 |  |  |  | znížená |  | 0 | 0 | 0 | 0 | 0 | 4 | K | 2 |  |  |  | ROZPOCET |  |  |  | 0 | 0 | 0 | 0 | 0 | 2 | 0 | 4 | 136859496
| VV |  | 19,09*10 'Prepočítané koeficientom množstva |  | 190.9 | [13 empty] | VV | 2 | 2 | False | 1 | ROZPOCET
51 | K | 979082111.S | Vnútrostavenisková doprava sutiny a vybúraných hmôt do 10 m | t | 19.09 |  | 0 |  |  |  | znížená |  | 0 | 0 | 0 | 0 | 0 | 4 | K | 2 |  |  |  | ROZPOCET |  |  |  | 0 | 0 | 0 | 0 | 0 | 2 | 0 | 4 | -1474264671
52 | K | 979082121.S | Vnútrostavenisková doprava sutiny a vybúraných hmôt za každých ďalších 5 m | t | 57.27 |  | 0 |  |  |  | znížená |  | 0 | 0 | 0 | 0 | 0 | 4 | K | 2 |  |  |  | ROZPOCET |  |  |  | 0 | 0 | 0 | 0 | 0 | 2 | 0 | 4 | -1336912934
| VV |  | 19,09*3 'Prepočítané koeficientom množstva |  | 57.27 | [13 empty] | VV | 2 | 2 | False | 1 | ROZPOCET
53 | K | 979089012.S1 | Poplatok za skládku - betón, tehly, dlaždice, obkladačky a keramika (17 01), ostatné na miestnu skládku | t | 19.09 |  | 0 |  |  |  | znížená |  | 0 | 0 | 0 | 0 | 0 | 4 | K | 2 |  |  |  | ROZPOCET |  |  |  | 0 | 0 | 0 | 0 | 0 | 2 | 0 | 4 | 1675684724
| D | 99 | Presun hmôt HSV |  |  |  | 0 | [5 empty] | 0 |  | 0 |  | 0 | 1 | D | 1 |  |  |  | ROZPOCET | [9 empty] | 0
54 | K | 998223011.S | Presun hmôt pre pozemné komunikácie s krytom dláždeným (822 2.3, 822 5.3) akejkoľvek dĺžky objektu | t | 165.55 |  | 0 |  |  |  | znížená |  | 0 | 0 | 0 | 0 | 0 | 4 | K | 2 |  |  |  | ROZPOCET |  |  |  | 0 | 0 | 0 | 0 | 0 | 2 | 0 | 4 | 580780005
| D | PSV | Práce a dodávky PSV |  |  |  | 0 | [5 empty] | 0 |  | 1.4453 |  | 0 | 2 | D | 0 |  |  |  | ROZPOCET | [9 empty] | 0
| D | 771 | Podlahy z dlaždíc |  |  |  | 0 | [5 empty] | 0 |  | 0.32514 |  | 0 | 2 | D | 1 |  |  |  | ROZPOCET | [9 empty] | 0
55 | K | 771275308.S1 | Montáž obkladov schodiskových stupňov gresom do flexibilného tmelu | m2 | 11.2 |  | 0 |  |  |  | znížená |  | 0 | 0.00365 | 0.04088 | 0 | 0 | 16 | K | 2 |  |  |  | ROZPOCET |  |  |  | 0 | 0 | 0 | 0 | 0 | 2 | 0 | 16 | 722315378
| VV |  | 11,2 " plocha ozn 02 |  | 11.2 | [13 empty] | VV | 2 | 2 | True | 0 | ROZPOCET
| VV | schodyPLm2 | Súčet |  | 11.2 | [13 empty] | VV | 2 | 4 | True | 1 | ROZPOCET
56 | M | 597740003801.S2 | dlažba protišmyková gresová, hr 10mm | m2 | 13.44 |  | 0 |  |  |  | znížená |  | 0 | 0.0207 | 0.27821 | 0 | 0 | 32 | M | 2 |  |  |  | ROZPOCET |  |  |  | 0 | 0 | 0 | 0 | 0 | 2 | 0 | 16 | 1177458732
| VV |  | schodyPLm2*1,2 |  | 13.44 | [13 empty] | VV | 2 | 2 | True | 0 | ROZPOCET
| VV |  | Súčet |  | 13.44 | [13 empty] | VV | 2 | 4 | True | 1 | ROZPOCET
57 | K | 77555201R8 | priplatok za vodovzdorné škárovanie | m2 | 11.2 |  | 0 |  |  |  | znížená |  | 0 | 0.00018 | 0.002016 | 0 | 0 | 16 | K | 2 |  |  |  | ROZPOCET |  |  |  | 0 | 0 | 0 | 0 | 0 | 2 | 0 | 16 | -1020410567
| VV |  | schodyPLm2 |  | 11.2 | [13 empty] | VV | 2 | 2 | True | 0 | ROZPOCET
| VV |  | Súčet |  | 11.2 | [13 empty] | VV | 2 | 4 | True | 1 | ROZPOCET
58 | K | 77555201R9 | priplatok za vodoodolne lepidlo | m2 | 11.2 |  | 0 |  |  |  | znížená |  | 0 | 0.00018 | 0.002016 | 0 | 0 | 16 | K | 2 |  |  |  | ROZPOCET |  |  |  | 0 | 0 | 0 | 0 | 0 | 2 | 0 | 16 | 1941690754
| VV |  | schodyPLm2 |  | 11.2 | [13 empty] | VV | 2 | 2 | True | 1 | ROZPOCET
59 | K | 77555201R7 | priplatok za mtz a dod listy Al | m2 | 11.2 |  | 0 |  |  |  | znížená |  | 0 | 0.00018 | 0.002016 | 0 | 0 | 16 | K | 2 |  |  |  | ROZPOCET |  |  |  | 0 | 0 | 0 | 0 | 0 | 2 | 0 | 16 | -990354449
| VV |  | schodyPLm2 " 18 m listy |  | 11.2 | [13 empty] | VV | 2 | 2 | True | 1 | ROZPOCET
60 | K | 998771201.S | Presun hmôt pre podlahy z dlaždíc v objektoch výšky do 6m | % |  |  | 0 |  |  |  | znížená |  | 0 | 0 | 0 | 0 | 0 | 16 | K | 2 |  |  |  | ROZPOCET |  |  |  | 0 | 0 | 0 | 0 | 0 | 2 | 0 | 16 | 1500123821
| D | 772 | Podlahy z prírodného a konglomerovaného kameňa |  |  |  | 0 | [5 empty] | 0 |  | 0.89564 |  | 0 | 2 | D | 1 |  |  |  | ROZPOCET | [9 empty] | 0
61 | K | 772501140.S | Kladenie dlažby z kameňa z pravouhlých dosiek alebo dlaždíc hr. do 30 mm | m2 | 4.5 |  | 0 |  |  |  | znížená |  | 0 | 0.11125 | 0.50063 | 0 | 0 | 16 | K | 2 |  |  |  | ROZPOCET |  |  |  | 0 | 0 | 0 | 0 | 0 | 2 | 0 | 16 | -70049615
62 | M | 585820001800 | Flexibilné cementové lepidlo PCI Pericol FlexPlus, na obklady a dlažby, trieda C2TE S1 | kg | 11.25 |  | 0 |  |  |  | znížená |  | 0 | 0.001 | 0.01125 | 0 | 0 | 32 | M | 2 |  |  |  | ROZPOCET |  |  |  | 0 | 0 | 0 | 0 | 0 | 2 | 0 | 16 | -78371897
| VV |  | 4,5*2,5 |  | 11.25 | [13 empty] | VV | 2 | 2 | True | 1 | ROZPOCET
63 | M | 5838400119 | Doska obkladová kamenná 750/750 mm, hrúbka 40 mm | m2 | 4.68 |  | 0 |  |  |  | znížená |  | 0 | 0.082 | 0.38376 | 0 | 0 | 32 | M | 2 |  |  |  | ROZPOCET |  |  |  | 0 | 0 | 0 | 0 | 0 | 2 | 0 | 16 | -1991023698
| VV |  | 4,49984000568869*1,04 'Prepočítané koeficientom množstva |  | 4.68 | [13 empty] | VV | 2 | 2 | False | 1 | ROZPOCET
64 | K | 998772201.S | Presun hmôt pre kamennú dlažbu v objektoch výšky do 6 m | % |  |  | 0 |  |  |  | znížená |  | 0 | 0 | 0 | 0 | 0 | 16 | K | 2 |  |  |  | ROZPOCET |  |  |  | 0 | 0 | 0 | 0 | 0 | 2 | 0 | 16 | 1150962481
| D | 782 | Obklady z prírodného a konglomerovaného kameňa |  |  |  | 0 | [5 empty] | 0 |  | 0.19305 |  | 0 | 2 | D | 1 |  |  |  | ROZPOCET | [9 empty] | 0
65 | K | 782111140.S | Montáž obkladov stien pravouhl. doskami z mäkkých kameňov s lícom rovným, hr. od 25 - 50 mm | m2 | 2 |  | 0 |  |  |  | znížená |  | 0 | 0.026527 | 0.053055 | 0 | 0 | 16 | K | 2 |  |  |  | ROZPOCET |  |  |  | 0 | 0 | 0 | 0 | 0 | 2 | 0 | 16 | -502970423
| VV |  | 2 |  | 2 | [13 empty] | VV | 2 | 2 | True | 0 | ROZPOCET
| VV | plochaEka | Súčet |  | 2 | [13 empty] | VV | 2 | 4 | True | 1 | ROZPOCET
66 | M | 58384000631 | remienkové pásy -podla ex. obkladu , 25-35 mm | m2 | 2 |  | 0 |  |  |  | znížená |  | 0 | 0.07 | 0.14 | 0 | 0 | 32 | M | 2 |  |  |  | ROZPOCET |  |  |  | 0 | 0 | 0 | 0 | 0 | 2 | 0 | 16 | 1985762089
67 | K | 998782201.S | Presun hmôt pre kamenné obklady v objektoch výšky do 6 m | % |  |  | 0 |  |  |  | znížená |  | 0 | 0 | 0 | 0 | 0 | 16 | K | 2 |  |  |  | ROZPOCET |  |  |  | 0 | 0 | 0 | 0 | 0 | 2 | 0 | 16 | -343244535
| D | 783 | Nátery |  |  |  | 0 | [5 empty] | 0 |  | 0.031511 |  | 0 | 2 | D | 1 |  |  |  | ROZPOCET | [9 empty] | 0
68 | K | 783201812.S | Odstránenie starých náterov z kovových stavebných doplnkových konštrukcií oceľovou kefou | m2 | 43.115 |  | 0 |  |  |  | znížená |  | 0 | 0 | 0 | 0 | 0 | 16 | K | 2 |  |  |  | ROZPOCET |  |  |  | 0 | 0 | 0 | 0 | 0 | 2 | 0 | 16 | 1615525077
| VV |  | 3,8*3 " stlpy vlajkoslávy - 3 ks, v8m Z1 |  | 11.4 | [13 empty] | VV | 2 | 2 | True | 0 | ROZPOCET
| VV |  | (0,81+1,868+0,45)*0,405*2 " Z2 |  | 2.534 | [13 empty] | VV | 2 | 2 | True | 0 | ROZPOCET
| VV |  | (5,8+5,1*4+1,7+0,75+0,68)*(0,352+0,076) "Z3 |  | 12.553 | [13 empty] | VV | 2 | 2 | True | 0 | ROZPOCET
| VV |  | 3,14*0,1*1*2"Z4 |  | 0.628 | [13 empty] | VV | 2 | 2 | True | 0 | ROZPOCET
| VV |  | 2 "Z5 |  | 2 | [13 empty] | VV | 2 | 2 | True | 0 | ROZPOCET
| VV |  | 14 " nater nosných stlpov |  | 14 | [13 empty] | VV | 2 | 2 | True | 0 | ROZPOCET
| VV |  | Súčet |  | 43.115 | [13 empty] | VV | 2 | 4 | True | 1 | ROZPOCET
69 | K | 783271001.S | Nátery kov.stav.doplnk.konštr. polyuretánové jednonásobné 2x s emailovaním.- 105μm | m2 | 43.115 |  | 0 |  |  |  | znížená |  | 0 | 0.00054185 | 0.023362 | 0 | 0 | 16 | K | 2 |  |  |  | ROZPOCET |  |  |  | 0 | 0 | 0 | 0 | 0 | 2 | 0 | 16 | 165238037
70 | K | 783271007.S | Nátery kov.stav.doplnk.konštr. polyuretánové farby šedej základné - 35µm | m2 | 43.115 |  | 0 |  |  |  | znížená |  | 0 | 0.000189 | 0.0081487 | 0 | 0 | 16 | K | 2 |  |  |  | ROZPOCET |  |  |  | 0 | 0 | 0 | 0 | 0 | 2 | 0 | 16 | 1505731762
| D | M | Práce a dodávky M |  |  |  | 0 | [5 empty] | 0 |  | 0 |  | 0 | 3 | D | 0 |  |  |  | ROZPOCET | [9 empty] | 0
| D | 21-M | Elektromontáže |  |  |  | 0 | [5 empty] | 0 |  | 0 |  | 0 | 3 | D | 1 |  |  |  | ROZPOCET | [9 empty] | 0
71 | K | 210201721.S9 | dod a mtz - kruhové svietidlá do vonk. prostredia - LED svietidla | ks | 6 |  | 0 |  |  |  | znížená |  | 0 | 0 | 0 | 0 | 0 | 64 | K | 2 |  |  |  | ROZPOCET |  |  |  | 0 | 0 | 0 | 0 | 0 | 2 | 0 | 64 | 1508465776
| VV |  | napr. Philips Town Tune Cebtral Post - Top RAL7016, 31,5 W IP66Vtr. ochrany II, 4400Im, 2200 k CRI 70 | [15 empty] | VV | 2 | 1 | True | 0 | ROZPOCET
| VV |  | 6 |  | 6 | [13 empty] | VV | 2 | 2 | True | 0 | ROZPOCET
| VV |  | Súčet |  | 6 | [13 empty] | VV | 2 | 4 | True | 1 | ROZPOCET