## Rekapitulácia stavby
Export Komplet | [28 empty] | 2.0 | [5 empty] | False | False | {cd5c0282-cc2f-4330-a4ea-568442e6fed7}
[20 empty] | >> skryté stĺpce << | [13 empty] | 0,01 | 23
[34 empty] | 0,01 | 23
|  | REKAPITULÁCIA STAVBY | [18 empty] | v --- nižšie sa nachádzajú doplnkové a pomocné údaje k zostavám --- v | [11 empty] | Návod na vyplnenie | 0,001
|  | Kód: |  |  |  |  | 2110-0 | [25 empty] | Meniť je možné iba bunky so žltým podfarbením! 1) na prvom liste Rekapitulácie stavby vyplňte v zostave a) Rekapitulácia stavby - údaje o Zhotoviteľovi (prenesú sa do ostatných zostáv aj v iných listoch) b) Rekapitulácia objektov stavby - potrebné Ostatné náklady 2) na vybraných listoch vyplňte v zostave a) Krycí list - údaje o Zhotoviteľovi, pokiaľ sa líšia od údajov o Zhotoviteľovi na Rekapitulácii stavby (údaje se prenesú do ostatných zostav v danom liste) b) Rekapitulácia rozpočtu - potrebné Ostatné náklady c) Celkové náklady za stavbu - ceny na položkách - množstvo, pokiaľ má žlté podfarbenie - a v prípade potreby poznámku (tá je v skrytom stĺpci) | 0,01
|  | Stavba: |  |  |  |  | Revitalizácia centra s ohľadom na zmenu klímy | [26 empty] | 0,01
|  | JKSO: | [13 empty] | KS: | [17 empty] | 0,01
|  | Miesto: |  |  |  |  | k.ú.Kostolná pri Dunaji,p.č.56/1,2,57/1,2,66/1,2 | [8 empty] | Dátum: | [17 empty] | 0,01
0,01
|  | Objednávateľ: | [13 empty] | IČO: |  | 00306037 | [15 empty] | 0,01
|  |  | Obec Kostolná pri Dunaji,59, 903 01 | [12 empty] | IČ DPH: |  | 2021006702 | [15 empty] | 0,01
0,01
|  | Zhotoviteľ: | [13 empty] | IČO: |  | Vyplň údaj | [15 empty] | 0,01
|  |  | Vyplň údaj | [12 empty] | IČ DPH: |  | Vyplň údaj | [15 empty] | 0,01
False
|  | Projektant: | [13 empty] | IČO: | [17 empty] | False
|  |  | Ing.arch Zuzana Kierulfová, Ing. Matej Orolín | [12 empty] | IČ DPH: | [17 empty] | True
0,01
|  | Spracovateľ: | [13 empty] | IČO: | [17 empty] | 0,01
[16 empty] | IČ DPH: | [17 empty] | True
Poznámka:
Jedná sa len o orientačný rozpočet k projektu. Všetky výmery a ceny sú len informatívne. K správnemu naceneniu výkazu výmer je potrebné naštudovanie PD a obhliadka stavby. Naceniť je potrebné jestvujúci výkaz výmer podľa pokynov tendrového zadávateľa, resp. zmluvy o dielo.Výkaz výmer výberom položiek, priloženými výpočtami má napomôcť a urýchliť dodávateľovi správne naceniť všetky práce podľa PD ku kompletnej realizácií, skolaudovaní a užívateľnosti stav.diela.
|  | Cena bez DPH | [13 empty] | 0
[8 empty] | Sadzba dane |  |  | Základ dane |  |  |  |  | Výška dane
|  | DPH |  | základná |  |  |  | 23% |  |  | 0 |  |  |  |  | 0
|  |  |  | znížená |  |  |  | 23% |  |  | 0 |  |  |  |  | 0
|  |  |  | zákl. prenesená |  |  |  | 23% |  |  | #REF! |  |  |  |  | 0
|  |  |  | zníž. prenesená |  |  |  | 23% |  |  | #REF! |  |  |  |  | 0
|  |  |  | nulová |  |  |  | 0% |  |  | #REF! |  |  |  |  | 0
|  | Cena s DPH | [6 empty] | v |  |  | EUR |  |  |  | 0
|  | Projektant | [11 empty] | Spracovateľ
|  | Dátum a podpis: | [7 empty] | Pečiatka |  |  |  | Dátum a podpis: |  |  | Pečiatka
|  | Objednávateľ | [11 empty] | Zhotoviteľ
|  | Dátum a podpis: | [7 empty] | Pečiatka |  |  |  | Dátum a podpis: |  |  | Pečiatka
REKAPITULÁCIA OBJEKTOV STAVBY
| Kód: | [6 empty] | 2110-0
| Stavba: | [6 empty] | Revitalizácia centra s ohľadom na zmenu klímy
| Miesto: | [6 empty] | k.ú.Kostolná pri Dunaji,p.č.56/1,2,57/1,2,66/1,2 | [6 empty] | Dátum:
| Objednávateľ: | [6 empty] | Obec Kostolná pri Dunaji,59, 903 01 | [6 empty] | Projektant: |  | Ing.arch Zuzana Kierulfová, Ing. Matej Orolín |  |  |  | Informatívne údaje z listov zákaziek
| Zhotoviteľ: | [13 empty] | Spracovateľ:
| Kód |  |  |  | Popis | [7 empty] | Cena bez DPH [EUR] |  |  |  |  | Cena s DPH [EUR] | Typ |  | z toho Ostat. náklady [EUR] | DPH [EUR] | Normohodiny [h] | DPH základná [EUR] | DPH znížená [EUR] | DPH základná prenesená [EUR] | DPH znížená prenesená [EUR] | Základňa DPH základná | Základňa DPH znížená | Základňa DPH zákl. prenesená | Základňa DPH zníž. prenesená | Základňa DPH nulová
| Náklady z rozpočtov | [11 empty] | 0 |  |  |  |  | 0 |  |  | 0 | 0 | 0 | 0 | 0 | #REF! | #REF! | 0 | 0 | #REF! | #REF! | #REF! |  | D | 0 | ###NOIMPORT### | IMPORT | {cd5c0282-cc2f-4330-a4ea-568442e6fed7} | {00000000-0000-0000-0000-000000000000}
/ |  | SO03 |  |  |  | Multifunkčný prístrešok s pódiom | [6 empty] | 0 |  |  |  |  | 0 | STA |  | 0 | 0 | 0 | 0 | 0 | 0 | 0 | 0 | 0 | 0 | 0 | 0 |  |  | 1 |  | IMPORT | {1d43d982-8b84-49b0-8f02-8666c3a0ba45} | {cd5c0282-cc2f-4330-a4ea-568442e6fed7} | 0
/ |  | SO03 |  |  |  | Elektroinštalácie | [6 empty] | 0 |  |  |  |  | 0 |  |  |  | 0 |  |  | 0 |  |  |  | 0
/ |  | SO03 |  |  |  | Slaboprúdové rozvody | [6 empty] | 0 |  |  |  |  | 0 |  |  | 0 | 0 |  |  | 0 |  |  |  | 0 | #REF! | #REF! | #REF!
/ |  | SO04 |  |  |  | Altánky | [6 empty] | 0 |  |  |  |  | 0 | STA |  | 0 | 0 | 0 | 0 | 0 | 0 | 0 | 0 | 0 | 0 | 0 | 0 |  |  | 1 |  | IMPORT | {495b6de5-4c80-445e-b88e-c7558d245dfc} | {cd5c0282-cc2f-4330-a4ea-568442e6fed7} | 0
/ |  | SO04 |  |  |  | Elektroinštalácie | [6 empty] | 0 |  |  |  |  | 0 |  |  |  | 0 |  |  | 0 |  |  |  | 0
/ |  | SO06 |  |  |  | Studňa pre úžitkovú vodu | [6 empty] | 0 |  |  |  |  | 0 | STA |  | 0 | 0 | 0 | 0 | 0 | 0 | 0 | 0 | 0 | 0 | 0 | 0 |  |  | 1 |  | IMPORT | {0f04401a-9625-4ef4-8526-3e88e4f91489} | {cd5c0282-cc2f-4330-a4ea-568442e6fed7} | 0
/ |  | SO07 |  |  |  | Zavlažovanie | [6 empty] | 0 |  |  |  |  | 0 | STA |  | 0 | 0 | 0 | 0 | 0 | 0 | 0 | 0 | 0 | 0 | 0 | 0 |  |  | 1 |  | IMPORT | {e3e1857d-9da8-4193-8dbe-316e64303856} | {cd5c0282-cc2f-4330-a4ea-568442e6fed7} | 0
/ |  | SO10 |  |  |  | Verejné osvetlenie | [6 empty] | 0 |  |  |  |  | 0 | STA |  | 0 | 0 | 0 | 0 | 0 | 0 | 0 | 0 | 0 | 0 | 0 | 0 |  |  | 1 |  | IMPORT | {db269dce-d27f-4e67-a2c5-79c09a524291} | {cd5c0282-cc2f-4330-a4ea-568442e6fed7} | 0
/ |  | SO11 |  |  |  | Sadovnícke úpravy | [6 empty] | 0 |  |  |  |  | 0 | STA |  | 0 | 0 | 0 | 0 | 0 | 0 | 0 | 0 | 0 | 0 | 0 | 0 |  |  | 1 |  | IMPORT | {c61bc48e-5ac0-4524-ab3f-34f7146f8536} | {cd5c0282-cc2f-4330-a4ea-568442e6fed7} | 0
/ |  | SO12 |  |  |  | Spevnené plochy | [6 empty] | 0 |  |  |  |  | 0 | STA |  | 0 | 0 | 0 | 0 | 0 | 0 | 0 | 0 | 0 | 0 | 0 | 0 |  |  | 1 |  | IMPORT | {9e242f6d-f805-4719-8783-16afc1b8f03a} | {cd5c0282-cc2f-4330-a4ea-568442e6fed7} | 0
/ |  | SO13 |  |  |  | Herné prvky | [6 empty] | 0 |  |  |  |  | 0 | STA |  | 0 | 0 | 0 | 0 | 0 | 0 | 0 | 0 | 0 | 0 | 0 | 0 |  |  | 1 |  | IMPORT | {63a9794d-fe07-4dd9-bd20-995196351145} | {cd5c0282-cc2f-4330-a4ea-568442e6fed7} | 0
/ |  | SO14 |  |  |  | Mobiliár | [6 empty] | 0 |  |  |  |  | 0 | STA |  | 0 | 0 | 0 | 0 | 0 | 0 | 0 | 0 | 0 | 0 | 0 | 0 |  |  | 1 |  | IMPORT | {7c8a48a7-ec7c-4e89-ab2d-ed58098c25fa} | {cd5c0282-cc2f-4330-a4ea-568442e6fed7} | 0
/ |  | SO15 |  |  |  | Oplotenie | [6 empty] | 0 |  |  |  |  | 0 | STA |  | 0 | 0 | 0 | 0 | 0 | 0 | 0 | 0 | 0 | 0 | 0 | 0 |  |  | 1 |  | IMPORT | {dcaa1053-8d68-44fd-9861-72ea0d914abd} | {cd5c0282-cc2f-4330-a4ea-568442e6fed7} | 0

## SO03 - Multifunkčný príst...
[9 empty] | >> skryté stĺpce << | [9 empty] | {1d43d982-8b84-49b0-8f02-8666c3a0ba45}
0
| KRYCÍ LIST ROZPOČTU | [8 empty] | v --- nižšie sa nachádzajú doplnkové a pomocné údaje k zostavám --- v | [8 empty] | False
Stavba:
Revitalizácia centra s ohľadom na zmenu klímy
Objekt:
SO03 - Multifunkčný prístrešok s pódiom
| JKSO: |  |  |  |  | KS:
| Miesto: |  | k.ú.Kostolná pri Dunaji,p.č.56/1,2,57/1,2,66/1,2 |  |  | Dátum: | 0
| Objednávateľ: |  |  |  |  | IČO: | 00306037
|  | Obec Kostolná pri Dunaji,59, 903 01 |  |  |  | IČ DPH: | 2021006702
| Zhotoviteľ: |  |  |  |  | IČO: | Vyplň údaj
|  | Vyplň údaj |  |  |  | IČ DPH: | Vyplň údaj
| Projektant: |  |  |  |  | IČO:
|  | Ing.arch Zuzana Kierulfová, Ing. Matej Orolín |  |  |  | IČ DPH:
| Spracovateľ: |  |  |  |  | IČO:
IČ DPH:
Poznámka:
Jedná sa len o orientačný rozpočet k projektu. Všetky výmery a ceny sú len informatívne. K správnemu naceneniu výkazu výmer je potrebné naštudovanie PD a obhliadka stavby. Naceniť je potrebné jestvujúci výkaz výmer podľa pokynov tendrového zadávateľa, resp. zmluvy o dielo.Výkaz výmer výberom položiek, priloženými výpočtami má napomôcť a urýchliť dodávateľovi správne naceniť všetky práce podľa PD ku kompletnej realizácií, skolaudovaní a užívateľnosti stav.diela.
| Cena bez DPH | [5 empty] | 0
|  |  | Základ dane |  |  | Sadzba dane | Výška dane
| DPH | základná | 0 |  |  | 23% | 0
|  | znížená | 0 |  |  | 23% | 0
|  | zákl. prenesená | 0 |  |  | 23% | 0
|  | zníž. prenesená | 0 |  |  | 23% | 0
|  | nulová | 0 |  |  | 0% | 0
| Cena s DPH |  |  | v | EUR |  | 0
| Projektant |  |  | Spracovateľ
| Dátum a podpis: |  | Pečiatka | Dátum a podpis: |  |  | Pečiatka
| Objednávateľ |  |  | Zhotoviteľ
| Dátum a podpis: |  | Pečiatka | Dátum a podpis: |  |  | Pečiatka
REKAPITULÁCIA ROZPOČTU
Stavba:
Revitalizácia centra s ohľadom na zmenu klímy
Objekt:
SO03 - Multifunkčný prístrešok s pódiom
Miesto: |  |  | k.ú.Kostolná pri Dunaji,p.č.56/1,2,57/1,2,66/1,2 |  |  | Dátum: | 0
Objednávateľ: |  |  | Obec Kostolná pri Dunaji,59, 903 01 |  |  | Projektant: | Ing.arch Zuzana Kierulfová, Ing. Matej Orolín
Zhotoviteľ: |  |  | Vyplň údaj |  |  | Spracovateľ:
Kód dielu - Popis | [6 empty] | Cena celkom [EUR]
Náklady z rozpočtu | [6 empty] | 0 | [12 empty] | -1
| HSV - Práce a dodávky HSV | [5 empty] | 0
| 1 - Zemné práce | [5 empty] | 0
| 2 - Zakladanie | [5 empty] | 0
| 99 - Presun hmôt HSV | [5 empty] | 0
| PSV - Práce a dodávky PSV | [5 empty] | 0
| 762 - Konštrukcie tesárske | [5 empty] | 0
| 764 - Konštrukcie klampiarske | [5 empty] | 0
| 765 - Konštrukcie - krytiny tvrdé | [5 empty] | 0
| 783 - Nátery | [5 empty] | 0
| P - Profesie | [5 empty] | 0
ROZPOČET
Stavba:
Revitalizácia centra s ohľadom na zmenu klímy
Objekt:
SO03 - Multifunkčný prístrešok s pódiom
Miesto: |  |  | k.ú.Kostolná pri Dunaji,p.č.56/1,2,57/1,2,66/1,2 |  |  | Dátum: | 0
Objednávateľ: |  |  | Obec Kostolná pri Dunaji,59, 903 01 |  |  | Projektant: | Ing.arch Zuzana Kierulfová, Ing. Matej Orolín
Zhotoviteľ: |  |  | Vyplň údaj |  |  | Spracovateľ:
PČ | Typ | Kód | Popis | MJ | Množstvo | J.cena [EUR] | Cena celkom [EUR] | Cenová sústava |  |  | DPH | J. Nh [h] | Nh celkom [h] | J. hmotnosť [t] | Hmotnosť celkom [t] | J. suť [t] | Suť Celkom [t]
Náklady z rozpočtu | [6 empty] | 0 | [5 empty] | 0 |  | 18.6816 |  | 0 |  | D | -1 | [7 empty] | 0
| D | HSV | Práce a dodávky HSV |  |  |  | 0 | [5 empty] | 0 |  | 10.9903 |  | 0 | 1 | D | 0 | ROZPOCET | [6 empty] | 0
| D | 1 | Zemné práce |  |  |  | 0 | [5 empty] | 0 |  | 0 |  | 0 | 1 | D | 1 | ROZPOCET | [6 empty] | 0
1 | K | 139711101.S | Výkop v uzavretých priestoroch - pätky v hornine 1 až 4 | m3 | 4.374 |  | 0 |  |  |  | znížená |  | 0 | 0 | 0 | 0 | 0 | 4 | K | 2 | ROZPOCET | 0 | 0 | 0 | 0 | 0 | 2 | 0 | 4 | -414132893
| D | 2 | Zakladanie |  |  |  | 0 | [5 empty] | 0 |  | 10.9903 |  | 0 | 1 | D | 1 | ROZPOCET | [6 empty] | 0
2 | K | 271573001 | Násyp pod základové konštrukcie so zhutnením zo štrkopiesku fr.16-32 mm | m3 | 0.486 |  | 0 |  |  |  | znížená |  | 0 | 2.07 | 1.006 | 0 | 0 | 4 | K | 2 | ROZPOCET | 0 | 0 | 0 | 0 | 0 | 2 | 0 | 4 | -1595008927
3 | K | 274321312.S | Betón základových konštrukcií, železový (bez výstuže), tr. C 20/25 | m3 | 4.374 |  | 0 |  |  |  | znížená |  | 0 | 2.2151 | 9.689 | 0 | 0 | 4 | K | 2 | ROZPOCET | 0 | 0 | 0 | 0 | 0 | 2 | 0 | 4 | 42443945
4 | K | 274361821 | Výstuž základových konštrukcií z ocele 10505(R) | t | 0.262 |  | 0 |  |  |  | znížená |  | 0 | 1.019 | 0.26696 | 0 | 0 | 4 | K | 2 | ROZPOCET | 0 | 0 | 0 | 0 | 0 | 2 | 0 | 4 | 1161716949
5 | K | 953943123.S | Osadenie drobných kovových predmetov do betónu pred zabetónovaním, hmotnosti 5-15 kg/kus (bez dodávky) | ks | 9 |  | 0 |  |  |  | znížená |  | 0 | 0.00025 | 0.00225 | 0 | 0 | 4 | K | 2 | ROZPOCET | 0 | 0 | 0 | 0 | 0 | 2 | 0 | 4 | 2120824613
6 | M | 311490004700.S | Zemná skrutka s U pätkou, pozinkovaná oceľ - BMF Simpson PILG | ks | 9 |  | 0 |  |  |  | znížená |  | 0 | 0.0029 | 0.0261 | 0 | 0 | 8 | M | 2 | ROZPOCET | 0 | 0 | 0 | 0 | 0 | 2 | 0 | 4 | -1805000404
| D | 99 | Presun hmôt HSV |  |  |  | 0 | [5 empty] | 0 |  | 0 |  | 0 | 1 | D | 1 | ROZPOCET | [6 empty] | 0
7 | K | 998011001 | Presun hmôt pre budovy (801, 803, 812), zvislá konštr. z tehál, tvárnic, z kovu výšky do 6 m | t | 10.99 |  | 0 |  |  |  | znížená |  | 0 | 0 | 0 | 0 | 0 | 4 | K | 2 | ROZPOCET | 0 | 0 | 0 | 0 | 0 | 2 | 0 | 4 | -1529757460
| D | PSV | Práce a dodávky PSV |  |  |  | 0 | [5 empty] | 0 |  | 7.6913 |  | 0 | 2 | D | 0 | ROZPOCET | [6 empty] | 0
| D | 762 | Konštrukcie tesárske |  |  |  | 0 | [5 empty] | 0 |  | 3.8066 |  | 0 | 2 | D | 1 | ROZPOCET | [6 empty] | 0
8 | K | 762313113.S | Montáž oceľových spojovacích prostriedkov - svorníkov, skrutiek dĺžky nad 300 do 450 mm | ks | 250 |  | 0 |  |  |  | znížená |  | 0 | 0 | 0 | 0 | 0 | 16 | K | 2 | ROZPOCET | 0 | 0 | 0 | 0 | 0 | 2 | 0 | 16 | -1023359734
9 | K | 762332130.S | Montáž viazaných konštrukcií krovov striech z reziva priemernej plochy 224 - 288 cm2 | m | 256.082 |  | 0 |  |  |  | znížená |  | 0 | 0.00026 | 0.066581 | 0 | 0 | 16 | K | 2 | ROZPOCET | 0 | 0 | 0 | 0 | 0 | 2 | 0 | 16 | -495591508
10 | M | 605120007700.S | Hranoly zo smrekovca neopracované hranené akosť I dĺ. na mieru mm, hr. X mm, š. Y mm | m3 | 5.627 |  | 0 |  |  |  | znížená |  | 0 | 0.55 | 3.0949 | 0 | 0 | 32 | M | 2 | ROZPOCET | 0 | 0 | 0 | 0 | 0 | 2 | 0 | 16 | -949813877
11 | K | 762341201.S | Montáž latovania jednoduchých striech pre sklon do 60° | m | 117.18 |  | 0 |  |  |  | znížená |  | 0 | 0 | 0 | 0 | 0 | 16 | K | 2 | ROZPOCET | 0 | 0 | 0 | 0 | 0 | 2 | 0 | 16 | -1788826013
12 | M | 605120002800.S | Hranoly z mäkkého reziva neopracované nehranené akosť II, prierez 25-100 cm2 | m3 | 0.591 |  | 0 |  |  |  | znížená |  | 0 | 0.55 | 0.32505 | 0 | 0 | 32 | M | 2 | ROZPOCET | 0 | 0 | 0 | 0 | 0 | 2 | 0 | 16 | -1453692189
13 | K | 762341252.S | Montáž kontralát pre sklon od 22° do 35° | m | 115.5 |  | 0 |  |  |  | znížená |  | 0 | 0 | 0 | 0 | 0 | 16 | K | 2 | ROZPOCET | 0 | 0 | 0 | 0 | 0 | 2 | 0 | 16 | -334312417
14 | M | 605120002800.S | Hranoly z mäkkého reziva neopracované nehranené akosť II, prierez 25-100 cm2 | m3 | 0.582 |  | 0 |  |  |  | znížená |  | 0 | 0.55 | 0.3201 | 0 | 0 | 32 | M | 2 | ROZPOCET | 0 | 0 | 0 | 0 | 0 | 2 | 0 | 16 | 2121620488
15 | K | 998762202.S | Presun hmôt pre konštrukcie tesárske v objektoch výšky do 12 m | % |  |  | 0 |  |  |  | znížená |  | 0 | 0 | 0 | 0 | 0 | 16 | K | 2 | ROZPOCET | 0 | 0 | 0 | 0 | 0 | 2 | 0 | 16 | -1427364755
16 | K | 763750150 | Montáž drevených podláh z terasových dosiek na podkonštrukcií | m2 | 69.41 |  | 0 |  |  |  | znížená | 0.833 | 57.8185 | 0.02504 | 1.738 | 0 | 0 | 16 | K | 2 | ROZPOCET | 0 | 0 | 0 | 0 | 0 | 2 | 0 | 16 | -483165747
17 | M | 611980004700 | Terasové dosky hr. 28 mm na drevenej podkonštrukcií s bočným opláštením | m2 | 69.41 |  | 0 |  |  |  | znížená | 0 | 0 | 0.033 | 2.2905 | 0 | 0 | 32 | M | 2 | ROZPOCET | 0 | 0 | 0 | 0 | 0 | 2 | 0 | 16 | 1321758612
| D | 764 | Konštrukcie klampiarske |  |  |  | 0 | [5 empty] | 0 |  | 0.063838 |  | 0 | 2 | D | 1 | ROZPOCET | [6 empty] | 0
18 | K | 764352425 | Žľaby z pozinkovaného farbeného PZf plechu, pododkvapové polkruhové r.š. 333 mm | m | 16.74 |  | 0 |  |  |  | znížená |  | 0 | 0.00207 | 0.034652 | 0 | 0 | 16 | K | 2 | ROZPOCET | 0 | 0 | 0 | 0 | 0 | 2 | 0 | 16 | 1675384648
19 | K | 764359411 | Kotlík kónický z pozinkovaného farbeného PZf plechu, pre rúry s priemerom do 100 mm | ks | 4 |  | 0 |  |  |  | znížená |  | 0 | 0.00158 | 0.00632 | 0 | 0 | 16 | K | 2 | ROZPOCET | 0 | 0 | 0 | 0 | 0 | 2 | 0 | 16 | -1093851235
20 | K | 764454453 | Zvodové rúry z pozinkovaného farbeného PZf plechu, kruhové priemer 100 mm | m | 11.32 |  | 0 |  |  |  | znížená |  | 0 | 0.00202 | 0.022866 | 0 | 0 | 16 | K | 2 | ROZPOCET | 0 | 0 | 0 | 0 | 0 | 2 | 0 | 16 | 1909994781
21 | K | 998764201 | Presun hmôt pre konštrukcie klampiarske v objektoch výšky do 6 m | % |  |  | 0 |  |  |  | znížená |  | 0 | 0 | 0 | 0 | 0 | 16 | K | 2 | ROZPOCET | 0 | 0 | 0 | 0 | 0 | 2 | 0 | 16 | -1432699825
| D | 765 | Konštrukcie - krytiny tvrdé |  |  |  | 0 | [5 empty] | 0 |  | 3.7377 |  | 0 | 2 | D | 1 | ROZPOCET | [6 empty] | 0
22 | K | 765312503 | Keramická krytina TONDACH, striech so sklon od 22° do 35° | m2 | 76.543 |  | 0 |  |  |  | znížená |  | 0 | 0.04296 | 3.2883 | 0 | 0 | 16 | K | 2 | ROZPOCET | 0 | 0 | 0 | 0 | 0 | 2 | 0 | 16 | -2115168066
23 | K | 765314301 | Hrebeň TONDACH, s použitím vetracieho pásu hliník, sklon od 22° do 35° | m | 6.22 |  | 0 |  |  |  | znížená |  | 0 | 0.00838 | 0.052124 | 0 | 0 | 16 | K | 2 | ROZPOCET | 0 | 0 | 0 | 0 | 0 | 2 | 0 | 16 | -576549554
24 | K | 765314411 | Štítová hrana z okrajových škridiel TONDACH | m | 29.569 |  | 0 |  |  |  | znížená |  | 0 | 0.01029 | 0.30427 | 0 | 0 | 16 | K | 2 | ROZPOCET | 0 | 0 | 0 | 0 | 0 | 2 | 0 | 16 | 621246816
25 | K | 765314523 | Odkvapová hrana TONDACH, pre profilovanú krytinu hliník | m | 16.74 |  | 0 |  |  |  | znížená |  | 0 | 0.00358 | 0.059929 | 0 | 0 | 16 | K | 2 | ROZPOCET | 0 | 0 | 0 | 0 | 0 | 2 | 0 | 16 | 1936308202
26 | K | 765901402 | Strešná fólia TONDACH od 22° do 35°, na krokvy | m2 | 91.852 |  | 0 |  |  |  | znížená |  | 0 | 0.00036 | 0.033067 | 0 | 0 | 16 | K | 2 | ROZPOCET | 0 | 0 | 0 | 0 | 0 | 2 | 0 | 16 | -1448164334
27 | K | 998765202 | Presun hmôt pre tvrdé krytiny v objektoch výšky nad 6 do 12 m | % |  |  | 0 |  |  |  | znížená |  | 0 | 0 | 0 | 0 | 0 | 16 | K | 2 | ROZPOCET | 0 | 0 | 0 | 0 | 0 | 2 | 0 | 16 | -109543796
| D | 783 | Nátery |  |  |  | 0 | [5 empty] | 0 |  | 0.083191 |  | 0 | 2 | D | 1 | ROZPOCET | [6 empty] | 0
28 | K | 783782404 | Nátery tesárskych konštrukcií, povrchová impregnácia proti drevokaznému hmyzu, hubám a plesniam, jednonásobná | m2 | 152.051 |  | 0 |  |  |  | znížená |  | 0 | 2e-05 | 0.003041 | 0 | 0 | 16 | K | 2 | ROZPOCET | 0 | 0 | 0 | 0 | 0 | 2 | 0 | 16 | -244338967
29 | K | 783812130 | Nátery olejové farby dvojnás. drevených konštrukcií | m2 | 57.25 |  | 0 |  |  |  | znížená |  | 0 | 0.0014 | 0.08015 | 0 | 0 | 16 | K | 2 | ROZPOCET | 0 | 0 | 0 | 0 | 0 | 2 | 0 | 16 | -1704100969
[13 empty] | 0 |  | 0 |  | 0 | 2 | D | 1 | ROZPOCET | [6 empty] | 0
[11 empty] | znížená |  | 0 | 0 | 0 | 0 | 0 | 4 | K | 2 | ROZPOCET | 0 | 0 | 0 | 0 | 0 | 2 | 0 | 4 | 1334364651

## SO03 - Elektroinštalácie
| VÝKAZ VÝMER | ,
| STAVBA: | Centrum kultúrneho dedičstva, Kostolná pri Dunaji, p. č. 56/1, 56/2, 57/1, 57/2, 66/1, 69/1, 77
| INVESTOR: | Obec Kostolná pri Dunaji, 903 01 Kostolná pri Dunaji 59
P. č. | Typ | Obj. č. | Popis | Počet | Jed. | Cena jednotková |  | Cena |  | Celkovo
[6 empty] | Materiál | Montáž | Materiál | Montáž | (EUR)
Prístroje
1 | KUL 68-45/LD2 | 8595568930644 | Inštalačná krabica univerzálna, s viečkom a tesniacou manžetou, spojovateľná, hĺbka 45mm, KOPOS | 1 | ks | 0 | 0 | 0 | 0 | 0
2 | KPRL 68-70/LD | 8595568925879 | Inštalačná krabica univerzálna, spojovateľná, s tesniacou manžetou a spojkou, hĺbka 70mm, KOPOS | 1 | ks | 0 | 0 | 0 | 0 | 0
3 | C2221413 | 1401074 | Svorkovnica bezskrutková univerzálna, trojnásobná, 32A, s=0,2÷4, VID | 3 | ks | 0 | 0 | 0 | 0 | 0
4 | VALENA LIFE | 752105 | Spínač lustrový č.5, pod omietku, VALENA LIFE, LEGRAND | 1 | ks | 0 | 0 | 0 | 0 | 0
5 | VALENA LIFE | 754001 | Rám jednoduchý, 2M, VALENA LIFE, LEGRAND | 38 | ks | 0 | 0 | 0 | 0 | 0
Svietidlá
6 | FL1 100 |  | Svietidlo reflektorové LED, 100W, IP66, SINCLEAIR | 4 | ks | 0 | 0 | 0 | 0 | 0
Káblové trasy
7 | 13400274 | *1 | Fólia, červená s bleskom, š=330mm | 30 | bm | 0 | 0 | 0 | 0 | 0
8 | KPL150/10SLER | 019441 | Ochranná platňa pre káble, žltá, 150x1000x1,8, DIETZEL UNIVOLT | 30 | ks | 0 | 0 | 0 | 0 | 0
Kabeláž
9 | CYKY J3x1,5 | 32373 | Kábel, NKT | 50 | bm | 0 | 0 | 0 | 0 | 0
10 | CYKY J5x6 | 32434 | Kábel, PRYSMIAN | 65 | bm | 0 | 0 | 0 | 0 | 0
Bleskozvod a uzemnenie
11 | FeZn10 | t195010 | Drôt, 0,63kg/m, 1kg=1,61m, ZIN | 20 | bm | 0 | 0 | 0 | 0 | 0
12 | FeZn30x4 | t195304 | Páska, 0,97kg/m, ZIN | 40 | bm | 0 | 0 | 0 | 0 | 0
13 | AlMgSi 8 | t195008 Al | Drôt, 0,14kg/m, 1kg=7,41m, ZIN | 35 | bm | 0 | 0 | 0 | 0 | 0
14 | AlMgSi 8 PVC | t195008 Al PVC | Drôt s PVC izoláciou 0,2kg/m, 1kg = 5m, ZIN | 15 | bm | 0 | 0 | 0 | 0 | 0
15 | SS | f613112 | Svorka spojovacia, ZIN | 10 | ks | 0 | 0 | 0 | 0 | 0
16 | SO | f613312 | Svorka odkvapová, ZIN | 6 | ks | 0 | 0 | 0 | 0 | 0
17 | SZ | t614109 | Svorka skúšobná, ZIN | 4 | ks | 0 | 0 | 0 | 0 | 0
18 | SP 1 | f613212 | Svorka na pripojenie kovových predmetov, ZIN | 2 | ks | 0 | 0 | 0 | 0 | 0
19 | PV 15UNI | f312410 | Podpera vedenia na vrchol krovu, ZIN | 6 | ks | 0 | 0 | 0 | 0 | 0
20 | PV 22 | f313210 | Podpera vedenia na lepenku a škridlu, ZIN | 4 | ks | 0 | 0 | 0 | 0 | 0
21 | SR 02 | f616123 | Svorka spojovacia odbočná, ZIN | 4 | ks | 0 | 0 | 0 | 0 | 0
22 | SR 03 | f616211 | Svorka uzemňovacia, ZIN | 5 | ks | 0 | 0 | 0 | 0 | 0
23 | ST 10 | f615215 | Svorka na odkvapové potrubie, d=50÷150, ZIN | 12 | ks | 0 | 0 | 0 | 0 | 0
Práce
24 |  |  | Frézovanie otvorov pre krabice | 2 | ks | 0 | 0 | 0 | 0 | 0
25 |  |  | Prierazy | 1 | ks | 0 | 0 | 0 | 0 | 0
26 | Elektromontáž |  | Nešpecifikované elektromontážne práce. Zriadenie pracoviska. Dočasné zapojenia. Zisťovanie skutkového stavu. Prekládky jestvujúcich vedení. Úpravy jestvujúcich vedení a zariadení. | 3 | hod | 0 | 0 | 0 | 0 | 0
27 |  | *1 | Vytýčenie trasy | 30 | bm | 0 | 0 | 0 | 0 | 0
28 |  | *1 | Výkopové práce. Káblové ryhy šírky 35, hĺbky 80, zemina tr.3 | 30 | bm | 0 | 0 | 0 | 0 | 0
29 |  | *1 | Zatiahnutie káblov do chráničiek | 5 | bm | 0 | 0 | 0 | 0 | 0
30 |  | *1 | Zriadenie káblového lôžka 65/10 cm, pieskom | 30 | bm | 0 | 0 | 0 | 0 | 0
31 |  | *1 | Zakrytie káblov výstražnou fóliou PVC šírky 33cm | 30 | bm | 0 | 0 | 0 | 0 | 0
32 |  | *1 | Zához ryhy | 30 | bm | 0 | 0 | 0 | 0 | 0
33 |  | *1 | Provizórna úprava terénu | 30 | bm | 0 | 0 | 0 | 0 | 0
34 |  |  | Dokumentácia skutočného vyhotovenia | 1 | ks | 0 | 0 | 0 | 0 | 0
Rozvádzač R3
35 | DOMINO M550 | 672.5622 | Zásuvková rozvodnica pre montáž na stenu, 1 rad/24 modulov, SCAME | 1 | ks | 0 | 0 | 0 | 0 | 0
36 | FLP-B+C MAXI V/4 | 8595090550945 | Prepäťová ochrana, typ 1+2, 4P, 30kA, SALTEK | 1 | ks | 0 | 0 | 0 | 0 | 0
37 | DX3-IS-40A/3P | 406466 | Vypínač modulárny, 3P, 40A, LEGRAND | 1 | ks | 0 | 0 | 0 | 0 | 0
38 | TX3-6-B16/3 | 403402 | Istič 3P, 400VAC, 16A, 6kA, char.B, LEGRAND | 1 | ks | 0 | 0 | 0 | 0 | 0
39 | TX3-6-B16/1 | 403357 | Istič 1P, 230VAC, 16A, 6kA, char.B, LEGRAND | 4 | ks | 0 | 0 | 0 | 0 | 0
40 | TX3-40A/4/030 | 411765 | Prúdový chránič bez nadprúdovej ochrany, 400VAC, 40A, 30mA, typ A, LEGRAND | 1 | ks | 0 | 0 | 0 | 0 | 0
41 | OMNIA | 400.1687 | Zásuvka priemyselná, 5P, do panelu, vypínateľná, 400V, 16A, IP44, SCAME | 1 | ks | 0 | 0 | 0 | 0 | 0
42 |  | 570.4091 | Zásuvka domová, do panelu, príruba 70x87, 230V, 16A, IP67, OMNIA, SCAME | 4 | ks | 0 | 0 | 0 | 0 | 0
43 |  | 654.0125 | Záslepka do otvoru, príruba 136x125, IP66, SCAME | 2 | ks | 0 | 0 | 0 | 0 | 0
44 |  | 654.0120 | Záslepka bez otvoru, príruba 136x125, IP66, SCAME | 1 | ks | 0 | 0 | 0 | 0 | 0
45 |  |  | Káblové štítky | 2 | ks | 0 | 0 | 0 | 0 | 0
46 |  |  | Umelohmotné štítky | 1 | ks | 0 | 0 | 0 | 0 | 0
47 | AKM12 | 4012591772088 | Vývodka , HENSEL | 1 | ks | 0 | 0 | 0 | 0 | 0
48 | AKM25 | 4012591772118 | Vývodka , HENSEL | 1 | ks | 0 | 0 | 0 | 0 | 0
49 |  |  | Ukončenie káblov v rozvádzači do s=2,5 | 1 | ks | 0 | 0 | 0 | 0 | 0
50 |  |  | Ukončenie káblov v rozvádzači do s=6 | 1 | ks | 0 | 0 | 0 | 0 | 0
51 |  |  | Kompletáž | 1 | ks | 0 | 0 | 0 | 0 | 0
52 |  |  | Revízia | 1 | ks | 0 | 0 | 0 | 0 | 0
53 |  |  | Atest | 1 | ks | 0 | 0 | 0 | 0 | 0
Odvoz a likvidácia odpadu
54 |  | 170101 | Odvoz odpadu - Zmesi betónu, tehál, obkladačiek, dlaždíc a pod. | 0.1 | Tona | 0 | 0 | 0 | 0 | 0
55 |  | 170302 | Odvoz odpadu - Bitúmenové zmesi (asfalt z ciest a chodníkov) | 0.1 | Tona | 0 | 0 | 0 | 0 | 0
56 |  | 170504 | Odvoz odpadu Zemina a kamenivo iné ako uvedené v 170503 * | 0.1 | Tona | 0 | 0 | 0 | 0 | 0
57 |  | 170506 | Odvoz odpadu – výkopová zemina iná ako uvedené v 170505 | 0.1 | Tona | 0 | 0 | 0 | 0 | 0
58 |  | 170604 | Izolačné materiály iné ako uvedené v 170601 a 170103 | 0.1 | Tona | 0 | 0 | 0 | 0 | 0
59 |  | 170904 | Zmiešané stavebné odpady | 0.1 | Tona | 0 | 0 | 0 | 0 | 0
60 |  | 200307 | Objemný odpad | 0.1 | Tona | 0 | 0 | 0 | 0 | 0
61 |  |  | Plasty rôzne kat. č., nevhodné na zhodnotenie, 070213, 170203 a pod. | 0.1 | Tona | 0 | 0 | 0 | 0 | 0
62 |  |  | Plasty rôzne kat. č., vhodné na TAP, 070213, 170203 a pod. | 0.1 | Tona | 0 | 0 | 0 | 0 | 0
63 |  |  | Prenájom kontajnera | 1 | ks | 0 | 0 | 0 | 0 | 0
64 |  |  | Doprava | 30 | km | 0 | 0 | 0 | 0 | 0
[8 empty] | Cena | (EUR)
|  | *1 | Materiál a práce sú vyčíslené od SO 02 |  |  | REKAPITULÁCIA |  | Materiál | Montáž | Celkovo
[6 empty] | Čiastkové náklady ( EUR) |  | 0 | 0
[6 empty] | Suma dodávka a montáž ( EUR) |  |  |  | 0
[6 empty] | Projekt (EUR) |  |  |  | 0
[6 empty] | Autorský dozor (EUR) |  |  |  | 0
[6 empty] | Komplexné skúšky (EUR) |  |  |  | 0
[6 empty] | Revízia |  |  |  | 0
[6 empty] | Prevádzkové vplyvy % |  |  | 3.8 | 0
[6 empty] | CELKOVÉ NÁKLADY ( EUR) |  |  |  | 0

## SO03 - Slaboprúdové rozvody
| VÝKAZ VÝMER | SO3 - KOSTOLNA_E9.4_SIT_V1 - Slaboprúdové rozvody
| STAVBA: | Centrum kultúrneho dedičstva, Kostolná pri Dunaji, p. č. 56/1, 56/2, 57/1, 57/2, 66/1, 69/1, 77
| INVESTOR: | Obec Kostolná pri Dunaji, 903 01 Kostolná pri Dunaji 59
P. č. | Typ | Obj. č. | Popis | Počet | Jed. | Cena jednotková |  | Cena |  | Celkovo
[6 empty] | Materiál | Montáž | Materiál | Montáž | (EUR)
Prístroje
1 | KU68 -1902 | 8595057600195 | Krabica zapustená s viečkom, hĺbka 44mm, KOPOS | 2 | ks |  |  | 0 | 0 | 0
9 | Octopus | 50446 | ZÁSUVKA GUMOVÁ 2P+T ČIERNA S DETSKOU OCHRANOU, LEGRAND | 1 | ks |  |  | 0 | 0 | 0
7 | VALENA LIFE | 753149 | VALENA LIFE ZÁSUVKA 2X RJ45 CAT.6A STP BIELA, LEGRAND | 2 | ks |  |  | 0 | 0 | 0 | 5 | 4
Káblové trasy
7 | 13400274 |  | Fólia, červená s bleskom, š=330mm | 160 | bm |  |  | 0 | 0 | 0
27 | HDPE14/10O | S1-2196 | 14/10mm mikrotrubička, HDPE, oranžová MIKROHARD | 240 | m |  |  | 0 | 0 | 0
Kabeláž
30 | STP | KE550HS23/1E-B2ca | Keline kábel Cat 6A, STP, LSOH, B2ca - s1, d1, a1 | 20 | bm |  |  | 0 | 0 | 0 | 616
| J/A-DQ(ZN)H wbg | 859558987062 | Optický kábel, 8-vlákno, LSOH, CLT, SM, G.657A1, s ochranou proti hlodavcom | 180 | bm |  |  | 0 | 0 | 0 | 317
9 | CYKY J3x2,5 | 32358 | Kábel, NKT | 4 | bm |  |  | 0 | 0 | 0
Práce
24 |  |  | Frézovanie otvorov pre krabice | 2 | ks |  |  | 0 | 0 | 0
26 | Elektromontáž |  | Nešpecifikované elektromontážne práce. Zriadenie pracoviska. Dočasné zapojenia. Zisťovanie skutkového stavu. Prekládky jestvujúcich vedení. Úpravy jestvujúcich vedení a zariadení. | 3 | hod |  |  | 0 | 0 | 0
27 |  |  | Vytýčenie trasy | 160 | bm |  |  | 0 | 0 | 0
28 |  |  | Výkopové práce. Káblové ryhy šírky 35, hĺbky 80, zemina tr.3 | 160 | bm |  |  | 0 | 0 | 0
29 |  |  | Zatiahnutie káblov do chráničiek | 160 | bm |  |  | 0 | 0 | 0
31 |  |  | Zakrytie káblov výstražnou fóliou PVC šírky 33cm | 160 | bm |  |  | 0 | 0 | 0
32 |  |  | Zához ryhy | 160 | bm |  |  | 0 | 0 | 0
33 |  |  | Provizórna úprava terénu | 160 | bm |  |  | 0 | 0 | 0
34 |  |  | Dokumentácia skutočného vyhotovenia | 1 | ks |  |  | 0 | 0 | 0
Rozvádzač RACK3
96 | 710497562980 | RCO-9U-4G | Rozvádzač - Jednodielna vonkajšia skriňa Conexpro 19" 9U/410 mm, IP65 | 1 | ks |  |  | 0 | 0 | 0
96 | KRUGEL | ACARS8FAR3 | EPDU rozvodný panel 19", 8 x 230V, French, prepäťová ochrana s filtrom, KRUGEL | 1 | ks |  |  | 0 | 0 | 0
96 | KRUGEL | RAB-VP-X01-A2 | Keline držiak patch káblov 19" s hĺbkou oka 73 mm, kovový | 1 | ks |  |  | 0 | 0 | 0
96 | KRUGEL | KEP-CEA-S-10G | Keline patch panel Cat 6A, osadený s 24xKEJ-CEA-S-10G | 1 | ks |  |  | 0 | 0 | 0
96 | Ubiquiti | USW-24-POE | UniFi Switch 24x1000Mbps, PoE 95W, 802.3af/at, 2xSFP, LCM display) | 1 | ks |  |  | 0 | 0 | 0
96 | Ubiquiti | U-Cable-Patch-RJ45 | UniFi Patch Cable 0.1 m, Ultratenký patch kábel s podporou GbE a flexibilnými, ohybnými koncovkami pre väčšiu všestrannosť inštalácie. PoE+++ | 24 | ks |  |  | 0 | 0 | 0
96 | Ubiquiti | UACC-OM-SM-1G-S-2 | 1G Bidirectional Single-Mode Optical Modul | 1 | ks |  |  | 0 | 0 | 0
96 | FIBRAIN | VFTO-E1-FB-0-112-1DG-1-2G | FIBRAIN VFTO-E1, FTTH box, 1x adaptér SC/APC, 1x pigtail SC/APC, osadený | 2 | ks |  |  | 0 | 0 | 0
96 | FIBRAIN | G-SCA-LC-S-001.0-SX-D-28-Y | FIBRAIN Optický patchcord SC/APC - LC/PC 1m, Gold, 2.8mm, simplex, SM, G657A1 | 2 | ks |  |  | 0 | 0 | 0
96 |  |  | UKONČENIE OPTICKÉHO KABLÁ S NAVARENIM | 4 | ks |  |  | 0 | 0 | 0
154 |  |  | Ukončenie káblov v rozvádzači do s=2,5 | 2 | ks |  |  | 0 | 0 | 0
157 |  |  | Kompletáž | 1 | ks |  |  | 0 | 0 | 0
Rozvádzač R3 DOPLNENIE
129 | TX3-6-B16/1 | 403357 | Istič 1P, 230VAC, 16A, 6kA, char.B, LEGRAND | 1 | ks |  |  | 0 | 0 | 0
148 |  |  | Káblové štítky | 1 | ks |  |  | 0 | 0 | 0
149 |  |  | Umelohmotné štítky | 1 | ks |  |  | 0 | 0 | 0
151 | AKM16 | 4012591772095 | Vývodka , HENSEL | 1 | ks |  |  | 0 | 0 | 0
154 |  |  | Ukončenie káblov v rozvádzači do s=2,5 | 1 | ks |  |  | 0 | 0 | 0
157 |  |  | Kompletáž | 1 | ks |  |  | 0 | 0 | 0
Odvoz a likvidácia odpadu
55 |  | 170302 | Odvoz odpadu - Bitúmenové zmesi (asfalt z ciest a chodníkov) | 0.2 | Tona |  |  | 0 | 0 | 0
56 |  | 170504 | Odvoz odpadu Zemina a kamenivo iné ako uvedené v 170503 * | 0.7 | Tona |  |  | 0 | 0 | 0
57 |  | 170506 | Odvoz odpadu – výkopová zemina iná ako uvedené v 170505 | 0.7 | Tona |  |  | 0 | 0 | 0
58 |  | 170604 | Izolačné materiály iné ako uvedené v 170601 a 170103 | 0.1 | Tona |  |  | 0 | 0 | 0
59 |  | 170904 | Zmiešané stavebné odpady | 0.1 | Tona |  |  | 0 | 0 | 0
60 |  | 200307 | Objemný odpad | 0.1 | Tona |  |  | 0 | 0 | 0
61 |  |  | Plasty rôzne kat. č., nevhodné na zhodnotenie, 070213, 170203 a pod. | 0.1 | Tona |  |  | 0 | 0 | 0
62 |  |  | Plasty rôzne kat. č., vhodné na TAP, 070213, 170203 a pod. | 0.1 | Tona |  |  | 0 | 0 | 0
64 |  |  | Doprava | 30 | km |  |  | 0 | 0 | 0
[8 empty] | Cena | (EUR)
[6 empty] | REKAPITULÁCIA |  | Materiál | Montáž | Celkovo
[6 empty] | Čiastkové náklady ( EUR) |  | 0 | 0
[6 empty] | Suma dodávka a montáž ( EUR) |  |  |  | 0
[6 empty] | Projekt (EUR) |  |  |  | 0
[6 empty] | Autorský dozor (EUR) |  |  |  | 0
[6 empty] | Komplexné skúšky (EUR) |  |  |  | 0
[6 empty] | Revízia |  |  |  | 0
[6 empty] | Prevádzkové vplyvy % |  |  | 3.8 | 0
[6 empty] | CELKOVÉ NÁKLADY ( EUR) |  |  |  | 0

## SO04 - Altánky
[9 empty] | >> skryté stĺpce << | [9 empty] | {495b6de5-4c80-445e-b88e-c7558d245dfc}
0
| KRYCÍ LIST ROZPOČTU | [8 empty] | v --- nižšie sa nachádzajú doplnkové a pomocné údaje k zostavám --- v | [8 empty] | False
Stavba:
Revitalizácia centra s ohľadom na zmenu klímy
Objekt:
SO04 - Altánky
| JKSO: |  |  |  |  | KS:
| Miesto: |  | k.ú.Kostolná pri Dunaji,p.č.56/1,2,57/1,2,66/1,2 |  |  | Dátum: | 0
| Objednávateľ: |  |  |  |  | IČO: | 00306037
|  | Obec Kostolná pri Dunaji,59, 903 01 |  |  |  | IČ DPH: | 2021006702
| Zhotoviteľ: |  |  |  |  | IČO: | Vyplň údaj
|  | Vyplň údaj |  |  |  | IČ DPH: | Vyplň údaj
| Projektant: |  |  |  |  | IČO:
|  | Ing.arch Zuzana Kierulfová, Ing. Matej Orolín |  |  |  | IČ DPH:
| Spracovateľ: |  |  |  |  | IČO:
IČ DPH:
Poznámka:
Jedná sa len o orientačný rozpočet k projektu. Všetky výmery a ceny sú len informatívne. K správnemu naceneniu výkazu výmer je potrebné naštudovanie PD a obhliadka stavby. Naceniť je potrebné jestvujúci výkaz výmer podľa pokynov tendrového zadávateľa, resp. zmluvy o dielo.Výkaz výmer výberom položiek, priloženými výpočtami má napomôcť a urýchliť dodávateľovi správne naceniť všetky práce podľa PD ku kompletnej realizácií, skolaudovaní a užívateľnosti stav.diela.
| Cena bez DPH | [5 empty] | 0
|  |  | Základ dane |  |  | Sadzba dane | Výška dane
| DPH | základná | 0 |  |  | 23% | 0
|  | znížená | 0 |  |  | 23% | 0
|  | zákl. prenesená | 0 |  |  | 23% | 0
|  | zníž. prenesená | 0 |  |  | 23% | 0
|  | nulová | 0 |  |  | 0% | 0
| Cena s DPH |  |  | v | EUR |  | 0
| Projektant |  |  | Spracovateľ
| Dátum a podpis: |  | Pečiatka | Dátum a podpis: |  |  | Pečiatka
| Objednávateľ |  |  | Zhotoviteľ
| Dátum a podpis: |  | Pečiatka | Dátum a podpis: |  |  | Pečiatka
REKAPITULÁCIA ROZPOČTU
Stavba:
Revitalizácia centra s ohľadom na zmenu klímy
Objekt:
SO04 - Altánky
Miesto: |  |  | k.ú.Kostolná pri Dunaji,p.č.56/1,2,57/1,2,66/1,2 |  |  | Dátum: | 0
Objednávateľ: |  |  | Obec Kostolná pri Dunaji,59, 903 01 |  |  | Projektant: | Ing.arch Zuzana Kierulfová, Ing. Matej Orolín
Zhotoviteľ: |  |  | Vyplň údaj |  |  | Spracovateľ:
Kód dielu - Popis | [6 empty] | Cena celkom [EUR]
Náklady z rozpočtu | [6 empty] | 0 | [12 empty] | -1
| HSV - Práce a dodávky HSV | [5 empty] | 0
| 1 - Zemné práce | [5 empty] | 0
| 2 - Zakladanie | [5 empty] | 0
| 99 - Presun hmôt HSV | [5 empty] | 0
| PSV - Práce a dodávky PSV | [5 empty] | 0
| 762 - Konštrukcie tesárske | [5 empty] | 0
| 764 - Konštrukcie klampiarske | [5 empty] | 0
| 765 - Konštrukcie - krytiny tvrdé | [5 empty] | 0
| 783 - Nátery | [5 empty] | 0
| P - Profesie | [5 empty] | 0
ROZPOČET
Stavba:
Revitalizácia centra s ohľadom na zmenu klímy
Objekt:
SO04 - Altánky
Miesto: |  |  | k.ú.Kostolná pri Dunaji,p.č.56/1,2,57/1,2,66/1,2 |  |  | Dátum: | 0
Objednávateľ: |  |  | Obec Kostolná pri Dunaji,59, 903 01 |  |  | Projektant: | Ing.arch Zuzana Kierulfová, Ing. Matej Orolín
Zhotoviteľ: |  |  | Vyplň údaj |  |  | Spracovateľ:
PČ | Typ | Kód | Popis | MJ | Množstvo | J.cena [EUR] | Cena celkom [EUR] | Cenová sústava |  |  | DPH | J. Nh [h] | Nh celkom [h] | J. hmotnosť [t] | Hmotnosť celkom [t] | J. suť [t] | Suť Celkom [t]
Náklady z rozpočtu | [6 empty] | 0 | [5 empty] | 0 |  | 9.4354 |  | 0 |  | D | -1 | [7 empty] | 0
| D | HSV | Práce a dodávky HSV |  |  |  | 0 | [5 empty] | 0 |  | 4.2882 |  | 0 | 1 | D | 0 | ROZPOCET | [6 empty] | 0
| D | 1 | Zemné práce |  |  |  | 0 | [5 empty] | 0 |  | 0 |  | 0 | 1 | D | 1 | ROZPOCET | [6 empty] | 0
1 | K | 139711101.S | Výkop v uzavretých priestoroch - pätky v hornine 1 až 4 | m3 | 1.6 |  | 0 |  |  |  | znížená |  | 0 | 0 | 0 | 0 | 0 | 4 | K | 2 | ROZPOCET | 0 | 0 | 0 | 0 | 0 | 2 | 0 | 4 | 1497005616
| D | 2 | Zakladanie |  |  |  | 0 | [5 empty] | 0 |  | 4.2882 |  | 0 | 1 | D | 1 | ROZPOCET | [6 empty] | 0
2 | K | 271573001 | Násyp pod základové konštrukcie so zhutnením zo štrkopiesku fr.16-32 mm | m3 | 0.3 |  | 0 |  |  |  | znížená |  | 0 | 2.07 | 0.621 | 0 | 0 | 4 | K | 2 | ROZPOCET | 0 | 0 | 0 | 0 | 0 | 2 | 0 | 4 | 1943284112
3 | K | 274321312.S | Betón základových konštrukcií, železový (bez výstuže), tr. C 20/25 | m3 | 1.6 |  | 0 |  |  |  | znížená |  | 0 | 2.2151 | 3.5442 | 0 | 0 | 4 | K | 2 | ROZPOCET | 0 | 0 | 0 | 0 | 0 | 2 | 0 | 4 | -1525845619
4 | K | 274361821 | Výstuž základových konštrukcií z ocele 10505(R) | t | 0.096 |  | 0 |  |  |  | znížená |  | 0 | 1.019 | 0.097819 | 0 | 0 | 4 | K | 2 | ROZPOCET | 0 | 0 | 0 | 0 | 0 | 2 | 0 | 4 | -1616317360
5 | K | 953943123.S | Osadenie drobných kovových predmetov do betónu pred zabetónovaním, hmotnosti 5-15 kg/kus (bez dodávky) | ks | 8 |  | 0 |  |  |  | znížená |  | 0 | 0.00025 | 0.002 | 0 | 0 | 4 | K | 2 | ROZPOCET | 0 | 0 | 0 | 0 | 0 | 2 | 0 | 4 | -768564909
6 | M | 311490004700.S | Zemná skrutka s U pätkou, pozinkovaná oceľ - BMF Simpson PILG | ks | 8 |  | 0 |  |  |  | znížená |  | 0 | 0.0029 | 0.0232 | 0 | 0 | 8 | M | 2 | ROZPOCET | 0 | 0 | 0 | 0 | 0 | 2 | 0 | 4 | -2009099152
| D | 99 | Presun hmôt HSV |  |  |  | 0 | [5 empty] | 0 |  | 0 |  | 0 | 1 | D | 1 | ROZPOCET | [6 empty] | 0
7 | K | 998011001 | Presun hmôt pre budovy (801, 803, 812), zvislá konštr. z tehál, tvárnic, z kovu výšky do 6 m | t | 9.435 |  | 0 |  |  |  | znížená |  | 0 | 0 | 0 | 0 | 0 | 4 | K | 2 | ROZPOCET | 0 | 0 | 0 | 0 | 0 | 2 | 0 | 4 | 522844926
| D | PSV | Práce a dodávky PSV |  |  |  | 0 | [5 empty] | 0 |  | 5.1472 |  | 0 | 2 | D | 0 | ROZPOCET | [6 empty] | 0
| D | 762 | Konštrukcie tesárske |  |  |  | 0 | [5 empty] | 0 |  | 2.9728 |  | 0 | 2 | D | 1 | ROZPOCET | [6 empty] | 0
8 | K | 762313113.S | Montáž oceľových spojovacích prostriedkov - svorníkov, skrutiek dĺžky nad 300 do 450 mm | ks | 150 |  | 0 |  |  |  | znížená |  | 0 | 0 | 0 | 0 | 0 | 16 | K | 2 | ROZPOCET | 0 | 0 | 0 | 0 | 0 | 2 | 0 | 16 | -1597871870
9 | K | 762332130.S | Montáž viazaných konštrukcií krovov striech z reziva priemernej plochy 224 - 288 cm2 | m | 152.55 |  | 0 |  |  |  | znížená |  | 0 | 0.00026 | 0.039663 | 0 | 0 | 16 | K | 2 | ROZPOCET | 0 | 0 | 0 | 0 | 0 | 2 | 0 | 16 | -1483350510
10 | M | 605120007700.S | Hranoly zo smrekovca neopracované hranené akosť I dĺ. na mieru mm, hr. X mm, š. Y mm | m3 | 3.049 |  | 0 |  |  |  | znížená |  | 0 | 0.55 | 1.677 | 0 | 0 | 32 | M | 2 | ROZPOCET | 0 | 0 | 0 | 0 | 0 | 2 | 0 | 16 | 1339541632
11 | K | 762341004.S | Montáž debnenia jednoduchých striech, na krokvy a kontralaty z dosiek na zraz | m2 | 51.479 |  | 0 |  |  |  | znížená |  | 0 | 0 | 0 | 0 | 0 | 16 | K | 2 | ROZPOCET | 0 | 0 | 0 | 0 | 0 | 2 | 0 | 16 | -2144167068
12 | M | 605110006500.S | Dosky a fošne z borovice neopracované neomietané akosť A hr. 24-32 mm, š. 60-160 mm | m3 | 1.359 |  | 0 |  |  |  | znížená |  | 0 | 0.55 | 0.74745 | 0 | 0 | 32 | M | 2 | ROZPOCET | 0 | 0 | 0 | 0 | 0 | 2 | 0 | 16 | 1046563512
13 | K | 762341201.S | Montáž latovania jednoduchých striech pre sklon do 60° | m | 112.8 |  | 0 |  |  |  | znížená |  | 0 | 0 | 0 | 0 | 0 | 16 | K | 2 | ROZPOCET | 0 | 0 | 0 | 0 | 0 | 2 | 0 | 16 | 230560030
14 | M | 605120002800.S | Hranoly z mäkkého reziva neopracované nehranené akosť II, prierez 25-100 cm2 | m3 | 0.569 |  | 0 |  |  |  | znížená |  | 0 | 0.55 | 0.31295 | 0 | 0 | 32 | M | 2 | ROZPOCET | 0 | 0 | 0 | 0 | 0 | 2 | 0 | 16 | -1625204396
15 | K | 762341252.S | Montáž kontralát pre sklon od 22° do 35° | m | 70.6 |  | 0 |  |  |  | znížená |  | 0 | 0 | 0 | 0 | 0 | 16 | K | 2 | ROZPOCET | 0 | 0 | 0 | 0 | 0 | 2 | 0 | 16 | -1719477021
16 | M | 605120002800.S | Hranoly z mäkkého reziva neopracované nehranené akosť II, prierez 25-100 cm2 | m3 | 0.356 |  | 0 |  |  |  | znížená |  | 0 | 0.55 | 0.1958 | 0 | 0 | 32 | M | 2 | ROZPOCET | 0 | 0 | 0 | 0 | 0 | 2 | 0 | 16 | -1417989668
17 | K | 998762202.S | Presun hmôt pre konštrukcie tesárske v objektoch výšky do 12 m | % |  |  | 0 |  |  |  | znížená |  | 0 | 0 | 0 | 0 | 0 | 16 | K | 2 | ROZPOCET | 0 | 0 | 0 | 0 | 0 | 2 | 0 | 16 | 2089017699
| D | 764 | Konštrukcie klampiarske |  |  |  | 0 | [5 empty] | 0 |  | 0.221 |  | 0 | 2 | D | 1 | ROZPOCET | [6 empty] | 0
18 | K | 764171317 | Krytina plechová, sklon strechy do 30° - RAL8004 | m2 | 12.863 |  | 0 |  |  |  | znížená |  | 0 | 0.0103 | 0.13249 | 0 | 0 | 16 | K | 2 | ROZPOCET | 0 | 0 | 0 | 0 | 0 | 2 | 0 | 16 | -769622456
19 | K | 764311001.S | Oddeľovacia štruktúrovaná rohož s integrovanou poistnou hydroizoláciou pre plechové krytiny pozinkované | m2 | 12.863 |  | 0 |  |  |  | znížená |  | 0 | 0.00047 | 0.0060456 | 0 | 0 | 16 | K | 2 | ROZPOCET | 0 | 0 | 0 | 0 | 0 | 2 | 0 | 16 | 1083018370
20 | K | 764352425 | Žľaby z pozinkovaného farbeného PZf plechu, pododkvapové polkruhové r.š. 333 mm | m | 31.959 |  | 0 |  |  |  | znížená |  | 0 | 0.00207 | 0.066155 | 0 | 0 | 16 | K | 2 | ROZPOCET | 0 | 0 | 0 | 0 | 0 | 2 | 0 | 16 | -342435061
21 | K | 764359411 | Kotlík kónický z pozinkovaného farbeného PZf plechu, pre rúry s priemerom do 100 mm | ks | 3 |  | 0 |  |  |  | znížená |  | 0 | 0.00158 | 0.00474 | 0 | 0 | 16 | K | 2 | ROZPOCET | 0 | 0 | 0 | 0 | 0 | 2 | 0 | 16 | 2115911338
22 | K | 764454453 | Zvodové rúry z pozinkovaného farbeného PZf plechu, kruhové priemer 100 mm | m | 5.73 |  | 0 |  |  |  | znížená |  | 0 | 0.00202 | 0.011575 | 0 | 0 | 16 | K | 2 | ROZPOCET | 0 | 0 | 0 | 0 | 0 | 2 | 0 | 16 | -244699284
23 | K | 998764201 | Presun hmôt pre konštrukcie klampiarske v objektoch výšky do 6 m | % |  |  | 0 |  |  |  | znížená |  | 0 | 0 | 0 | 0 | 0 | 16 | K | 2 | ROZPOCET | 0 | 0 | 0 | 0 | 0 | 2 | 0 | 16 | -1059440623
| D | 765 | Konštrukcie - krytiny tvrdé |  |  |  | 0 | [5 empty] | 0 |  | 1.9516 |  | 0 | 2 | D | 1 | ROZPOCET | [6 empty] | 0
24 | K | 765312503 | Keramická krytina TONDACH, striech so sklon od 22° do 35° | m2 | 38.616 |  | 0 |  |  |  | znížená |  | 0 | 0.04296 | 1.6589 | 0 | 0 | 16 | K | 2 | ROZPOCET | 0 | 0 | 0 | 0 | 0 | 2 | 0 | 16 | -545925022
25 | K | 765314301 | Hrebeň TONDACH, s použitím vetracieho pásu hliník, sklon od 22° do 35° | m | 6 |  | 0 |  |  |  | znížená |  | 0 | 0.00838 | 0.05028 | 0 | 0 | 16 | K | 2 | ROZPOCET | 0 | 0 | 0 | 0 | 0 | 2 | 0 | 16 | -951075528
26 | K | 765314411 | Štítová hrana z okrajových škridiel TONDACH | m | 12.872 |  | 0 |  |  |  | znížená |  | 0 | 0.01029 | 0.13245 | 0 | 0 | 16 | K | 2 | ROZPOCET | 0 | 0 | 0 | 0 | 0 | 2 | 0 | 16 | -1598450046
27 | K | 765314523 | Odkvapová hrana TONDACH, pre profilovanú krytinu hliník | m | 26.049 |  | 0 |  |  |  | znížená |  | 0 | 0.00358 | 0.093255 | 0 | 0 | 16 | K | 2 | ROZPOCET | 0 | 0 | 0 | 0 | 0 | 2 | 0 | 16 | -1332739062
28 | K | 765901402 | Strešná fólia TONDACH od 22° do 35°, na krokvy | m2 | 46.339 |  | 0 |  |  |  | znížená |  | 0 | 0.00036 | 0.016682 | 0 | 0 | 16 | K | 2 | ROZPOCET | 0 | 0 | 0 | 0 | 0 | 2 | 0 | 16 | -1348881752
29 | K | 998765202 | Presun hmôt pre tvrdé krytiny v objektoch výšky nad 6 do 12 m | % |  |  | 0 |  |  |  | znížená |  | 0 | 0 | 0 | 0 | 0 | 16 | K | 2 | ROZPOCET | 0 | 0 | 0 | 0 | 0 | 2 | 0 | 16 | 684317412
| D | 783 | Nátery |  |  |  | 0 | [5 empty] | 0 |  | 0.0017215 |  | 0 | 2 | D | 1 | ROZPOCET | [6 empty] | 0
30 | K | 783782404 | Nátery tesárskych konštrukcií, povrchová impregnácia proti drevokaznému hmyzu, hubám a plesniam, jednonásobná | m2 | 86.074 |  | 0 |  |  |  | znížená |  | 0 | 2e-05 | 0.0017215 | 0 | 0 | 16 | K | 2 | ROZPOCET | 0 | 0 | 0 | 0 | 0 | 2 | 0 | 16 | -19444912
[13 empty] | 0 |  | 0 |  | 0 | 2 | D | 1 | ROZPOCET | [6 empty] | 0
[11 empty] | znížená |  | 0 | 0 | 0 | 0 | 0 | 4 | K | 2 | ROZPOCET | 0 | 0 | 0 | 0 | 0 | 2 | 0 | 4 | 80600013

## SO04 - Elektroinštalácie
VÝKAZ VÝMER
| STAVBA: | Centrum kultúrneho dedičstva, Kostolná pri Dunaji, p. č. 56/1, 56/2, 57/1, 57/2, 66/1, 69/1, 77
| INVESTOR: | Obec Kostolná pri Dunaji, 903 01 Kostolná pri Dunaji 59
P. č. | Typ | Obj. č. | Popis | Počet | Jed. | Cena jednotková |  | Cena |  | Celkovo
[6 empty] | Materiál | Montáž | Materiál | Montáž | (EUR)
Kabeláž
1 | CYKY J3x2,5 | 32358 | Kábel, NKT | 35 | bm | 0 | 0 | 0 | 0 | 0
2 | CYKY O3x1,5 | 32452 | Kábel, PRYSMIAN | 5 | bm |  | 0 | 0 | 0 | 0
3 | CYKY J5x6 | 32434 | Kábel, PRYSMIAN | 50 | bm | 0 | 0 | 0 | 0 | 0
4 | FeZn30x4 | t195304 | Páska, 0,97kg/m, ZIN | 15 | bm | 0 | 0 | 0 | 0 | 0
Káblové trasy
40 | 13400274 | *1 | Fólia, červená s bleskom, š=330mm | 15 | bm | 0 | 0 | 0 | 0 | 0
5 | KPL150/10SLER | 019441 | Ochranná platňa pre káble, žltá, 150x1000x1,8, DIETZEL UNIVOLT | 15 | ks | 0 | 0 | 0 | 0 | 0
Práce
6 | Elektromontáž |  | Nešpecifikované elektromontážne práce, zriadenie pracoviska, dočasné zapojenia, zsťovanie skutkového stavu, prekládky jestvujúcich vedení, úpravy jestvujúcich vedení a zariadení | 20 | hod | 0 | 0 | 0 | 0 | 0
7 |  | *1 | Vytýčenie trasy | 15 | bm | 0 | 0 | 0 | 0 | 0
8 |  | *1 | Výkopové práce. Káblové ryhy šírky 35, hĺbky 80, zemina tr.3 | 15 | bm | 0 | 0 | 0 | 0 | 0
9 |  | *1 | Zatiahnutie káblov do chráničiek | 15 | bm | 0 | 0 | 0 | 0 | 0
10 |  | *1 | Zriadenie káblového lôžka 65/10 cm, pieskom | 15 | bm | 0 | 0 | 0 | 0 | 0
11 |  | *1 | Zakrytie káblov výstražnou fóliou PVC šírky 33cm | 15 | bm | 0 | 0 | 0 | 0 | 0
12 |  | *1 | Zához ryhy | 15 | bm | 0 | 0 | 0 | 0 | 0
13 |  | *1 | Provizórna úprava terénu | 15 | bm | 0 | 0 | 0 | 0 | 0
14 |  |  | Dokumentácia skutočného vyhotovenia | 1 | ks | 0 | 0 | 0 | 0 | 0
Rozvádzač R4
| OS 26x60 F463 +VEZ |  | Pilierová skriňa prázdna, šírkový modul 26 – štandard, HASMA | 1 | ks | 0 | 0 | 0 | 0 | 0
| FLP-B+C MAXI V/4 | 8595090550945 | Prepäťová ochrana, typ 1+2, 4P, 30kA, SALTEK | 1 | ks | 0 | 0 | 0 | 0 | 0
| TX3-6-B10/1 | 403355 | Istič 1P, 230VAC, 10A, 6kA, char.B, LEGRAND | 1 | ks | 0 | 0 | 0 | 0 | 0
| DX3-B16A/1N/030 | 410965 | Prúdový chránič s nadprúdovou ochranou, 230VAC, 16A, 30mA, 6kA, char.B, typ A, LEGRAND | 3 | ks | 0 | 0 | 0 | 0 | 0
| DX3-B10A/1N/030 | 410963 | Prúdový chránič s nadprúdovou ochranou, 230VAC, 10A, 30mA, 6kA, char.B, typ A, LEGRAND | 2 | ks | 0 | 0 | 0 | 0 | 0
18 |  | 412626 | Snímač súmrakový modulárny, programovateľný, 2TE, LEGRAND | 1 | ks | 0 | 0 | 0 | 0 | 0
|  | 412551 | Stykač, 400VAC, 25A, 4NO, 2M, LEGRAND | 2 | ks | 0 | 0 | 0 | 0 | 0
|  | 412902 | Prepínač modulárny, so stredovou polohou, 230VAC, 32A, 1CO, 1M, LEGRAND | 3 | ks | 0 | 0 | 0 | 0 | 0
|  | 04280 | Zásuvka modulárna, 230VAC, 16A, LEGRAND | 1 | ks | 0 | 0 | 0 | 0 | 0
| VIKING | 037162 | Svorka jednoradová,skrutková, s=6, šedá, LEGRAND | 4 | ks | 0 | 0 | 0 | 0 | 0
| VIKING | 037550 | Bočnica, pre jednoradovú svorku, s=2,5÷10, LEGRAND | 2 | ks | 0 | 0 | 0 | 0 | 0
| VIKING | 037552 | Bočnica, pre dvojvstupovú svorku, s=0,25÷6, LEGRAND | 2 | ks | 0 | 0 | 0 | 0 | 0
22 |  |  | Káblové štítky | 12 | ks | 0 | 0 | 0 | 0 | 0
23 |  |  | Umelohmotné štítky | 1 | ks | 0 | 0 | 0 | 0 | 0
26 |  |  | Ukončenie káblov v rozvádzači do s=2,5 | 3 | ks | 0 | 0 | 0 | 0 | 0
27 |  |  | Ukončenie káblov v rozvádzači do s=6 | 3 | ks | 0 | 0 | 0 | 0 | 0
28 |  |  | Kompletáž | 1 | ks | 0 | 0 | 0 | 0 | 0
29 |  |  | Revízia | 1 | ks | 0 | 0 | 0 | 0 | 0
30 |  |  | Atest | 1 | ks | 0 | 0 | 0 | 0 | 0
Odvoz a likvidácia odpadu
31 |  | 170101 | Odvoz odpadu - Zmesi betónu, tehál, obkladačiek, dlaždíc a pod. | 0.1 | Tona | 0 | 0 | 0 | 0 | 0
32 |  | 170302 | Odvoz odpadu - Bitúmenové zmesi (asfalt z ciest a chodníkov) | 0.1 | Tona | 0 | 0 | 0 | 0 | 0
33 |  | 170504 | Odvoz odpadu Zemina a kamenivo iné ako uvedené v 170503 * | 1 | Tona | 0 | 0 | 0 | 0 | 0
34 |  | 170506 | Odvoz odpadu – výkopová zemina iná ako uvedené v 170505 | 0.1 | Tona | 0 | 0 | 0 | 0 | 0
35 |  | 170604 | Izolačné materiály iné ako uvedené v 170601 a 170103 | 0.1 | Tona | 0 | 0 | 0 | 0 | 0
36 |  | 170904 | Zmiešané stavebné odpady | 0.1 | Tona | 0 | 0 | 0 | 0 | 0
37 |  | 200307 | Objemný odpad | 0.1 | Tona | 0 | 0 | 0 | 0 | 0
38 |  |  | Plasty rôzne kat. č., nevhodné na zhodnotenie, 070213, 170203 a pod. | 0.1 | Tona | 0 | 0 | 0 | 0 | 0
39 |  |  | Plasty rôzne kat. č., vhodné na TAP, 070213, 170203 a pod. | 0.1 | Tona | 0 | 0 | 0 | 0 | 0
40 |  |  | Prenájom kontajnera | 1 | ks | 0 | 0 | 0 | 0 | 0
41 |  |  | Doprava | 30 | km | 0 | 0 | 0 | 0 | 0
[8 empty] | Cena | (EUR)
[6 empty] | REKAPITULÁCIA |  | Materiál | Montáž | Celkovo
[6 empty] | Čiastkové náklady ( EUR) |  | 0 | 0
|  | *1 | Materiál a práce sú vyčíslené od SO 03 |  |  | Suma dodávka a montáž ( EUR) |  |  |  | 0
[6 empty] | Projekt (EUR) |  |  |  | 0
[6 empty] | Autorský dozor (EUR) |  |  |  | 0
[6 empty] | Komplexné skúšky (EUR) |  |  |  | 0
[6 empty] | Revízia |  |  |  | 0
[6 empty] | Prevádzkové vplyvy % |  |  | 3.8 | 0
[6 empty] | CELKOVÉ NÁKLADY ( EUR) |  |  |  | 0
Note on D26: FA+PJ+HDO

## SO06 - Studňa pre úžitkov...
[9 empty] | >> skryté stĺpce << | [9 empty] | {0f04401a-9625-4ef4-8526-3e88e4f91489}
0
| KRYCÍ LIST ROZPOČTU | [8 empty] | v --- nižšie sa nachádzajú doplnkové a pomocné údaje k zostavám --- v | [8 empty] | False
Stavba:
Revitalizácia centra s ohľadom na zmenu klímy
Objekt:
SO06 - Studňa pre úžitkovú vodu
| JKSO: |  |  |  |  | KS:
| Miesto: |  | k.ú.Kostolná pri Dunaji,p.č.56/1,2,57/1,2,66/1,2 |  |  | Dátum: | 0
| Objednávateľ: |  |  |  |  | IČO: | 00306037
|  | Obec Kostolná pri Dunaji,59, 903 01 |  |  |  | IČ DPH: | 2021006702
| Zhotoviteľ: |  |  |  |  | IČO: | Vyplň údaj
|  | Vyplň údaj |  |  |  | IČ DPH: | Vyplň údaj
| Projektant: |  |  |  |  | IČO:
|  | Ing.arch Zuzana Kierulfová, Ing. Matej Orolín |  |  |  | IČ DPH:
| Spracovateľ: |  |  |  |  | IČO:
IČ DPH:
Poznámka:
Jedná sa len o orientačný rozpočet k projektu. Všetky výmery a ceny sú len informatívne. K správnemu naceneniu výkazu výmer je potrebné naštudovanie PD a obhliadka stavby. Naceniť je potrebné jestvujúci výkaz výmer podľa pokynov tendrového zadávateľa, resp. zmluvy o dielo.Výkaz výmer výberom položiek, priloženými výpočtami má napomôcť a urýchliť dodávateľovi správne naceniť všetky práce podľa PD ku kompletnej realizácií, skolaudovaní a užívateľnosti stav.diela.
| Cena bez DPH | [5 empty] | 0
|  |  | Základ dane |  |  | Sadzba dane | Výška dane
| DPH | základná | 0 |  |  | 23% | 0
|  | znížená | 0 |  |  | 23% | 0
|  | zákl. prenesená | 0 |  |  | 23% | 0
|  | zníž. prenesená | 0 |  |  | 23% | 0
|  | nulová | 0 |  |  | 0% | 0
| Cena s DPH |  |  | v | EUR |  | 0
| Projektant |  |  | Spracovateľ
| Dátum a podpis: |  | Pečiatka | Dátum a podpis: |  |  | Pečiatka
| Objednávateľ |  |  | Zhotoviteľ
| Dátum a podpis: |  | Pečiatka | Dátum a podpis: |  |  | Pečiatka
REKAPITULÁCIA ROZPOČTU
Stavba:
Revitalizácia centra s ohľadom na zmenu klímy
Objekt:
SO06 - Studňa pre úžitkovú vodu
Miesto: |  |  | k.ú.Kostolná pri Dunaji,p.č.56/1,2,57/1,2,66/1,2 |  |  | Dátum: | 0
Objednávateľ: |  |  | Obec Kostolná pri Dunaji,59, 903 01 |  |  | Projektant: | Ing.arch Zuzana Kierulfová, Ing. Matej Orolín
Zhotoviteľ: |  |  | Vyplň údaj |  |  | Spracovateľ:
Kód dielu - Popis | [6 empty] | Cena celkom [EUR]
Náklady z rozpočtu | [6 empty] | 0 | [12 empty] | -1
| HSV - Práce a dodávky HSV | [5 empty] | 0
| 1 - Zemné práce | [5 empty] | 0
| 8 - Rúrové vedenie | [5 empty] | 0
| M - Práce a dodávky M | [5 empty] | 0
| 35-M - Montáž čerpadiel, kompresorov a vodohospodárskych zariadení | [5 empty] | 0
ROZPOČET
Stavba:
Revitalizácia centra s ohľadom na zmenu klímy
Objekt:
SO06 - Studňa pre úžitkovú vodu
Miesto: |  |  | k.ú.Kostolná pri Dunaji,p.č.56/1,2,57/1,2,66/1,2 |  |  | Dátum: | 0
Objednávateľ: |  |  | Obec Kostolná pri Dunaji,59, 903 01 |  |  | Projektant: | Ing.arch Zuzana Kierulfová, Ing. Matej Orolín
Zhotoviteľ: |  |  | Vyplň údaj |  |  | Spracovateľ:
PČ | Typ | Kód | Popis | MJ | Množstvo | J.cena [EUR] | Cena celkom [EUR] | Cenová sústava |  |  | DPH | J. Nh [h] | Nh celkom [h] | J. hmotnosť [t] | Hmotnosť celkom [t] | J. suť [t] | Suť Celkom [t]
Náklady z rozpočtu | [6 empty] | 0 | [5 empty] | 0 |  | 0.2686 |  | 0 |  | D | -1 | [7 empty] | 0
| D | HSV | Práce a dodávky HSV |  |  |  | 0 | [5 empty] | 0 |  | 0.2686 |  | 0 | 1 | D | 0 | ROZPOCET | [6 empty] | 0
| D | 1 | Zemné práce |  |  |  | 0 | [5 empty] | 0 |  | 0.1046 |  | 0 | 1 | D | 1 | ROZPOCET | [6 empty] | 0
1 | K | 134702101.S | Vŕtaná studňa pre úžitkovú vodu | m | 10 |  | 0 |  |  |  | znížená |  | 0 | 0.01046 | 0.1046 | 0 | 0 | 4 | K | 2 | ROZPOCET | 0 | 0 | 0 | 0 | 0 | 2 | 0 | 4 | 324880719
| D | 8 | Rúrové vedenie |  |  |  | 0 | [5 empty] | 0 |  | 0.164 |  | 0 | 1 | D | 1 | ROZPOCET | [6 empty] | 0
2 | K | 894811004 | Osadenie plastovej šachty pre studňu | ks | 1 |  | 0 |  |  |  | znížená |  | 0 | 0 | 0 | 0 | 0 | 4 | K | 2 | ROZPOCET | 0 | 0 | 0 | 0 | 0 | 2 | 0 | 4 | 1908486312
3 | M | 286610048300 | Plastová šachta 1,7*1,4*1,8 m s poklopom a výlezom | ks | 1 |  | 0 |  |  |  | znížená |  | 0 | 0.164 | 0.164 | 0 | 0 | 8 | M | 2 | ROZPOCET | 0 | 0 | 0 | 0 | 0 | 2 | 0 | 4 | 1961960423
| D | M | Práce a dodávky M |  |  |  | 0 | [5 empty] | 0 |  | 0 |  | 0 | 3 | D | 0 | ROZPOCET | [6 empty] | 0
| D | 35-M | Montáž čerpadiel, kompresorov a vodohospodárskych zariadení |  |  |  | 0 | [5 empty] | 0 |  | 0 |  | 0 | 3 | D | 1 | ROZPOCET | [6 empty] | 0
4 | K | 350120004.S | Čerpadlo odstredivé s kompletným príslušenstvom a armatúrami | ks | 1 |  | 0 |  |  |  | znížená |  | 0 | 0 | 0 | 0 | 0 | 64 | K | 2 | ROZPOCET | 0 | 0 | 0 | 0 | 0 | 2 | 0 | 64 | -1146526027

## SO07 - Zavlažovanie
[9 empty] | >> skryté stĺpce << | [9 empty] | {e3e1857d-9da8-4193-8dbe-316e64303856}
0
| KRYCÍ LIST ROZPOČTU | [8 empty] | v --- nižšie sa nachádzajú doplnkové a pomocné údaje k zostavám --- v | [8 empty] | False
Stavba:
Revitalizácia centra s ohľadom na zmenu klímy
Objekt:
SO07 - Zavlažovanie
| JKSO: |  |  |  |  | KS:
| Miesto: |  | k.ú.Kostolná pri Dunaji,p.č.56/1,2,57/1,2,66/1,2 |  |  | Dátum: | 0
| Objednávateľ: |  |  |  |  | IČO: | 00306037
|  | Obec Kostolná pri Dunaji,59, 903 01 |  |  |  | IČ DPH: | 2021006702
| Zhotoviteľ: |  |  |  |  | IČO: | Vyplň údaj
|  | Vyplň údaj |  |  |  | IČ DPH: | Vyplň údaj
| Projektant: |  |  |  |  | IČO:
|  | Ing.arch Zuzana Kierulfová, Ing. Matej Orolín |  |  |  | IČ DPH:
| Spracovateľ: |  |  |  |  | IČO:
IČ DPH:
Poznámka:
Jedná sa len o orientačný rozpočet k projektu. Všetky výmery a ceny sú len informatívne. K správnemu naceneniu výkazu výmer je potrebné naštudovanie PD a obhliadka stavby. Naceniť je potrebné jestvujúci výkaz výmer podľa pokynov tendrového zadávateľa, resp. zmluvy o dielo.Výkaz výmer výberom položiek, priloženými výpočtami má napomôcť a urýchliť dodávateľovi správne naceniť všetky práce podľa PD ku kompletnej realizácií, skolaudovaní a užívateľnosti stav.diela.
| Cena bez DPH | [5 empty] | 0
|  |  | Základ dane |  |  | Sadzba dane | Výška dane
| DPH | základná | 0 |  |  | 23% | 0
|  | znížená | 0 |  |  | 23% | 0
|  | zákl. prenesená | 0 |  |  | 23% | 0
|  | zníž. prenesená | 0 |  |  | 23% | 0
|  | nulová | 0 |  |  | 0% | 0
| Cena s DPH |  |  | v | EUR |  | 0
| Projektant |  |  | Spracovateľ
| Dátum a podpis: |  | Pečiatka | Dátum a podpis: |  |  | Pečiatka
| Objednávateľ |  |  | Zhotoviteľ
| Dátum a podpis: |  | Pečiatka | Dátum a podpis: |  |  | Pečiatka
REKAPITULÁCIA ROZPOČTU
Stavba:
Revitalizácia centra s ohľadom na zmenu klímy
Objekt:
SO07 - Zavlažovanie
Miesto: |  |  | k.ú.Kostolná pri Dunaji,p.č.56/1,2,57/1,2,66/1,2 |  |  | Dátum: | 0
Objednávateľ: |  |  | Obec Kostolná pri Dunaji,59, 903 01 |  |  | Projektant: | Ing.arch Zuzana Kierulfová, Ing. Matej Orolín
Zhotoviteľ: |  |  | Vyplň údaj |  |  | Spracovateľ:
Kód dielu - Popis | [6 empty] | Cena celkom [EUR]
Náklady z rozpočtu | [6 empty] | 0 | [12 empty] | -1
| 1. - Postrekovače a príslušenstvo | [5 empty] | 0
| 2. - Kvapková závlaha | [5 empty] | 0
| 4. - Potrubie a tvarovky | [5 empty] | 0
| 5. - Uzatváracie armatúry a ventilové šachty | [5 empty] | 0
| 6. - Čerpacia technika a filtrácia | [5 empty] | 0
| 7. - Zemné práce | [5 empty] | 0
| 8. - Ostatné | [5 empty] | 0
| D1 - Kvapková závlaha | [5 empty] | 0
ROZPOČET
Stavba:
Revitalizácia centra s ohľadom na zmenu klímy
Objekt:
SO07 - Zavlažovanie
Miesto: |  |  | k.ú.Kostolná pri Dunaji,p.č.56/1,2,57/1,2,66/1,2 |  |  | Dátum: | 0
Objednávateľ: |  |  | Obec Kostolná pri Dunaji,59, 903 01 |  |  | Projektant: | Ing.arch Zuzana Kierulfová, Ing. Matej Orolín
Zhotoviteľ: |  |  | Vyplň údaj |  |  | Spracovateľ:
PČ | Typ | Kód | Popis | MJ | Množstvo | J.cena [EUR] | Cena celkom [EUR] | Cenová sústava |  |  | DPH | J. Nh [h] | Nh celkom [h] | J. hmotnosť [t] | Hmotnosť celkom [t] | J. suť [t] | Suť Celkom [t]
Náklady z rozpočtu | [6 empty] | 0 | [5 empty] | 0 |  | 0 |  | 0 |  | D | -1 | [7 empty] | 0
| D | 1. | Postrekovače a príslušenstvo |  |  |  | 0 | [5 empty] | 0 |  | 0 |  | 0 | 1 | D | 0 | ROZPOCET | [6 empty] | 0
1 | K | 01.01.01 | Postrekovač statický PRS 3,1 bar bez trysky | ks | 93 |  | 0 |  |  |  | znížená |  | 0 | 0 | 0 | 0 | 0 | 4 | K | 1 | ROZPOCET | 0 | 0 | 0 | 0 | 0 | 2 | 0 | 4 | 996364584
2 | K | 01.01.02 | Rotačná tryska 2,4m - 4,6m | ks | 21 |  | 0 |  |  |  | znížená |  | 0 | 0 | 0 | 0 | 0 | 4 | K | 1 | ROZPOCET | 0 | 0 | 0 | 0 | 0 | 2 | 0 | 4 | 355561765
3 | K | 01.01.03 | Rotačná tryska 4,0m - 5,5m | ks | 32 |  | 0 |  |  |  | znížená |  | 0 | 0 | 0 | 0 | 0 | 4 | K | 1 | ROZPOCET | 0 | 0 | 0 | 0 | 0 | 2 | 0 | 4 | -1497183018
4 | K | 01.01.04 | Rotačná tryska 5,2 m - 7,3 m | ks | 30 |  | 0 |  |  |  | znížená |  | 0 | 0 | 0 | 0 | 0 | 4 | K | 1 | ROZPOCET | 0 | 0 | 0 | 0 | 0 | 2 | 0 | 4 | -2100296174
5 | K | 01.01.05 | Rotačná tryska 360 2,4-4,6 m | ks | 1 |  | 0 |  |  |  | znížená |  | 0 | 0 | 0 | 0 | 0 | 4 | K | 1 | ROZPOCET | 0 | 0 | 0 | 0 | 0 | 2 | 0 | 4 | 2004809194
6 | K | 01.01.06 | Rotačná tryska 360 4-5,6 m | ks | 5 |  | 0 |  |  |  | znížená |  | 0 | 0 | 0 | 0 | 0 | 4 | K | 1 | ROZPOCET | 0 | 0 | 0 | 0 | 0 | 2 | 0 | 4 | 843595012
7 | K | 01.01.07 | Rotačná tryska 360 5,2-7,3 m | ks | 2 |  | 0 |  |  |  | znížená |  | 0 | 0 | 0 | 0 | 0 | 4 | K | 1 | ROZPOCET | 0 | 0 | 0 | 0 | 0 | 2 | 0 | 4 | -630668211
8 | K | 01.01.08 | Rotačná tryska LCS 1,5 x 4,6 m | ks | 1 |  | 0 |  |  |  | znížená |  | 0 | 0 | 0 | 0 | 0 | 4 | K | 1 | ROZPOCET | 0 | 0 | 0 | 0 | 0 | 2 | 0 | 4 | 1063264854
9 | K | 01.01.09 | Rotačná tryska RCS 1,5 x 4,6 m | ks | 1 |  | 0 |  |  |  | znížená |  | 0 | 0 | 0 | 0 | 0 | 4 | K | 1 | ROZPOCET | 0 | 0 | 0 | 0 | 0 | 2 | 0 | 4 | -1853547300
10 | K | 01.01.10 | Kolienko 1/2" na flexibilné potrubie | ks | 93 |  | 0 |  |  |  | znížená |  | 0 | 0 | 0 | 0 | 0 | 4 | K | 1 | ROZPOCET | 0 | 0 | 0 | 0 | 0 | 2 | 0 | 4 | 1728358794
11 | K | 01.01.11 | Spojka 3/4" na flexibilné potrubie | ks | 20 |  | 0 |  |  |  | znížená |  | 0 | 0 | 0 | 0 | 0 | 4 | K | 1 | ROZPOCET | 0 | 0 | 0 | 0 | 0 | 2 | 0 | 4 | -1925238226
12 | K | 01.01.12 | Spojka na flexibilné potrubie | ks | 10 |  | 0 |  |  |  | znížená |  | 0 | 0 | 0 | 0 | 0 | 4 | K | 1 | ROZPOCET | 0 | 0 | 0 | 0 | 0 | 2 | 0 | 4 | 1682969490
13 | K | 01.01.13 | T-kus na flexibilné potrubie | ks | 10 |  | 0 |  |  |  | znížená |  | 0 | 0 | 0 | 0 | 0 | 4 | K | 1 | ROZPOCET | 0 | 0 | 0 | 0 | 0 | 2 | 0 | 4 | 1265978316
14 | K | 01.01.14 | Flexibilné potrubie 16mm - 30m bal | ks | 4 |  | 0 |  |  |  | znížená |  | 0 | 0 | 0 | 0 | 0 | 4 | K | 1 | ROZPOCET | 0 | 0 | 0 | 0 | 0 | 2 | 0 | 4 | 1678055027
15 | K | 01.01.15 | Teflónová páska 1/2‘‘ x 12 m | ks | 10 |  | 0 |  |  |  | znížená |  | 0 | 0 | 0 | 0 | 0 | 4 | K | 1 | ROZPOCET | 0 | 0 | 0 | 0 | 0 | 2 | 0 | 4 | -806176557
16 | K | 01.01.16 | Samonavŕtavací pás 32 mm s koncovkou na SPXFLEX | ks | 90 |  | 0 |  |  |  | znížená |  | 0 | 0 | 0 | 0 | 0 | 4 | K | 1 | ROZPOCET | 0 | 0 | 0 | 0 | 0 | 2 | 0 | 4 | -215568507
| D | 2. | Kvapková závlaha |  |  |  | 0 | [5 empty] | 0 |  | 0 |  | 0 | 1 | D | 1 | ROZPOCET | [6 empty] | 0
17 | K | 02.01.01 | Kvapkovacie potrubie s kompenzáciou tlaku 2,3 l 33cm 100m | ks | 2.5 |  | 0 |  |  |  | znížená |  | 0 | 0 | 0 | 0 | 0 | 4 | K | 2 | ROZPOCET | 0 | 0 | 0 | 0 | 0 | 2 | 0 | 4 | 28121678
18 | K | 02.01.02 | Skrutkovací T-kus na kvapkovacie potrubie 16mm | ks | 10 |  | 0 |  |  |  | znížená |  | 0 | 0 | 0 | 0 | 0 | 4 | K | 2 | ROZPOCET | 0 | 0 | 0 | 0 | 0 | 2 | 0 | 4 | -1916632736
19 | K | 02.01.03 | Skrutkovací T-kus na kvapku 16 x 3/4'' VNZ | ks | 5 |  | 0 |  |  |  | znížená |  | 0 | 0 | 0 | 0 | 0 | 4 | K | 2 | ROZPOCET | 0 | 0 | 0 | 0 | 0 | 2 | 0 | 4 | 819582680
20 | K | 02.01.04 | Skrutkovacia prechodka 16mm x 3/4'' VNZ | ks | 5 |  | 0 |  |  |  | znížená |  | 0 | 0 | 0 | 0 | 0 | 4 | K | 2 | ROZPOCET | 0 | 0 | 0 | 0 | 0 | 2 | 0 | 4 | 1733303725
21 | K | 02.01.05 | Skrutkovacie kolienko na kvapkovacie potrubie 16mm | ks | 10 |  | 0 |  |  |  | znížená |  | 0 | 0 | 0 | 0 | 0 | 4 | K | 2 | ROZPOCET | 0 | 0 | 0 | 0 | 0 | 2 | 0 | 4 | -687279804
22 | K | 02.01.06 | Skrutkovacia spojka na kvapkovacie potrubie 16mm | ks | 5 |  | 0 |  |  |  | znížená |  | 0 | 0 | 0 | 0 | 0 | 4 | K | 2 | ROZPOCET | 0 | 0 | 0 | 0 | 0 | 2 | 0 | 4 | 325376610
23 | K | 02.01.07 | Skrutkovacia zátka na kvapkovacie potrubie 16mm | ks | 10 |  | 0 |  |  |  | znížená |  | 0 | 0 | 0 | 0 | 0 | 4 | K | 2 | ROZPOCET | 0 | 0 | 0 | 0 | 0 | 2 | 0 | 4 | 1808960864
24 | K | 02.01.08 | Zemný úchyt / klinec na kvapkovacie potrubie | ks | 300 |  | 0 |  |  |  | znížená |  | 0 | 0 | 0 | 0 | 0 | 4 | K | 2 | ROZPOCET | 0 | 0 | 0 | 0 | 0 | 2 | 0 | 4 | 1131122355
25 | K | 02.01.09 | Kolienko 3/4" na flexibilné potrubie | ks | 10 |  | 0 |  |  |  | znížená |  | 0 | 0 | 0 | 0 | 0 | 4 | K | 2 | ROZPOCET | 0 | 0 | 0 | 0 | 0 | 2 | 0 | 4 | -531516731
26 | K | 02.01.10 | Flexibilné potrubie 16mm - 30m bal | ks | 1 |  | 0 |  |  |  | znížená |  | 0 | 0 | 0 | 0 | 0 | 4 | K | 2 | ROZPOCET | 0 | 0 | 0 | 0 | 0 | 2 | 0 | 4 | -1752263381
27 | K | 02.01.11 | Teflónová páska 1/2‘‘ x 12 m | ks | 2 |  | 0 |  |  |  | znížená |  | 0 | 0 | 0 | 0 | 0 | 4 | K | 2 | ROZPOCET | 0 | 0 | 0 | 0 | 0 | 2 | 0 | 4 | 515549564
28 | K | 02.01.12 | Samonavŕtavací pás 32 mm s koncovkou na SPXFLEX | ks | 5 |  | 0 |  |  |  | znížená |  | 0 | 0 | 0 | 0 | 0 | 4 | K | 2 | ROZPOCET | 0 | 0 | 0 | 0 | 0 | 2 | 0 | 4 | -1677351551
| D | 4. | Potrubie a tvarovky |  |  |  | 0 | [5 empty] | 0 |  | 0 |  | 0 | 1 | D | 1 | ROZPOCET | [6 empty] | 0
29 | K | 04.01.01 | Potrubie HD-PE 100 32 x 2,0 mm PN 10 (100m) | m | 400 |  | 0 |  |  |  | znížená |  | 0 | 0 | 0 | 0 | 0 | 4 | K | 2 | ROZPOCET | 0 | 0 | 0 | 0 | 0 | 2 | 0 | 4 | -474849655
30 | K | 04.01.02 | Tvarovky (25% z ceny potrubia) | sb | 1 |  | 0 |  |  |  | znížená |  | 0 | 0 | 0 | 0 | 0 | 4 | K | 2 | ROZPOCET | 0 | 0 | 0 | 0 | 0 | 2 | 0 | 4 | 1088251847
31 | K | 04.01.03 | Potrubie LD-PE 40 32 x 3,0 mm PN 06 (100m) | m | 500 |  | 0 |  |  |  | znížená |  | 0 | 0 | 0 | 0 | 0 | 4 | K | 2 | ROZPOCET | 0 | 0 | 0 | 0 | 0 | 2 | 0 | 4 | -1667819306
32 | K | 04.01.04 | Tvarovky (25% z ceny potrubia) | sb | 1 |  | 0 |  |  |  | znížená |  | 0 | 0 | 0 | 0 | 0 | 4 | K | 2 | ROZPOCET | 0 | 0 | 0 | 0 | 0 | 2 | 0 | 4 | 976291778
33 | K | 04.01.05 | Chránička DN110 | m | 60 |  | 0 |  |  |  | znížená |  | 0 | 0 | 0 | 0 | 0 | 4 | K | 2 | ROZPOCET | 0 | 0 | 0 | 0 | 0 | 2 | 0 | 4 | -1735980234
| D | 5. | Uzatváracie armatúry a ventilové šachty |  |  |  | 0 | [5 empty] | 0 |  | 0 |  | 0 | 1 | D | 1 | ROZPOCET | [6 empty] | 0
34 | K | 05.01.01 | Závlahový elektroventil 1" s reguláciou prietoku | ks | 11 |  | 0 |  |  |  | znížená |  | 0 | 0 | 0 | 0 | 0 | 4 | K | 2 | ROZPOCET | 0 | 0 | 0 | 0 | 0 | 2 | 0 | 4 | -73321749
35 | K | 05.01.02 | T-kus pre el. ventily MTT-100 | ks | 10 |  | 0 |  |  |  | znížená |  | 0 | 0 | 0 | 0 | 0 | 4 | K | 2 | ROZPOCET | 0 | 0 | 0 | 0 | 0 | 2 | 0 | 4 | -1104227691
36 | K | 05.01.03 | Guľový ventil 1" MF páka - plast | ks | 4 |  | 0 |  |  |  | znížená |  | 0 | 0 | 0 | 0 | 0 | 4 | K | 2 | ROZPOCET | 0 | 0 | 0 | 0 | 0 | 2 | 0 | 4 | -544572878
37 | K | 05.01.04 | Teflónova niť (80m) | ks | 2 |  | 0 |  |  |  | znížená |  | 0 | 0 | 0 | 0 | 0 | 4 | K | 2 | ROZPOCET | 0 | 0 | 0 | 0 | 0 | 2 | 0 | 4 | -659809454
38 | K | 05.01.05 | Mosadzný hydrant/ rýchlospojný ventil 3/4" | ks | 8 |  | 0 |  |  |  | znížená |  | 0 | 0 | 0 | 0 | 0 | 4 | K | 2 | ROZPOCET | 0 | 0 | 0 | 0 | 0 | 2 | 0 | 4 | -2080673369
39 | K | 05.01.06 | Mosadzný kľúč k hydrantu 3/4" | ks | 8 |  | 0 |  |  |  | znížená |  | 0 | 0 | 0 | 0 | 0 | 4 | K | 2 | ROZPOCET | 0 | 0 | 0 | 0 | 0 | 2 | 0 | 4 | 2063179557
40 | K | 05.01.07 | Ventilová šachta mini okrúhla pochôdzna | ks | 8 |  | 0 |  |  |  | znížená |  | 0 | 0 | 0 | 0 | 0 | 4 | K | 2 | ROZPOCET | 0 | 0 | 0 | 0 | 0 | 2 | 0 | 4 | -483399484
41 | K | 05.01.08 | Pozinkovaná tyč 1m s 3/4" VOZ s kolenom 3/4" VNZ | ks | 3 |  | 0 |  |  |  | znížená |  | 0 | 0 | 0 | 0 | 0 | 4 | K | 2 | ROZPOCET | 0 | 0 | 0 | 0 | 0 | 2 | 0 | 4 | -920837510
42 | K | 05.01.09 | Záhradný ventil guľový 3/4" | ks | 3 |  | 0 |  |  |  | znížená |  | 0 | 0 | 0 | 0 | 0 | 4 | K | 2 | ROZPOCET | 0 | 0 | 0 | 0 | 0 | 2 | 0 | 4 | 971481006
43 | K | 05.01.10 | Ventilová šachta STANDART pochôdzna | ks | 3 |  | 0 |  |  |  | znížená |  | 0 | 0 | 0 | 0 | 0 | 4 | K | 2 | ROZPOCET | 0 | 0 | 0 | 0 | 0 | 2 | 0 | 4 | -489386802
44 | K | 05.01.11 | Ventilová šachta JUMBO pochôdzna | ks | 2 |  | 0 |  |  |  | znížená |  | 0 | 0 | 0 | 0 | 0 | 4 | K | 2 | ROZPOCET | 0 | 0 | 0 | 0 | 0 | 2 | 0 | 4 | 399419276
| D | 6. | Čerpacia technika a filtrácia |  |  |  | 0 | [5 empty] | 0 |  | 0 |  | 0 | 1 | D | 1 | ROZPOCET | [6 empty] | 0
45 | K | 06.01.01 | Ponorné čerpadlo (0,75 kW, 230 V, 1'' 1/4) 3643 - 20m kábel | ks | 1 |  | 0 |  |  |  | znížená |  | 0 | 0 | 0 | 0 | 0 | 4 | K | 2 | ROZPOCET | 0 | 0 | 0 | 0 | 0 | 2 | 0 | 4 | 1915555416
46 | K | 06.01.02 | Vsuvka 5/4'', mosadz | ks | 1 |  | 0 |  |  |  | znížená |  | 0 | 0 | 0 | 0 | 0 | 4 | K | 2 | ROZPOCET | 0 | 0 | 0 | 0 | 0 | 2 | 0 | 4 | 587224083
47 | K | 06.01.03 | Spätná klapka 5/4''- celokovová | ks | 1 |  | 0 |  |  |  | znížená |  | 0 | 0 | 0 | 0 | 0 | 4 | K | 2 | ROZPOCET | 0 | 0 | 0 | 0 | 0 | 2 | 0 | 4 | 117847960
48 | K | 06.01.04 | Frekvenčný menič 1,1kW | ks | 1 |  | 0 |  |  |  | znížená |  | 0 | 0 | 0 | 0 | 0 | 4 | K | 2 | ROZPOCET | 0 | 0 | 0 | 0 | 0 | 2 | 0 | 4 | -206081718
49 | K | 06.01.05 | Armatúrový set ku frekvenčnému meniču 1 | ks | 1 |  | 0 |  |  |  | znížená |  | 0 | 0 | 0 | 0 | 0 | 4 | K | 2 | ROZPOCET | 0 | 0 | 0 | 0 | 0 | 2 | 0 | 4 | -379667584
50 | K | 06.01.06 | Tlaková nádoba 8L PN10, vertikal / mebránová | ks | 1 |  | 0 |  |  |  | znížená |  | 0 | 0 | 0 | 0 | 0 | 4 | K | 2 | ROZPOCET | 0 | 0 | 0 | 0 | 0 | 2 | 0 | 4 | -717004043
51 | K | 06.01.07 | Montážna svorka na PE potrubie D32 oceľ | ks | 1 |  | 0 |  |  |  | znížená |  | 0 | 0 | 0 | 0 | 0 | 4 | K | 2 | ROZPOCET | 0 | 0 | 0 | 0 | 0 | 2 | 0 | 4 | 2018672835
52 | K | 06.01.08 | Filter 1'', samopreplach | ks | 1 |  | 0 |  |  |  | znížená |  | 0 | 0 | 0 | 0 | 0 | 4 | K | 2 | ROZPOCET | 0 | 0 | 0 | 0 | 0 | 2 | 0 | 4 | 1806506252
53 | K | 06.01.09 | Guľový ventil 1" FF páka s odvodn. | ks | 2 |  | 0 |  |  |  | znížená |  | 0 | 0 | 0 | 0 | 0 | 4 | K | 2 | ROZPOCET | 0 | 0 | 0 | 0 | 0 | 2 | 0 | 4 | 1367475106
54 | K | 06.01.10 | Šróbenie priame 1" MF, Mosadz | ks | 2 |  | 0 |  |  |  | znížená |  | 0 | 0 | 0 | 0 | 0 | 4 | K | 2 | ROZPOCET | 0 | 0 | 0 | 0 | 0 | 2 | 0 | 4 | 1513232980
55 | K | 06.01.11 | Vsuvka 1", mosadz | ks | 2 |  | 0 |  |  |  | znížená |  | 0 | 0 | 0 | 0 | 0 | 4 | K | 2 | ROZPOCET | 0 | 0 | 0 | 0 | 0 | 2 | 0 | 4 | 397082277
56 | K | 06.01.12 | Ostatné tvarovky, potrubie, príslušenstvo, tesniace prvky | sb | 1 |  | 0 |  |  |  | znížená |  | 0 | 0 | 0 | 0 | 0 | 4 | K | 2 | ROZPOCET | 0 | 0 | 0 | 0 | 0 | 2 | 0 | 4 | -957312365
| D | 7. | Zemné práce |  |  |  | 0 | [5 empty] | 0 |  | 0 |  | 0 | 1 | D | 1 | ROZPOCET | [6 empty] | 0
57 | K | 07.01.01 | Vyhĺbenie ryhy pre PE potrubie | m | 500 |  | 0 |  |  |  | znížená |  | 0 | 0 | 0 | 0 | 0 | 4 | K | 2 | ROZPOCET | 0 | 0 | 0 | 0 | 0 | 2 | 0 | 4 | 1980651015
58 | K | 07.01.02 | Ručné vyhĺbenie v blízkosti koreňov | m | 70 |  | 0 |  |  |  | znížená |  | 0 | 0 | 0 | 0 | 0 | 4 | K | 2 | ROZPOCET | 0 | 0 | 0 | 0 | 0 | 2 | 0 | 4 | -1875683232
59 | K | 07.01.03 | Zásyp ryhy pre PE potrubie | m | 570 |  | 0 |  |  |  | znížená |  | 0 | 0 | 0 | 0 | 0 | 4 | K | 2 | ROZPOCET | 0 | 0 | 0 | 0 | 0 | 2 | 0 | 4 | 1203723735
60 | K | 07.01.04 | Výkop pre postrekovač a výškové osadenie | ks | 93 |  | 0 |  |  |  | znížená |  | 0 | 0 | 0 | 0 | 0 | 4 | K | 2 | ROZPOCET | 0 | 0 | 0 | 0 | 0 | 2 | 0 | 4 | 1747805207
61 | K | 07.01.05 | Výkop pre ventilové šachtice | ks | 5 |  | 0 |  |  |  | znížená |  | 0 | 0 | 0 | 0 | 0 | 4 | K | 2 | ROZPOCET | 0 | 0 | 0 | 0 | 0 | 2 | 0 | 4 | 1584459072
62 | K | 07.01.06 | Zásyp pre ventilové šachtice | ks | 5 |  | 0 |  |  |  | znížená |  | 0 | 0 | 0 | 0 | 0 | 4 | K | 2 | ROZPOCET | 0 | 0 | 0 | 0 | 0 | 2 | 0 | 4 | -890922626
| D | 8. | Ostatné |  |  |  | 0 | [5 empty] | 0 |  | 0 |  | 0 | 1 | D | 1 | ROZPOCET | [6 empty] | 0
63 | K | 08.01.01 | Vytýčenie trás pre položenie potrubia, | ks | 1 |  | 0 |  |  |  | znížená |  | 0 | 0 | 0 | 0 | 0 | 4 | K | 2 | ROZPOCET | 0 | 0 | 0 | 0 | 0 | 2 | 0 | 4 | 712378124
64 | K | 08.01.02 | Výkresy jednotlivých etáp zavlažovania | ks | 1 |  | 0 |  |  |  | znížená |  | 0 | 0 | 0 | 0 | 0 | 4 | K | 2 | ROZPOCET | 0 | 0 | 0 | 0 | 0 | 2 | 0 | 4 | -1911121343
65 | K | 08.01.03 | Zaškolenie obsluhy | hod | 2 |  | 0 |  |  |  | znížená |  | 0 | 0 | 0 | 0 | 0 | 4 | K | 2 | ROZPOCET | 0 | 0 | 0 | 0 | 0 | 2 | 0 | 4 | 430408605
66 | K | 08.01.03.1 | Zazimovanie (cena za sekciu) | ks | 0 |  | 0 |  |  |  | znížená |  | 0 | 0 | 0 | 0 | 0 | 4 | K | 2 | ROZPOCET | 0 | 0 | 0 | 0 | 0 | 2 | 0 | 4 | -773886720
67 | K | 08.01.04 | Jarné spustenie (cena za sekciu) | ks | 0 |  | 0 |  |  |  | znížená |  | 0 | 0 | 0 | 0 | 0 | 4 | K | 2 | ROZPOCET | 0 | 0 | 0 | 0 | 0 | 2 | 0 | 4 | -584048293
68 | K | 08.01.05 | Mimo záručný servis (cena za hod) | hod | 0 |  | 0 |  |  |  | znížená |  | 0 | 0 | 0 | 0 | 0 | 4 | K | 2 | ROZPOCET | 0 | 0 | 0 | 0 | 0 | 2 | 0 | 4 | -1450683276
| D | D1 | Kvapková závlaha |  |  |  | 0 | [5 empty] | 0 |  | 0 |  | 0 | 1 | D | 1 | ROZPOCET | [6 empty] | 0
69 | K | 03.01.01 | Modulárna ovládacia jednotka WiFi ready | ks | 1 |  | 0 |  |  |  | znížená |  | 0 | 0 | 0 | 0 | 0 | 4 | K | 2 | ROZPOCET | 0 | 0 | 0 | 0 | 0 | 2 | 0 | 4 | 1142239992
70 | K | 03.01.02 | 6-sekčný modul pre modulárnu jednotku | ks | 1 |  | 0 |  |  |  | znížená |  | 0 | 0 | 0 | 0 | 0 | 4 | K | 2 | ROZPOCET | 0 | 0 | 0 | 0 | 0 | 2 | 0 | 4 | -1645286732
71 | K | 03.01.03 | Predlžovací prívodný kábel s vidlicou 1,5 m | ks | 1 |  | 0 |  |  |  | znížená |  | 0 | 0 | 0 | 0 | 0 | 4 | K | 2 | ROZPOCET | 0 | 0 | 0 | 0 | 0 | 2 | 0 | 4 | 401921041
72 | K | 03.01.04 | Prietokomer pre modulárnu jednotku | ks | 1 |  | 0 |  |  |  | znížená |  | 0 | 0 | 0 | 0 | 0 | 4 | K | 2 | ROZPOCET | 0 | 0 | 0 | 0 | 0 | 2 | 0 | 4 | 2053139801
73 | K | 03.01.05 | WiFi modul | ks | 1 |  | 0 |  |  |  | znížená |  | 0 | 0 | 0 | 0 | 0 | 4 | K | 2 | ROZPOCET | 0 | 0 | 0 | 0 | 0 | 2 | 0 | 4 | 681695017
74 | K | 03.01.06 | Bezdrôtový senzor dažďa a mrazu | ks | 1 |  | 0 |  |  |  | znížená |  | 0 | 0 | 0 | 0 | 0 | 4 | K | 2 | ROZPOCET | 0 | 0 | 0 | 0 | 0 | 2 | 0 | 4 | 1585698721
75 | K | 03.01.07 | Inštalačný materiál (el. lišty, prechodky) | sb | 1 |  | 0 |  |  |  | znížená |  | 0 | 0 | 0 | 0 | 0 | 4 | K | 2 | ROZPOCET | 0 | 0 | 0 | 0 | 0 | 2 | 0 | 4 | 1288344711
76 | K | 03.01.08 | Vodotesný konektor 3 | ks | 15 |  | 0 |  |  |  | znížená |  | 0 | 0 | 0 | 0 | 0 | 4 | K | 2 | ROZPOCET | 0 | 0 | 0 | 0 | 0 | 2 | 0 | 4 | 1753086493
77 | K | 03.01.09 | Vodotesný konektor 6 | ks | 4 |  | 0 |  |  |  | znížená |  | 0 | 0 | 0 | 0 | 0 | 4 | K | 2 | ROZPOCET | 0 | 0 | 0 | 0 | 0 | 2 | 0 | 4 | -497823006
78 | K | 03.01.10 | Závlahové káble 2 x 0,8 mm2 | m | 30 |  | 0 |  |  |  | znížená |  | 0 | 0 | 0 | 0 | 0 | 4 | K | 2 | ROZPOCET | 0 | 0 | 0 | 0 | 0 | 2 | 0 | 4 | 2114620001
79 | K | 03.01.11 | Závlahové káble 4 x 0,8mm2 | m | 185 |  | 0 |  |  |  | znížená |  | 0 | 0 | 0 | 0 | 0 | 4 | K | 2 | ROZPOCET | 0 | 0 | 0 | 0 | 0 | 2 | 0 | 4 | 2038694073

## SO10 - Verejné osvetlenie
[9 empty] | >> skryté stĺpce << | [9 empty] | {db269dce-d27f-4e67-a2c5-79c09a524291}
0
| KRYCÍ LIST ROZPOČTU | [8 empty] | v --- nižšie sa nachádzajú doplnkové a pomocné údaje k zostavám --- v | [8 empty] | False
Stavba:
Revitalizácia centra s ohľadom na zmenu klímy
Objekt:
SO10 - Verejné osvetlenie
| JKSO: |  |  |  |  | KS:
| Miesto: |  | k.ú.Kostolná pri Dunaji,p.č.56/1,2,57/1,2,66/1,2 |  |  | Dátum: | 0
| Objednávateľ: |  |  |  |  | IČO: | 00306037
|  | Obec Kostolná pri Dunaji,59, 903 01 |  |  |  | IČ DPH: | 2021006702
| Zhotoviteľ: |  |  |  |  | IČO: | Vyplň údaj
|  | Vyplň údaj |  |  |  | IČ DPH: | Vyplň údaj
| Projektant: |  |  |  |  | IČO:
|  | Ing.arch Zuzana Kierulfová, Ing. Matej Orolín |  |  |  | IČ DPH:
| Spracovateľ: |  |  |  |  | IČO:
IČ DPH:
Poznámka:
Jedná sa len o orientačný rozpočet k projektu. Všetky výmery a ceny sú len informatívne. K správnemu naceneniu výkazu výmer je potrebné naštudovanie PD a obhliadka stavby. Naceniť je potrebné jestvujúci výkaz výmer podľa pokynov tendrového zadávateľa, resp. zmluvy o dielo.Výkaz výmer výberom položiek, priloženými výpočtami má napomôcť a urýchliť dodávateľovi správne naceniť všetky práce podľa PD ku kompletnej realizácií, skolaudovaní a užívateľnosti stav.diela.
| Cena bez DPH | [5 empty] | 0
|  |  | Základ dane |  |  | Sadzba dane | Výška dane
| DPH | základná | 0 |  |  | 23% | 0
|  | znížená | 0 |  |  | 23% | 0
|  | zákl. prenesená | 0 |  |  | 23% | 0
|  | zníž. prenesená | 0 |  |  | 23% | 0
|  | nulová | 0 |  |  | 0% | 0
| Cena s DPH |  |  | v | EUR |  | 0
| Projektant |  |  | Spracovateľ
| Dátum a podpis: |  | Pečiatka | Dátum a podpis: |  |  | Pečiatka
| Objednávateľ |  |  | Zhotoviteľ
| Dátum a podpis: |  | Pečiatka | Dátum a podpis: |  |  | Pečiatka
REKAPITULÁCIA ROZPOČTU
Stavba:
Revitalizácia centra s ohľadom na zmenu klímy
Objekt:
SO10 - Verejné osvetlenie
Miesto: |  |  | k.ú.Kostolná pri Dunaji,p.č.56/1,2,57/1,2,66/1,2 |  |  | Dátum: | 0
Objednávateľ: |  |  | Obec Kostolná pri Dunaji,59, 903 01 |  |  | Projektant: | Ing.arch Zuzana Kierulfová, Ing. Matej Orolín
Zhotoviteľ: |  |  | Vyplň údaj |  |  | Spracovateľ:
Kód dielu - Popis | [6 empty] | Cena celkom [EUR]
Náklady z rozpočtu | [6 empty] | 0 | [12 empty] | -1
| Typ - Popis | [5 empty] | 0
ROZPOČET
Stavba:
Revitalizácia centra s ohľadom na zmenu klímy
Objekt:
SO10 - Verejné osvetlenie
Miesto: |  |  | k.ú.Kostolná pri Dunaji,p.č.56/1,2,57/1,2,66/1,2 |  |  | Dátum: | 0
Objednávateľ: |  |  | Obec Kostolná pri Dunaji,59, 903 01 |  |  | Projektant: | Ing.arch Zuzana Kierulfová, Ing. Matej Orolín
Zhotoviteľ: |  |  | Vyplň údaj |  |  | Spracovateľ:
PČ | Typ | Kód | Popis | MJ | Množstvo | J.cena [EUR] | Cena celkom [EUR] | Cenová sústava |  |  | DPH | J. Nh [h] | Nh celkom [h] | J. hmotnosť [t] | Hmotnosť celkom [t] | J. suť [t] | Suť Celkom [t]
Náklady z rozpočtu | [6 empty] | 0 | [5 empty] | 0 |  | 0 |  | 0 |  | D | -1 | [7 empty] | 0
| D | Typ | Popis |  |  |  | 0 | [5 empty] | 0 |  | 0 |  | 0 | 1 | D | 0 | ROZPOCET | [6 empty] | 0
1 | K | CP303030 | Šachtová krabica s krytom300x300x300mm, IP65, | ks | 26 |  | 0 |  |  |  | znížená |  | 0 | 0 | 0 | 0 | 0 | 4 | K | 1 | ROZPOCET | 0 | 0 | 0 | 0 | 0 | 2 | 0 | 4 | 322990775
2 | K | Pol1 | Krabica, PLEXO, LEGRAND | ks | 26 |  | 0 |  |  |  | znížená |  | 0 | 0 | 0 | 0 | 0 | 4 | K | 1 | ROZPOCET | 0 | 0 | 0 | 0 | 0 | 2 | 0 | 4 | 1007971678
3 | K | Pol2 | Stožiar hliníkový, l=4m | ks | 15 |  | 0 |  |  |  | znížená |  | 0 | 0 | 0 | 0 | 0 | 4 | K | 1 | ROZPOCET | 0 | 0 | 0 | 0 | 0 | 2 | 0 | 4 | -2130240154
4 | K | Pol3 | Stožiarová svorkovnica | ks | 15 |  | 0 |  |  |  | znížená |  | 0 | 0 | 0 | 0 | 0 | 4 | K | 1 | ROZPOCET | 0 | 0 | 0 | 0 | 0 | 2 | 0 | 4 | -1289050730
5 | K | D01/E14 6A | Poistka valcová, do stožiarovej svorkovnice | ks | 15 |  | 0 |  |  |  | znížená |  | 0 | 0 | 0 | 0 | 0 | 4 | K | 1 | ROZPOCET | 0 | 0 | 0 | 0 | 0 | 2 | 0 | 4 | 1244573504
6 | K | SP 1 | Svorka na pripojenie kovových predmetov, ZIN | ks | 15 |  | 0 |  |  |  | znížená |  | 0 | 0 | 0 | 0 | 0 | 4 | K | 1 | ROZPOCET | 0 | 0 | 0 | 0 | 0 | 2 | 0 | 4 | -509638770
7 | K | SR 02 | Svorka spojovacia odbočná, ZIN | ks | 3 |  | 0 |  |  |  | znížená |  | 0 | 0 | 0 | 0 | 0 | 4 | K | 1 | ROZPOCET | 0 | 0 | 0 | 0 | 0 | 2 | 0 | 4 | 1036845540
8 | K | SR 03 | Svorka uzemňovacia, ZIN | ks | 15 |  | 0 |  |  |  | znížená |  | 0 | 0 | 0 | 0 | 0 | 4 | K | 1 | ROZPOCET | 0 | 0 | 0 | 0 | 0 | 2 | 0 | 4 | 2021783239
9 | K | 13400274 | Fólia, červená s bleskom, š=330mm | bm | 595 |  | 0 |  |  |  | znížená |  | 0 | 0 | 0 | 0 | 0 | 4 | K | 1 | ROZPOCET | 0 | 0 | 0 | 0 | 0 | 2 | 0 | 4 | 1678377495
10 | K | KPL150/10SLER | Ochranná platňa pre káble, žltá, 150x1000x1,8, | ks | 695 |  | 0 |  |  |  | znížená |  | 0 | 0 | 0 | 0 | 0 | 4 | K | 1 | ROZPOCET | 0 | 0 | 0 | 0 | 0 | 2 | 0 | 4 | -435738033
11 | K | CYKY J3x6 | Kábel, PRYSMIAN | bm | 560 |  | 0 |  |  |  | znížená |  | 0 | 0 | 0 | 0 | 0 | 4 | K | 1 | ROZPOCET | 0 | 0 | 0 | 0 | 0 | 2 | 0 | 4 | -322483344
12 | K | NAYY J4x16 RE | Kábel | bm | 310 |  | 0 |  |  |  | znížená |  | 0 | 0 | 0 | 0 | 0 | 4 | K | 1 | ROZPOCET | 0 | 0 | 0 | 0 | 0 | 2 | 0 | 4 | 1321537810
13 | K | CYKY J3x1,5 | Kábel, NKT | bm | 60 |  | 0 |  |  |  | znížená |  | 0 | 0 | 0 | 0 | 0 | 4 | K | 1 | ROZPOCET | 0 | 0 | 0 | 0 | 0 | 2 | 0 | 4 | 862844387
14 | K | FeZn10 | Drôt, 0,63kg/m, 1kg=1,61m, ZIN | bm | 30 |  | 0 |  |  |  | znížená |  | 0 | 0 | 0 | 0 | 0 | 4 | K | 1 | ROZPOCET | 0 | 0 | 0 | 0 | 0 | 2 | 0 | 4 | 269049469
15 | K | FeZn30x4 | Páska, 0,97kg/m, ZIN | bm | 280 |  | 0 |  |  |  | znížená |  | 0 | 0 | 0 | 0 | 0 | 4 | K | 1 | ROZPOCET | 0 | 0 | 0 | 0 | 0 | 2 | 0 | 4 | 907665900
16 | K | Pol4 | krížová cesta, nie sú vytypované, len príprava | ks | 14 |  | 0 |  |  |  | znížená |  | 0 | 0 | 0 | 0 | 0 | 4 | K | 1 | ROZPOCET | 0 | 0 | 0 | 0 | 0 | 2 | 0 | 4 | -1539532987
17 | K | Pol5 | Stožiarové svietidlo P1-Clasic street, 35W, IP66, Philips | ks | 15 |  | 0 |  |  |  | znížená |  | 0 | 0 | 0 | 0 | 0 | 4 | K | 1 | ROZPOCET | 0 | 0 | 0 | 0 | 0 | 2 | 0 | 4 | -915977425
18 | K | BEGA | Svietidlo stĺpikové | ks | 14 |  | 0 |  |  |  | znížená |  | 0 | 0 | 0 | 0 | 0 | 4 | K | 1 | ROZPOCET | 0 | 0 | 0 | 0 | 0 | 2 | 0 | 4 | 160150974
19 | K | Elektromontáž | Nešpecifikované elektromontážne práce, zriadenie | hod | 50 |  | 0 |  |  |  | znížená |  | 0 | 0 | 0 | 0 | 0 | 4 | K | 1 | ROZPOCET | 0 | 0 | 0 | 0 | 0 | 2 | 0 | 4 | 1068481706
20 | K | Pol6 | Vytýčenie trasy | bm | 595 |  | 0 |  |  |  | znížená |  | 0 | 0 | 0 | 0 | 0 | 4 | K | 1 | ROZPOCET | 0 | 0 | 0 | 0 | 0 | 2 | 0 | 4 | 17228621
21 | K | Pol7 | Výkopové práce. Káblové ryhy šírky 35, hĺbky 80, | bm | 595 |  | 0 |  |  |  | znížená |  | 0 | 0 | 0 | 0 | 0 | 4 | K | 1 | ROZPOCET | 0 | 0 | 0 | 0 | 0 | 2 | 0 | 4 | -2122731201
22 | K | Pol8 | Zatiahnutie káblov do chráničiek | bm | 100 |  | 0 |  |  |  | znížená |  | 0 | 0 | 0 | 0 | 0 | 4 | K | 1 | ROZPOCET | 0 | 0 | 0 | 0 | 0 | 2 | 0 | 4 | -1420496438
23 | K | Pol9 | Zriadenie káblového lôžka 65/10 cm, pieskom | bm | 595 |  | 0 |  |  |  | znížená |  | 0 | 0 | 0 | 0 | 0 | 4 | K | 1 | ROZPOCET | 0 | 0 | 0 | 0 | 0 | 2 | 0 | 4 | 1526928675
24 | K | Pol10 | Zakrytie káblov výstražnou fóliou PVC šírky 33cm | bm | 595 |  | 0 |  |  |  | znížená |  | 0 | 0 | 0 | 0 | 0 | 4 | K | 1 | ROZPOCET | 0 | 0 | 0 | 0 | 0 | 2 | 0 | 4 | -1981759377
25 | K | Pol11 | Zához ryhy | bm | 595 |  | 0 |  |  |  | znížená |  | 0 | 0 | 0 | 0 | 0 | 4 | K | 1 | ROZPOCET | 0 | 0 | 0 | 0 | 0 | 2 | 0 | 4 | -913996416
26 | K | Pol12 | Provizórna úprava terénu | bm | 595 |  | 0 |  |  |  | znížená |  | 0 | 0 | 0 | 0 | 0 | 4 | K | 1 | ROZPOCET | 0 | 0 | 0 | 0 | 0 | 2 | 0 | 4 | -513063419
27 | K | Pol13 | Dokumentácia skutočného vyhotovenia | ks | 1 |  | 0 |  |  |  | znížená |  | 0 | 0 | 0 | 0 | 0 | 4 | K | 1 | ROZPOCET | 0 | 0 | 0 | 0 | 0 | 2 | 0 | 4 | 1897336752
28 | K | Pol15 | Odvoz odpadu - Zmesi betónu, tehál, obkladačiek, | Tona | 0.5 |  | 0 |  |  |  | znížená |  | 0 | 0 | 0 | 0 | 0 | 4 | K | 1 | ROZPOCET | 0 | 0 | 0 | 0 | 0 | 2 | 0 | 4 | 700748796
29 | K | Pol16 | Odvoz odpadu - Bitúmenové zmesi (asfalt z ciest a | Tona | 0.1 |  | 0 |  |  |  | znížená |  | 0 | 0 | 0 | 0 | 0 | 4 | K | 1 | ROZPOCET | 0 | 0 | 0 | 0 | 0 | 2 | 0 | 4 | -2044626808
30 | K | Pol17 | Odvoz odpadu Zemina a kamenivo iné ako uvedené v | Tona | 1 |  | 0 |  |  |  | znížená |  | 0 | 0 | 0 | 0 | 0 | 4 | K | 1 | ROZPOCET | 0 | 0 | 0 | 0 | 0 | 2 | 0 | 4 | 344106449
31 | K | Pol18 | Odvoz odpadu - výkopová zemina iná ako uvedené v | Tona | 1 |  | 0 |  |  |  | znížená |  | 0 | 0 | 0 | 0 | 0 | 4 | K | 1 | ROZPOCET | 0 | 0 | 0 | 0 | 0 | 2 | 0 | 4 | -1562849673
32 | K | Pol19 | Izolačné materiály iné ako uvedené v 170601 a 170103 | Tona | 0.1 |  | 0 |  |  |  | znížená |  | 0 | 0 | 0 | 0 | 0 | 4 | K | 1 | ROZPOCET | 0 | 0 | 0 | 0 | 0 | 2 | 0 | 4 | 44803681
33 | K | Pol20 | Zmiešané stavebné odpady | Tona | 0.1 |  | 0 |  |  |  | znížená |  | 0 | 0 | 0 | 0 | 0 | 4 | K | 1 | ROZPOCET | 0 | 0 | 0 | 0 | 0 | 2 | 0 | 4 | -280524934
34 | K | Pol21 | Objemný odpad | Tona | 0.1 |  | 0 |  |  |  | znížená |  | 0 | 0 | 0 | 0 | 0 | 4 | K | 1 | ROZPOCET | 0 | 0 | 0 | 0 | 0 | 2 | 0 | 4 | 688356237
35 | K | Pol22 | Plasty rôzne kat. č., nevhodné na zhodnotenie, 070213, | Tona | 0.1 |  | 0 |  |  |  | znížená |  | 0 | 0 | 0 | 0 | 0 | 4 | K | 1 | ROZPOCET | 0 | 0 | 0 | 0 | 0 | 2 | 0 | 4 | 2063595
36 | K | Pol23 | Plasty rôzne kat. č., vhodné na TAP, 070213, 170203 a | Tona | 0.1 |  | 0 |  |  |  | znížená |  | 0 | 0 | 0 | 0 | 0 | 4 | K | 1 | ROZPOCET | 0 | 0 | 0 | 0 | 0 | 2 | 0 | 4 | -1753970950
37 | K | Pol24 | Prenájom kontajnera | ks | 5 |  | 0 |  |  |  | znížená |  | 0 | 0 | 0 | 0 | 0 | 4 | K | 1 | ROZPOCET | 0 | 0 | 0 | 0 | 0 | 2 | 0 | 4 | 117488657
38 | K | Pol25 | Doprava | km | 30 |  | 0 |  |  |  | znížená |  | 0 | 0 | 0 | 0 | 0 | 4 | K | 1 | ROZPOCET | 0 | 0 | 0 | 0 | 0 | 2 | 0 | 4 | -21398631

## SO11 - Sadovnícke úpravy
[9 empty] | >> skryté stĺpce << | [9 empty] | {c61bc48e-5ac0-4524-ab3f-34f7146f8536}
0
| KRYCÍ LIST ROZPOČTU | [8 empty] | v --- nižšie sa nachádzajú doplnkové a pomocné údaje k zostavám --- v | [8 empty] | False
Stavba:
Revitalizácia centra s ohľadom na zmenu klímy
Objekt:
SO11 - Sadovnícke úpravy
| JKSO: |  |  |  |  | KS:
| Miesto: |  | k.ú.Kostolná pri Dunaji,p.č.56/1,2,57/1,2,66/1,2 |  |  | Dátum: | 0
| Objednávateľ: |  |  |  |  | IČO: | 00306037
|  | Obec Kostolná pri Dunaji,59, 903 01 |  |  |  | IČ DPH: | 2021006702
| Zhotoviteľ: |  |  |  |  | IČO: | Vyplň údaj
|  | Vyplň údaj |  |  |  | IČ DPH: | Vyplň údaj
| Projektant: |  |  |  |  | IČO:
|  | Ing.arch Zuzana Kierulfová, Ing. Matej Orolín |  |  |  | IČ DPH:
| Spracovateľ: |  |  |  |  | IČO:
IČ DPH:
Poznámka:
Jedná sa len o orientačný rozpočet k projektu. Všetky výmery a ceny sú len informatívne. K správnemu naceneniu výkazu výmer je potrebné naštudovanie PD a obhliadka stavby. Naceniť je potrebné jestvujúci výkaz výmer podľa pokynov tendrového zadávateľa, resp. zmluvy o dielo.Výkaz výmer výberom položiek, priloženými výpočtami má napomôcť a urýchliť dodávateľovi správne naceniť všetky práce podľa PD ku kompletnej realizácií, skolaudovaní a užívateľnosti stav.diela.
| Cena bez DPH | [5 empty] | 0
|  |  | Základ dane |  |  | Sadzba dane | Výška dane
| DPH | základná | 0 |  |  | 23% | 0
|  | znížená | 0 |  |  | 23% | 0
|  | zákl. prenesená | 0 |  |  | 23% | 0
|  | zníž. prenesená | 0 |  |  | 23% | 0
|  | nulová | 0 |  |  | 0% | 0
| Cena s DPH |  |  | v | EUR |  | 0
| Projektant |  |  | Spracovateľ
| Dátum a podpis: |  | Pečiatka | Dátum a podpis: |  |  | Pečiatka
| Objednávateľ |  |  | Zhotoviteľ
| Dátum a podpis: |  | Pečiatka | Dátum a podpis: |  |  | Pečiatka
REKAPITULÁCIA ROZPOČTU
Stavba:
Revitalizácia centra s ohľadom na zmenu klímy
Objekt:
SO11 - Sadovnícke úpravy
Miesto: |  |  | k.ú.Kostolná pri Dunaji,p.č.56/1,2,57/1,2,66/1,2 |  |  | Dátum: | 0
Objednávateľ: |  |  | Obec Kostolná pri Dunaji,59, 903 01 |  |  | Projektant: | Ing.arch Zuzana Kierulfová, Ing. Matej Orolín
Zhotoviteľ: |  |  | Vyplň údaj |  |  | Spracovateľ:
Kód dielu - Popis | [6 empty] | Cena celkom [EUR]
Náklady z rozpočtu | [6 empty] | 0 | [12 empty] | -1
| D1 - Práce a dodávky HSV | [5 empty] | 0
| D2 - Zemné práce | [5 empty] | 0
ROZPOČET
Stavba:
Revitalizácia centra s ohľadom na zmenu klímy
Objekt:
SO11 - Sadovnícke úpravy
Miesto: |  |  | k.ú.Kostolná pri Dunaji,p.č.56/1,2,57/1,2,66/1,2 |  |  | Dátum: | 0
Objednávateľ: |  |  | Obec Kostolná pri Dunaji,59, 903 01 |  |  | Projektant: | Ing.arch Zuzana Kierulfová, Ing. Matej Orolín
Zhotoviteľ: |  |  | Vyplň údaj |  |  | Spracovateľ:
PČ | Typ | Kód | Popis | MJ | Množstvo | J.cena [EUR] | Cena celkom [EUR] | Cenová sústava |  |  | DPH | J. Nh [h] | Nh celkom [h] | J. hmotnosť [t] | Hmotnosť celkom [t] | J. suť [t] | Suť Celkom [t]
Náklady z rozpočtu | [6 empty] | 0 | [5 empty] | 0 |  | 0 |  | 0 |  | D | -1 | [7 empty] | 0
| D | D1 | Práce a dodávky HSV |  |  |  | 0 | [5 empty] | 0 |  | 0 |  | 0 | 1 | D | 0 | ROZPOCET | [6 empty] | 0
| D | D2 | Zemné práce |  |  |  | 0 | [5 empty] | 0 |  | 0 |  | 0 | 1 | D | 1 | ROZPOCET | [6 empty] | 0
1 | K | Pol10 | Rozprestrenie 1. vrstvy štrkového trávnika vo vrstve 150 mm | m2 | 271 |  | 0 |  |  |  | znížená |  | 0 | 0 | 0 | 0 | 0 | 4 | K | 2 | ROZPOCET | 0 | 0 | 0 | 0 | 0 | 2 | 0 | 4 | 626986039
2 | M | Pol11 | Zmes na štrkový trávnik – homogénna zmes 25 % kamenivo fr. 8-16, 50% kamenivo 16/32, 25% ornica | m3 | 74.525 |  | 0 |  |  |  | znížená |  | 0 | 0 | 0 | 0 | 0 | 8 | M | 2 | ROZPOCET | 0 | 0 | 0 | 0 | 0 | 2 | 0 | 4 | 1144174137
3 | K | Pol101 | Mulčovanie rastlín pri hrúbke mulča nad 50 do 100 mm v rovine alebo na svahu do 1:5 | m2 | 840.65 |  | 0 |  |  |  | znížená |  | 0 | 0 | 0 | 0 | 0 | 4 | K | 2 | ROZPOCET | 0 | 0 | 0 | 0 | 0 | 2 | 0 | 4 | -1091523571
4 | M | Pol1 | Mulčovanie rastliny štrkom pri hrúbke mulča nad 50 do 100 mm | m2 | 21.7 |  | 0 |  |  |  | znížená |  | 0 | 0 | 0 | 0 | 0 | 8 | M | 2 | ROZPOCET | 0 | 0 | 0 | 0 | 0 | 2 | 0 | 4 | 1560034272
5 | M | Pol102 | Mulčovacia kôra borovicová, fr. 30-80 mm, vrátanie nákupu a dovozu | m3 | 20.76 |  | 0 |  |  |  | znížená |  | 0 | 0 | 0 | 0 | 0 | 8 | M | 2 | ROZPOCET | 0 | 0 | 0 | 0 | 0 | 2 | 0 | 4 | 1391870582
6 | M | Pol103 | drevná štiepka | m3 | 54.99 |  | 0 |  |  |  | znížená |  | 0 | 0 | 0 | 0 | 0 | 8 | M | 2 | ROZPOCET | 0 | 0 | 0 | 0 | 0 | 2 | 0 | 4 | -324526787
7 | M | Pol104 | ostrohranný štrk - mulč fr.8-16 ,vrátane nákupu a dovozu | m3 | 1.52 |  | 0 |  |  |  | znížená |  | 0 | 0 | 0 | 0 | 0 | 8 | M | 2 | ROZPOCET | 0 | 0 | 0 | 0 | 0 | 2 | 0 | 4 | -2088754861
8 | K | Pol105 | Založenie lúčneho trávnika výsevom v rovine do 1:5 | m2 | 1758 |  | 0 |  |  |  | znížená |  | 0 | 0 | 0 | 0 | 0 | 4 | K | 2 | ROZPOCET | 0 | 0 | 0 | 0 | 0 | 2 | 0 | 4 | 2034293450
9 | M | Pol106´ | Trávna zmes- rekreačná zmes, (ref. VV 4/1 Univerzálna rekreačná zems), výsevok 30 g/m2 | kg | 31.215 |  | 0 |  |  |  | znížená |  | 0 | 0 | 0 | 0 | 0 | 8 | M | 2 | ROZPOCET | 0 | 0 | 0 | 0 | 0 | 2 | 0 | 4 | 1668733499
10 | M | Pol107 | Trávobylinná zmes do sucha, ref. Paprsek, výsevok 8 g/m2 | kg | 14.064 |  | 0 |  |  |  | znížená |  | 0 | 0 | 0 | 0 | 0 | 8 | M | 2 | ROZPOCET | 0 | 0 | 0 | 0 | 0 | 2 | 0 | 4 | 1646677134
11 | K | Pol108 | Povalcovanie trávnika v rovine alebo na svahu do 1:5 opakovanie 2x | m2 | 5597 |  | 0 |  |  |  | znížená |  | 0 | 0 | 0 | 0 | 0 | 4 | K | 2 | ROZPOCET | 0 | 0 | 0 | 0 | 0 | 2 | 0 | 4 | 1407506653
12 | K | Pol109 | Hnojenie trávnika v rovine alebo na svahu do 1:5 umelým hnojivom | m2 | 1040.5 |  | 0 |  |  |  | znížená |  | 0 | 0 | 0 | 0 | 0 | 4 | K | 2 | ROZPOCET | 0 | 0 | 0 | 0 | 0 | 2 | 0 | 4 | -929665517
13 | M | Pol110 | Štartovacie hnojivo pre trávnik, Zloženie: 14-28-10 (% NPK), granulácia 1,5 mm, 30g/m2 | kg | 31.215 |  | 0 |  |  |  | znížená |  | 0 | 0 | 0 | 0 | 0 | 8 | M | 2 | ROZPOCET | 0 | 0 | 0 | 0 | 0 | 2 | 0 | 4 | -2007945314
14 | K | Pol111 | Pokosenie trávnika s odvozom pokosenej hmoty | m2 | 1321 |  | 0 |  |  |  | znížená |  | 0 | 0 | 0 | 0 | 0 | 4 | K | 2 | ROZPOCET | 0 | 0 | 0 | 0 | 0 | 2 | 0 | 4 | 2075703973
15 | K | Pol112 | Spracovanie pôdy hrabaním | m2 | 1321 |  | 0 |  |  |  | znížená |  | 0 | 0 | 0 | 0 | 0 | 4 | K | 2 | ROZPOCET | 0 | 0 | 0 | 0 | 0 | 2 | 0 | 4 | -1223477765
16 | K | Pol112 | Spracovanie pôdy hrabaním | m2 | 1321 |  | 0 |  |  |  | znížená |  | 0 | 0 | 0 | 0 | 0 | 4 | K | 2 | ROZPOCET | 0 | 0 | 0 | 0 | 0 | 2 | 0 | 4 | -1505389246
17 | K | Pol113´ | dosev trávnika do existujúceho trávnika (založenie trávnika parkového vysevom) | m2 | 1321 |  | 0 |  |  |  | znížená |  | 0 | 0 | 0 | 0 | 0 | 4 | K | 2 | ROZPOCET | 0 | 0 | 0 | 0 | 0 | 2 | 0 | 4 | -879031355
18 | M | Pol114 | Osivo – dosev rekreačných trávnikov, výsevok 30g/m2, referencia: UNI 10 - Renova Směs pro dosev prořídlých a poškozených trávníků agrostis.cz | kg | 39.63 |  | 0 |  |  |  | znížená |  | 0 | 0 | 0 | 0 | 0 | 8 | M | 2 | ROZPOCET | 0 | 0 | 0 | 0 | 0 | 2 | 0 | 4 | 791115898
19 | K | Pol115 | rozprestrenie trávnikového substrátu vo vrstve 1 cm | m2 | 1321 |  | 0 |  |  |  | znížená |  | 0 | 0 | 0 | 0 | 0 | 4 | K | 2 | ROZPOCET | 0 | 0 | 0 | 0 | 0 | 2 | 0 | 4 | 703363274
20 | M | Pol116 | Zemina - trávníkový substrát | m3 | 13.21 |  | 0 |  |  |  | znížená |  | 0 | 0 | 0 | 0 | 0 | 8 | M | 2 | ROZPOCET | 0 | 0 | 0 | 0 | 0 | 2 | 0 | 4 | -623295048
21 | K | Pol117 | Povalcovanie trávnika v rovine alebo na svahu do 1:5 | m2 | 1321 |  | 0 |  |  |  | znížená |  | 0 | 0 | 0 | 0 | 0 | 4 | K | 2 | ROZPOCET | 0 | 0 | 0 | 0 | 0 | 2 | 0 | 4 | -2046803355
22 | K | Pol118 | Zaliatie trávnika plošne 20l/m2, opakovať 3 krát | m2 | 3963 |  | 0 |  |  |  | znížená |  | 0 | 0 | 0 | 0 | 0 | 4 | K | 2 | ROZPOCET | 0 | 0 | 0 | 0 | 0 | 2 | 0 | 4 | 1603093627
23 | K | Pol119 | Dokončovacia starostlivosť o TRÁVNIK a LÚKU: Pokosenie trávnika s odvozom pokosenej hmoty | m2 | 4390.5 |  | 0 |  |  |  | znížená |  | 0 | 0 | 0 | 0 | 0 | 4 | K | 2 | ROZPOCET | 0 | 0 | 0 | 0 | 0 | 2 | 0 | 4 | 1183391767
24 | K | Pol12 | Hutnenie 1. vrstvy štrkového trávnika vibračným valcom (500-750 kg) | m2 | 271 |  | 0 |  |  |  | znížená |  | 0 | 0 | 0 | 0 | 0 | 4 | K | 2 | ROZPOCET | 0 | 0 | 0 | 0 | 0 | 2 | 0 | 4 | -283293661
25 | K | Pol120 | Dokončovacia starostlivosť – poplatok za skládku | t | 6.586 |  | 0 |  |  |  | znížená |  | 0 | 0 | 0 | 0 | 0 | 4 | K | 2 | ROZPOCET | 0 | 0 | 0 | 0 | 0 | 2 | 0 | 4 | -1069080968
26 | K | Pol121 | Dokončovacia starostlivosť na 1 mesiac do odovzdania diela: ošetrenie vysadených KVETÍN A KROV, odburinenie | m2 | 932.8 |  | 0 |  |  |  | znížená |  | 0 | 0 | 0 | 0 | 0 | 4 | K | 2 | ROZPOCET | 0 | 0 | 0 | 0 | 0 | 2 | 0 | 4 | 993720827
27 | K | Pol122 | Dokončovacia starostlivosť na 1 mesiac do odovzdania diela: Ošetrenie vysadených solitérnych STROMOV - odburinenie 50 ks, zaliatie rastlín vodou -100l/ks x 4 opakovania, Kontrola úväzku a kotvenia | ks | 50 |  | 0 |  |  |  | znížená |  | 0 | 0 | 0 | 0 | 0 | 4 | K | 2 | ROZPOCET | 0 | 0 | 0 | 0 | 0 | 2 | 0 | 4 | 1300434346
28 | K | Pol13 | Rozprestrenie 2. vrstvy štrkového trávnika vo vrstve 100 mm | m2 | 271 |  | 0 |  |  |  | znížená |  | 0 | 0 | 0 | 0 | 0 | 4 | K | 2 | ROZPOCET | 0 | 0 | 0 | 0 | 0 | 2 | 0 | 4 | 991590421
29 | K | Pol14 | Hutnenie 2. vrstvy štrkového trávnika vibračným valcom (500-750 kg) | m2 | 271 |  | 0 |  |  |  | znížená |  | 0 | 0 | 0 | 0 | 0 | 4 | K | 2 | ROZPOCET | 0 | 0 | 0 | 0 | 0 | 2 | 0 | 4 | -1607999988
30 | K | Pol15 | Založenie trávnika parkového výsevom v rovine do 1:5 | m2 | 271 |  | 0 |  |  |  | znížená |  | 0 | 0 | 0 | 0 | 0 | 4 | K | 2 | ROZPOCET | 0 | 0 | 0 | 0 | 0 | 2 | 0 | 4 | -398277161
31 | M | Pol16 | Trávobylinná zmes štrkový trávnik s rebríčkom, výsevok 15g/m2 | kg | 4.065 |  | 0 |  |  |  | znížená |  | 0 | 0 | 0 | 0 | 0 | 8 | M | 2 | ROZPOCET | 0 | 0 | 0 | 0 | 0 | 2 | 0 | 4 | -1976354267
32 | K | Pol15 | Založenie trávnika parkového výsevom v rovine do 1:5 | m2 | 1040.5 |  | 0 |  |  |  | znížená |  | 0 | 0 | 0 | 0 | 0 | 4 | K | 2 | ROZPOCET | 0 | 0 | 0 | 0 | 0 | 2 | 0 | 4 | -655561709
33 | K | Pol17 | Presypanie plochy štrkového trávnika kamenivom 8-16 vo vrstve 1 cm (po výseve) | m2 | 271 |  | 0 |  |  |  | znížená |  | 0 | 0 | 0 | 0 | 0 | 4 | K | 2 | ROZPOCET | 0 | 0 | 0 | 0 | 0 | 2 | 0 | 4 | -1514818698
34 | K | Pol18 | Kamenivo drvené 8-16 | t | 5.528 |  | 0 |  |  |  | znížená |  | 0 | 0 | 0 | 0 | 0 | 4 | K | 2 | ROZPOCET | 0 | 0 | 0 | 0 | 0 | 2 | 0 | 4 | -1886970610
35 | K | Pol19 | Ochrana stromu debnením pred poškodením stavebnou činnosťou a pri výsadbe - zhotovenie | m2 | 165 |  | 0 |  |  |  | znížená |  | 0 | 0 | 0 | 0 | 0 | 4 | K | 2 | ROZPOCET | 0 | 0 | 0 | 0 | 0 | 2 | 0 | 4 | 21164655
36 | K | Pol20 | Ochrana stromu debnením pred poškodením stavebnou činnosťou a pri výsadbe - odstránenie | m2 | 168 |  | 0 |  |  |  | znížená |  | 0 | 0 | 0 | 0 | 0 | 4 | K | 2 | ROZPOCET | 0 | 0 | 0 | 0 | 0 | 2 | 0 | 4 | 1236798520
37 | K | Pol21 | M+D Ochrana drevín na stavenisku stavebným oplotením, vrátane odstránenie a likvidácie | m | 407 |  | 0 |  |  |  | znížená |  | 0 | 0 | 0 | 0 | 0 | 4 | K | 2 | ROZPOCET | 0 | 0 | 0 | 0 | 0 | 2 | 0 | 4 | 334383551
38 | K | Pol22 | Chemické odburinenie pôdy v rovine alebo na svahu do 1:5 postrekom naširoko – opakovať 2 x | m2 | 3592.3 |  | 0 |  |  |  | znížená |  | 0 | 0 | 0 | 0 | 0 | 4 | K | 2 | ROZPOCET | 0 | 0 | 0 | 0 | 0 | 2 | 0 | 4 | 2109896864
39 | M | Pol23 | Chemické odburinenie trávnika – herbicid, 30 ml/100m2 | l | 2.155 |  | 0 |  |  |  | znížená |  | 0 | 0 | 0 | 0 | 0 | 8 | M | 2 | ROZPOCET | 0 | 0 | 0 | 0 | 0 | 2 | 0 | 4 | -1557330777
40 | K | Pol24 | Spracovanie pôdy kultivátorovaním | m2 | 3164.3 |  | 0 |  |  |  | znížená |  | 0 | 0 | 0 | 0 | 0 | 4 | K | 2 | ROZPOCET | 0 | 0 | 0 | 0 | 0 | 2 | 0 | 4 | 201942589
41 | K | Pol25 | Spracovanie pôdy nakopaním ručne do 10 cm | m2 | 428 |  | 0 |  |  |  | znížená |  | 0 | 0 | 0 | 0 | 0 | 4 | K | 2 | ROZPOCET | 0 | 0 | 0 | 0 | 0 | 2 | 0 | 4 | -1542503603
42 | K | Pol26 | Plošná úprava terénu pri nerovnostiach terénu nad 100-150 mm v rovine alebo na svahu do 1:5 | m2 | 3592.3 |  | 0 |  |  |  | znížená |  | 0 | 0 | 0 | 0 | 0 | 4 | K | 2 | ROZPOCET | 0 | 0 | 0 | 0 | 0 | 2 | 0 | 4 | -1294791386
43 | K | Pol27 | Spracovanie pôdy hrabaním – opakovanie 2x | m2 | 7184.6 |  | 0 |  |  |  | znížená |  | 0 | 0 | 0 | 0 | 0 | 4 | K | 2 | ROZPOCET | 0 | 0 | 0 | 0 | 0 | 2 | 0 | 4 | -198850792
44 | K | Pol28 | Odstránenie stariny s naložením, odvozom odpadu do 20 km v rovine alebo na svahu do 1:5 a likvidáciou | m2 | 3592.3 |  | 0 |  |  |  | znížená |  | 0 | 0 | 0 | 0 | 0 | 4 | K | 2 | ROZPOCET | 0 | 0 | 0 | 0 | 0 | 2 | 0 | 4 | -387947462
45 | K | Pol28 | Odstránenie stariny s naložením, odvozom odpadu do 20 km v rovine alebo na svahu do 1:5 a likvidáciou | m2 | 1321 |  | 0 |  |  |  | znížená |  | 0 | 0 | 0 | 0 | 0 | 4 | K | 2 | ROZPOCET | 0 | 0 | 0 | 0 | 0 | 2 | 0 | 4 | 1119404908
46 | K | Pol29 | Odvoz stariny (zhrabanej trávy) po chemickom odburinení | t | 5.388 |  | 0 |  |  |  | znížená |  | 0 | 0 | 0 | 0 | 0 | 4 | K | 2 | ROZPOCET | 0 | 0 | 0 | 0 | 0 | 2 | 0 | 4 | 822962487
47 | K | Pol30 | poplatok za skládku starina (zhrabaná tráva) | t | 5.388 |  | 0 |  |  |  | znížená |  | 0 | 0 | 0 | 0 | 0 | 4 | K | 2 | ROZPOCET | 0 | 0 | 0 | 0 | 0 | 2 | 0 | 4 | -1049584927
48 | K | Pol31 | odstránenie zeminy vo vstve 100-150 mm a jej presun do 20 m | m2 | 672 |  | 0 |  |  |  | znížená |  | 0 | 0 | 0 | 0 | 0 | 4 | K | 2 | ROZPOCET | 0 | 0 | 0 | 0 | 0 | 2 | 0 | 4 | -2134340989
49 | K | Pol32 | rozprestrenie zeminy vo vrstve 150 mm | m3 | 100.8 |  | 0 |  |  |  | znížená |  | 0 | 0 | 0 | 0 | 0 | 4 | K | 2 | ROZPOCET | 0 | 0 | 0 | 0 | 0 | 2 | 0 | 4 | 747241651
50 | K | Pol33 | Odstránenie geotextílie z existujúcich plôch výsadieb levandule | m2 | 90 |  | 0 |  |  |  | znížená |  | 0 | 0 | 0 | 0 | 0 | 4 | K | 2 | ROZPOCET | 0 | 0 | 0 | 0 | 0 | 2 | 0 | 4 | 2056810892
51 | K | Pol34 | Založenie záhonu v rovine v hornine 1 až 2 | m2 | 862.35 |  | 0 |  |  |  | znížená |  | 0 | 0 | 0 | 0 | 0 | 4 | K | 2 | ROZPOCET | 0 | 0 | 0 | 0 | 0 | 2 | 0 | 4 | -1561404908
52 | K | Pol35 | vytýčenie inžinierskych sietí pred realizáciou výsadieb | ks | 1 |  | 0 |  |  |  | znížená |  | 0 | 0 | 0 | 0 | 0 | 4 | K | 2 | ROZPOCET | 0 | 0 | 0 | 0 | 0 | 2 | 0 | 4 | 1596423536
53 | K | Pol36 | rozmiestnenie rastlín podľa výsadbového plánu | ks | 1 |  | 0 |  |  |  | znížená |  | 0 | 0 | 0 | 0 | 0 | 4 | K | 2 | ROZPOCET | 0 | 0 | 0 | 0 | 0 | 2 | 0 | 4 | 1879041186
54 | K | Pol37 | geodetické vytýčenie nových výsadieb stromov | ks | 50 |  | 0 |  |  |  | znížená |  | 0 | 0 | 0 | 0 | 0 | 4 | K | 2 | ROZPOCET | 0 | 0 | 0 | 0 | 0 | 2 | 0 | 4 | 1989168544
55 | K | Pol38 | osadenie záhonového obrubníku | m | 363 |  | 0 |  |  |  | znížená |  | 0 | 0 | 0 | 0 | 0 | 4 | K | 2 | ROZPOCET | 0 | 0 | 0 | 0 | 0 | 2 | 0 | 4 | -1077755673
56 | M | Pol39 | obrubník záhonový pozink, 130mm, pozink 0,3 mm | m | 399.3 |  | 0 |  |  |  | znížená |  | 0 | 0 | 0 | 0 | 0 | 8 | M | 2 | ROZPOCET | 0 | 0 | 0 | 0 | 0 | 2 | 0 | 4 | 1438775617
57 | M | Pol40 | kotviace prvky záhonového obrúníka, 10 mm roxor dl. 400 mm | ks | 363 |  | 0 |  |  |  | znížená |  | 0 | 0 | 0 | 0 | 0 | 8 | M | 2 | ROZPOCET | 0 | 0 | 0 | 0 | 0 | 2 | 0 | 4 | -1587038492
58 | K | Pol4 | odstránenie trávneho drnu a zeminy vo vrstve 20 cm | m2 | 271 |  | 0 |  |  |  | znížená |  | 0 | 0 | 0 | 0 | 0 | 4 | K | 2 | ROZPOCET | 0 | 0 | 0 | 0 | 0 | 2 | 0 | 4 | 1408764717
59 | K | Pol41 | Hĺbenie jamky v rovine alebo na svahu do 1:5, objem do 0,01 m3 | ks | 1323 |  | 0 |  |  |  | znížená |  | 0 | 0 | 0 | 0 | 0 | 4 | K | 2 | ROZPOCET | 0 | 0 | 0 | 0 | 0 | 2 | 0 | 4 | -519988169
60 | K | Pol42 | Hĺbenie jamky v rovine alebo na svahu do 1:5, objem nad 0,02 do 0,05 m3 | ks | 1613 |  | 0 |  |  |  | znížená |  | 0 | 0 | 0 | 0 | 0 | 4 | K | 2 | ROZPOCET | 0 | 0 | 0 | 0 | 0 | 2 | 0 | 4 | -222313290
61 | K | Pol43 | Hĺbenie jamky v rovine alebo na svahu do 1:5, objem nad 0,125 do 0,40 m3 | ks | 44 |  | 0 |  |  |  | znížená |  | 0 | 0 | 0 | 0 | 0 | 4 | K | 2 | ROZPOCET | 0 | 0 | 0 | 0 | 0 | 2 | 0 | 4 | -867702534
62 | K | Pol45 | Výsadba dreviny s balom v rovine alebo na svahu do 1:5, priemer balu do 100 mm | ks | 1323 |  | 0 |  |  |  | znížená |  | 0 | 0 | 0 | 0 | 0 | 4 | K | 2 | ROZPOCET | 0 | 0 | 0 | 0 | 0 | 2 | 0 | 4 | 519961124
63 | M | Pol461 | Aster divaricatus, K1 | ks | 60 |  | 0 |  |  |  | znížená |  | 0 | 0 | 0 | 0 | 0 | 8 | M | 2 | ROZPOCET | 0 | 0 | 0 | 0 | 0 | 2 | 0 | 4 | -688055964
64 | M | Pol462 | Begenia cordifolia ´Rotblum, K1 | ks | 35 |  | 0 |  |  |  | znížená |  | 0 | 0 | 0 | 0 | 0 | 8 | M | 2 | ROZPOCET | 0 | 0 | 0 | 0 | 0 | 2 | 0 | 4 | -113050333
65 | M | Pol463 | Calamintha nepeta susp. Nepeta, K9 | ks | 33 |  | 0 |  |  |  | znížená |  | 0 | 0 | 0 | 0 | 0 | 8 | M | 2 | ROZPOCET | 0 | 0 | 0 | 0 | 0 | 2 | 0 | 4 | -2104336943
66 | M | Pol464 | Stachys ´Humelo´ K1 | ks | 41 |  | 0 |  |  |  | znížená |  | 0 | 0 | 0 | 0 | 0 | 8 | M | 2 | ROZPOCET | 0 | 0 | 0 | 0 | 0 | 2 | 0 | 4 | -413577849
67 | M | Pol465 | Fragaria vesca susp. Vesca – lesná jahoda, k9 | ks | 50 |  | 0 |  |  |  | znížená |  | 0 | 0 | 0 | 0 | 0 | 8 | M | 2 | ROZPOCET | 0 | 0 | 0 | 0 | 0 | 2 | 0 | 4 | -1705400510
68 | M | Pol466 | Geranium canthabrigiense ´Karmina´, K9 | ks | 40 |  | 0 |  |  |  | znížená |  | 0 | 0 | 0 | 0 | 0 | 8 | M | 2 | ROZPOCET | 0 | 0 | 0 | 0 | 0 | 2 | 0 | 4 | -1947981758
69 | M | Pol467 | Geranium macrorhizum ´Bevan´s Variety´, k9 | ks | 18 |  | 0 |  |  |  | znížená |  | 0 | 0 | 0 | 0 | 0 | 8 | M | 2 | ROZPOCET | 0 | 0 | 0 | 0 | 0 | 2 | 0 | 4 | 1889900645
70 | M | Pol468 | Geranium ´Rosemoor´, K1l | ks | 23 |  | 0 |  |  |  | znížená |  | 0 | 0 | 0 | 0 | 0 | 8 | M | 2 | ROZPOCET | 0 | 0 | 0 | 0 | 0 | 2 | 0 | 4 | -1491681480
71 | M | Pol469 | Helleborus orientalis – biely kvet, K1 | ks | 39 |  | 0 |  |  |  | znížená |  | 0 | 0 | 0 | 0 | 0 | 8 | M | 2 | ROZPOCET | 0 | 0 | 0 | 0 | 0 | 2 | 0 | 4 | 520535410
72 | M | Pol460 | Hemerocallis ´Aten´, K1 | ks | 33 |  | 0 |  |  |  | znížená |  | 0 | 0 | 0 | 0 | 0 | 8 | M | 2 | ROZPOCET | 0 | 0 | 0 | 0 | 0 | 2 | 0 | 4 | 1635567061
73 | M | Pol4610 | Hemerocallis ´Corky´, K1 | ks | 33 |  | 0 |  |  |  | znížená |  | 0 | 0 | 0 | 0 | 0 | 8 | M | 2 | ROZPOCET | 0 | 0 | 0 | 0 | 0 | 2 | 0 | 4 | 1260477846
74 | M | Pol4611 | Lavandula angustifolia ´Hidcote Blue´, K1 | ks | 272 |  | 0 |  |  |  | znížená |  | 0 | 0 | 0 | 0 | 0 | 8 | M | 2 | ROZPOCET | 0 | 0 | 0 | 0 | 0 | 2 | 0 | 4 | -1714761621
75 | M | Pol4612 | Kalimeris incisa ´Blue Star´, K1 | ks | 14 |  | 0 |  |  |  | znížená |  | 0 | 0 | 0 | 0 | 0 | 8 | M | 2 | ROZPOCET | 0 | 0 | 0 | 0 | 0 | 2 | 0 | 4 | -1085536988
76 | M | Pol4613 | Kniphofia ´Alcazar´, K1 | ks | 92 |  | 0 |  |  |  | znížená |  | 0 | 0 | 0 | 0 | 0 | 8 | M | 2 | ROZPOCET | 0 | 0 | 0 | 0 | 0 | 2 | 0 | 4 | 150762631
77 | M | Pol4614 | Nepeta x faassenii ´Six Hills Giant´ , K9 | ks | 73 |  | 0 |  |  |  | znížená |  | 0 | 0 | 0 | 0 | 0 | 8 | M | 2 | ROZPOCET | 0 | 0 | 0 | 0 | 0 | 2 | 0 | 4 | 1082690949
78 | M | Pol4615 | Pennisetum alopecuroides ´Hammeln´, K1 | ks | 368 |  | 0 |  |  |  | znížená |  | 0 | 0 | 0 | 0 | 0 | 8 | M | 2 | ROZPOCET | 0 | 0 | 0 | 0 | 0 | 2 | 0 | 4 | -2110407599
79 | M | Pol4616 | Rudbeckia fulgida ´Goldsturm´, K1 | ks | 52 |  | 0 |  |  |  | znížená |  | 0 | 0 | 0 | 0 | 0 | 8 | M | 2 | ROZPOCET | 0 | 0 | 0 | 0 | 0 | 2 | 0 | 4 | -261293130
80 | M | Pol4617 | Origanum laevigatum ´Herrenhausen´, K9 | ks | 31 |  | 0 |  |  |  | znížená |  | 0 | 0 | 0 | 0 | 0 | 8 | M | 2 | ROZPOCET | 0 | 0 | 0 | 0 | 0 | 2 | 0 | 4 | 1254135103
81 | M | Pol4618 | Sedum telephium ´Matrona´, K1 | ks | 16 |  | 0 |  |  |  | znížená |  | 0 | 0 | 0 | 0 | 0 | 8 | M | 2 | ROZPOCET | 0 | 0 | 0 | 0 | 0 | 2 | 0 | 4 | 1389278906
82 | K | Pol47 | Výsadba kvetín do pripravovanej pôdy so zaliatím s jednoduchými koreňami cibuliek alebo hľúz | ks | 4716 |  | 0 |  |  |  | znížená |  | 0 | 0 | 0 | 0 | 0 | 4 | K | 2 | ROZPOCET | 0 | 0 | 0 | 0 | 0 | 2 | 0 | 4 | -573886273
83 | M | Pol48 | Allium christophii | ks | 180 |  | 0 |  |  |  | znížená |  | 0 | 0 | 0 | 0 | 0 | 8 | M | 2 | ROZPOCET | 0 | 0 | 0 | 0 | 0 | 2 | 0 | 4 | -1889781260
84 | M | Pol49 | Allium sphaerocephalon | ks | 1100 |  | 0 |  |  |  | znížená |  | 0 | 0 | 0 | 0 | 0 | 8 | M | 2 | ROZPOCET | 0 | 0 | 0 | 0 | 0 | 2 | 0 | 4 | 850594675
85 | M | Pol50 | Narcissus ´Jetfire´ | ks | 978 |  | 0 |  |  |  | znížená |  | 0 | 0 | 0 | 0 | 0 | 8 | M | 2 | ROZPOCET | 0 | 0 | 0 | 0 | 0 | 2 | 0 | 4 | -1064507289
86 | M | Pol51 | Narcissus triandrus ´Thalia´ | ks | 978 |  | 0 |  |  |  | znížená |  | 0 | 0 | 0 | 0 | 0 | 8 | M | 2 | ROZPOCET | 0 | 0 | 0 | 0 | 0 | 2 | 0 | 4 | -620062305
87 | M | Pol53 | Tulipa ´White Valley´ | ks | 180 |  | 0 |  |  |  | znížená |  | 0 | 0 | 0 | 0 | 0 | 8 | M | 2 | ROZPOCET | 0 | 0 | 0 | 0 | 0 | 2 | 0 | 4 | 1337653876
88 | M | Pol54 | zmes cibuľovín do trávniku, referencia ´Mixture Amsterdam´, 13 m2/100ks/m2 | ks | 1300 |  | 0 |  |  |  | znížená |  | 0 | 0 | 0 | 0 | 0 | 8 | M | 2 | ROZPOCET | 0 | 0 | 0 | 0 | 0 | 2 | 0 | 4 | 894436847
89 | K | Pol5 | Odvoz zeminy a trávneho drnu | t | 108.4 |  | 0 |  |  |  | znížená |  | 0 | 0 | 0 | 0 | 0 | 4 | K | 2 | ROZPOCET | 0 | 0 | 0 | 0 | 0 | 2 | 0 | 4 | 1634992758
90 | K | Pol55 | Výsadba dreviny s balom v rovine alebo na svahu do 1:5, priemer balu od 100 mm do 200 mm | ks | 1613 |  | 0 |  |  |  | znížená |  | 0 | 0 | 0 | 0 | 0 | 4 | K | 2 | ROZPOCET | 0 | 0 | 0 | 0 | 0 | 2 | 0 | 4 | 480780853
91 | M | Pol56 | Cornus alba ´Sibirica´, 40-60, K2l | ks | 25 |  | 0 |  |  |  | znížená |  | 0 | 0 | 0 | 0 | 0 | 8 | M | 2 | ROZPOCET | 0 | 0 | 0 | 0 | 0 | 2 | 0 | 4 | -230627483
92 | M | Pol57 | Cornus sanguinea ´Midwinter Fire´, 40-60, K2l | ks | 15 |  | 0 |  |  |  | znížená |  | 0 | 0 | 0 | 0 | 0 | 8 | M | 2 | ROZPOCET | 0 | 0 | 0 | 0 | 0 | 2 | 0 | 4 | 251966261
93 | M | Pol58 | Euonymus ´Dart´s Blanket´, 20-30, K1l | ks | 126 |  | 0 |  |  |  | znížená |  | 0 | 0 | 0 | 0 | 0 | 8 | M | 2 | ROZPOCET | 0 | 0 | 0 | 0 | 0 | 2 | 0 | 4 | -370512251
94 | M | Pol59 | Euonymus europaeus, 40-60, K2l | ks | 11 |  | 0 |  |  |  | znížená |  | 0 | 0 | 0 | 0 | 0 | 8 | M | 2 | ROZPOCET | 0 | 0 | 0 | 0 | 0 | 2 | 0 | 4 | -521384673
95 | M | Pol60 | Forsythia intermedia ´Lynwood´, 40-60, K2l | ks | 25 |  | 0 |  |  |  | znížená |  | 0 | 0 | 0 | 0 | 0 | 8 | M | 2 | ROZPOCET | 0 | 0 | 0 | 0 | 0 | 2 | 0 | 4 | -780819158
96 | M | Pol61 | Hydrangea arborescens ´Strong Anabelle´, 30-40, K3l | ks | 15 |  | 0 |  |  |  | znížená |  | 0 | 0 | 0 | 0 | 0 | 8 | M | 2 | ROZPOCET | 0 | 0 | 0 | 0 | 0 | 2 | 0 | 4 | 399524775
97 | M | Pol62 | Ligustrum vulgare ´Atrovirens´, 60-80, K2l | ks | 18 |  | 0 |  |  |  | znížená |  | 0 | 0 | 0 | 0 | 0 | 8 | M | 2 | ROZPOCET | 0 | 0 | 0 | 0 | 0 | 2 | 0 | 4 | 202089543
98 | M | Pol63 | Lonicera nitida ´Maigrun´, 20-30, K2l | ks | 498 |  | 0 |  |  |  | znížená |  | 0 | 0 | 0 | 0 | 0 | 8 | M | 2 | ROZPOCET | 0 | 0 | 0 | 0 | 0 | 2 | 0 | 4 | -724294339
99 | M | Pol64 | Photinia fraseri ´Red Robin´, 80-100, bal. | ks | 12 |  | 0 |  |  |  | znížená |  | 0 | 0 | 0 | 0 | 0 | 8 | M | 2 | ROZPOCET | 0 | 0 | 0 | 0 | 0 | 2 | 0 | 4 | 1485000506
100 | M | Pol65 | Prunus laurocerasus ´Etna´, 80-100, bal. | ks | 164 |  | 0 |  |  |  | znížená |  | 0 | 0 | 0 | 0 | 0 | 8 | M | 2 | ROZPOCET | 0 | 0 | 0 | 0 | 0 | 2 | 0 | 4 | -1111041422
101 | M | Pol66 | Rosa ´Lady Emma Hemilton´ - anglická ruža, 40-60, K5l | ks | 2 |  | 0 |  |  |  | znížená |  | 0 | 0 | 0 | 0 | 0 | 8 | M | 2 | ROZPOCET | 0 | 0 | 0 | 0 | 0 | 2 | 0 | 4 | -1990479805
102 | M | Pol67 | Spiraea betulifolia ´Tor´, 30-40m K2l | ks | 614 |  | 0 |  |  |  | znížená |  | 0 | 0 | 0 | 0 | 0 | 8 | M | 2 | ROZPOCET | 0 | 0 | 0 | 0 | 0 | 2 | 0 | 4 | 510269807
103 | M | Pol68 | Syringa x meyerii ´Palibin´, 60-80, bal. | ks | 7 |  | 0 |  |  |  | znížená |  | 0 | 0 | 0 | 0 | 0 | 8 | M | 2 | ROZPOCET | 0 | 0 | 0 | 0 | 0 | 2 | 0 | 4 | 14775809
104 | M | Pol69 | Vinca minor ´Alba´, k9 | ks | 60 |  | 0 |  |  |  | znížená |  | 0 | 0 | 0 | 0 | 0 | 8 | M | 2 | ROZPOCET | 0 | 0 | 0 | 0 | 0 | 2 | 0 | 4 | -385798375
105 | M | Pol70 | Vitis vinifera rezistent ´Othello´, 60-80 | ks | 6 |  | 0 |  |  |  | znížená |  | 0 | 0 | 0 | 0 | 0 | 8 | M | 2 | ROZPOCET | 0 | 0 | 0 | 0 | 0 | 2 | 0 | 4 | 521672840
106 | M | Pol71 | Vitis vinifera rezistent ´Muškát Poloskei´, 60-80 | ks | 9 |  | 0 |  |  |  | znížená |  | 0 | 0 | 0 | 0 | 0 | 8 | M | 2 | ROZPOCET | 0 | 0 | 0 | 0 | 0 | 2 | 0 | 4 | -2138817259
107 | M | Pol72 | Vitis vinifera rezistent ´Izabella´, 60-80 | ks | 4 |  | 0 |  |  |  | znížená |  | 0 | 0 | 0 | 0 | 0 | 8 | M | 2 | ROZPOCET | 0 | 0 | 0 | 0 | 0 | 2 | 0 | 4 | -653752241
108 | M | Pol73 | Vitis vinifera rezistent ´Adria´, 60-80 | ks | 2 |  | 0 |  |  |  | znížená |  | 0 | 0 | 0 | 0 | 0 | 8 | M | 2 | ROZPOCET | 0 | 0 | 0 | 0 | 0 | 2 | 0 | 4 | -967226588
109 | M | Pol74 | rašelina k hortenziám | l | 525 |  | 0 |  |  |  | znížená |  | 0 | 0 | 0 | 0 | 0 | 8 | M | 2 | ROZPOCET | 0 | 0 | 0 | 0 | 0 | 2 | 0 | 4 | -551494687
110 | K | Pol6 | poplatok za skládku | t | 108.4 |  | 0 |  |  |  | znížená |  | 0 | 0 | 0 | 0 | 0 | 4 | K | 2 | ROZPOCET | 0 | 0 | 0 | 0 | 0 | 2 | 0 | 4 | -829036529
111 | K | Pol7 | Odstránenie 25 cm vrstvy pôvodnej zeminy | m2 | 271 |  | 0 |  |  |  | znížená |  | 0 | 0 | 0 | 0 | 0 | 4 | K | 2 | ROZPOCET | 0 | 0 | 0 | 0 | 0 | 2 | 0 | 4 | 363323482
112 | K | Pol75 | Zaliatie rastlín vodou, plochy jednotlivo nad 20 m2 | m2 | 932.8 |  | 0 |  |  |  | znížená |  | 0 | 0 | 0 | 0 | 0 | 4 | K | 2 | ROZPOCET | 0 | 0 | 0 | 0 | 0 | 2 | 0 | 4 | -1352999205
113 | K | Pol76 | Výsadba dreviny s balom v rovine alebo na svahu do 1:5, priemer balu od 400 mm do 500 mm | ks | 44 |  | 0 |  |  |  | znížená |  | 0 | 0 | 0 | 0 | 0 | 4 | K | 2 | ROZPOCET | 0 | 0 | 0 | 0 | 0 | 2 | 0 | 4 | -1177624316
114 | M | Pol78 | Acer campestre, ok 12-14, bal. | ks | 5 |  | 0 |  |  |  | znížená |  | 0 | 0 | 0 | 0 | 0 | 8 | M | 2 | ROZPOCET | 0 | 0 | 0 | 0 | 0 | 2 | 0 | 4 | 2137591034
115 | M | Pol80 | Aesculus x carnea ´Briotii´, ok 12-14, bal. | ks | 3 |  | 0 |  |  |  | znížená |  | 0 | 0 | 0 | 0 | 0 | 8 | M | 2 | ROZPOCET | 0 | 0 | 0 | 0 | 0 | 2 | 0 | 4 | -1059731359
116 | M | Pol82´ | Platanus x hispanica, ok 20-25, bal. | ks | 2 |  | 0 |  |  |  | znížená |  | 0 | 0 | 0 | 0 | 0 | 8 | M | 2 | ROZPOCET | 0 | 0 | 0 | 0 | 0 | 2 | 0 | 4 | 185901671
117 | M | Pol84 | Prunus avium ´Plena´, ok 12-14, bal. | ks | 20 |  | 0 |  |  |  | znížená |  | 0 | 0 | 0 | 0 | 0 | 8 | M | 2 | ROZPOCET | 0 | 0 | 0 | 0 | 0 | 2 | 0 | 4 | 2033215997
118 | M | Pol85 | Pyrus calleryana ´Chanticleer´, ok 12-14, bal. | ks | 2 |  | 0 |  |  |  | znížená |  | 0 | 0 | 0 | 0 | 0 | 8 | M | 2 | ROZPOCET | 0 | 0 | 0 | 0 | 0 | 2 | 0 | 4 | -1776317526
119 | M | Pol83´ | Quercus petraea, ok 12-14, bal. | ks | 5 |  | 0 |  |  |  | znížená |  | 0 | 0 | 0 | 0 | 0 | 8 | M | 2 | ROZPOCET | 0 | 0 | 0 | 0 | 0 | 2 | 0 | 4 | 362669167
120 | M | Pol86´ | Tilia cordata ´Greenspire´, ok 12-14, bal. | ks | 7 |  | 0 |  |  |  | znížená |  | 0 | 0 | 0 | 0 | 0 | 8 | M | 2 | ROZPOCET | 0 | 0 | 0 | 0 | 0 | 2 | 0 | 4 | -647173867
121 | K | Pol8 | odvoz zeminy na skládku | t | 70.46 |  | 0 |  |  |  | znížená |  | 0 | 0 | 0 | 0 | 0 | 4 | K | 2 | ROZPOCET | 0 | 0 | 0 | 0 | 0 | 2 | 0 | 4 | 712216666
122 | K | Pol87 | Zakotvenie dreviny troma a viac kolmi pri priemere kolov do 100 mm pri dĺžke kolov do 2 m do 3 m | ks | 44 |  | 0 |  |  |  | znížená |  | 0 | 0 | 0 | 0 | 0 | 4 | K | 2 | ROZPOCET | 0 | 0 | 0 | 0 | 0 | 2 | 0 | 4 | 1155324569
123 | M | Pol88 | Popruh na uchytenie stromu - hr. 30 mm, biely bavlnený | m | 150 |  | 0 |  |  |  | znížená |  | 0 | 0 | 0 | 0 | 0 | 8 | M | 2 | ROZPOCET | 0 | 0 | 0 | 0 | 0 | 2 | 0 | 4 | -212174300
124 | K | Pol89 | Zhotovenie popruhu na uchytenie stromu | ks | 44 |  | 0 |  |  |  | znížená |  | 0 | 0 | 0 | 0 | 0 | 4 | K | 2 | ROZPOCET | 0 | 0 | 0 | 0 | 0 | 2 | 0 | 4 | 2044432507
125 | M | Pol90´ | Kôl drevený, frézovaný so špicou, priem. 6 cm, dl.2,5- 3,0 m (3ks/strom) | ks | 132 |  | 0 |  |  |  | znížená |  | 0 | 0 | 0 | 0 | 0 | 8 | M | 2 | ROZPOCET | 0 | 0 | 0 | 0 | 0 | 2 | 0 | 4 | 1915245718
126 | M | Pol91´ | Polkol drevený, frézovaný so špicou, priem. 6 cm, dl. 3,0 m (2ks/strom) | ks | 88 |  | 0 |  |  |  | znížená |  | 0 | 0 | 0 | 0 | 0 | 8 | M | 2 | ROZPOCET | 0 | 0 | 0 | 0 | 0 | 2 | 0 | 4 | 1036657379
127 | K | Pol9 | urovnanie a zhutnennie rastlého terénu vibračným valcom (500-750 kg) | m2 | 271 |  | 0 |  |  |  | znížená |  | 0 | 0 | 0 | 0 | 0 | 4 | K | 2 | ROZPOCET | 0 | 0 | 0 | 0 | 0 | 2 | 0 | 4 | 1592608142
128 | K | Pol92 | Zhotovenie výsadbovej misy (splanirovanie, vytvorenie valu zo zeminy) | ks | 44 |  | 0 |  |  |  | znížená |  | 0 | 0 | 0 | 0 | 0 | 4 | K | 2 | ROZPOCET | 0 | 0 | 0 | 0 | 0 | 2 | 0 | 4 | 1371815116
129 | K | Pol93 | M+D Chránička kmeňa stromov proti mechanickému poškodeniu referencia TreeProtector BIO | ks | 44 |  | 0 |  |  |  | znížená |  | 0 | 0 | 0 | 0 | 0 | 4 | K | 2 | ROZPOCET | 0 | 0 | 0 | 0 | 0 | 2 | 0 | 4 | 849694400
130 | K | Pol94 | Povýsadbový rez stromov | ks | 44 |  | 0 |  |  |  | znížená |  | 0 | 0 | 0 | 0 | 0 | 4 | K | 2 | ROZPOCET | 0 | 0 | 0 | 0 | 0 | 2 | 0 | 4 | 2023060043
131 | K | Pol95 | Očistenie kmeňa + náter kmeňa proti kôrnej špále | ks | 44 |  | 0 |  |  |  | znížená |  | 0 | 0 | 0 | 0 | 0 | 4 | K | 2 | ROZPOCET | 0 | 0 | 0 | 0 | 0 | 2 | 0 | 4 | -202438297
132 | M | Pol96 | náter proti kôrnej spále, referencia ARBOFLEX | ks | 44 |  | 0 |  |  |  | znížená |  | 0 | 0 | 0 | 0 | 0 | 8 | M | 2 | ROZPOCET | 0 | 0 | 0 | 0 | 0 | 2 | 0 | 4 | -5696423
133 | K | Pol97 | Hnojenie sadeníc s dopravou hnojiva zo vzd. do 200m, priemyslovými hnojivami do 0,25 kg/sad. | ks | 2936 |  | 0 |  |  |  | znížená |  | 0 | 0 | 0 | 0 | 0 | 4 | K | 2 | ROZPOCET | 0 | 0 | 0 | 0 | 0 | 2 | 0 | 4 | -1118238878
134 | M | Pol98 | Tabletové zásobné hnojivo SILVAMIX FORTE 10g/tableta (trvalka, ker/1ks) | ks | 2936 |  | 0 |  |  |  | znížená |  | 0 | 0 | 0 | 0 | 0 | 8 | M | 2 | ROZPOCET | 0 | 0 | 0 | 0 | 0 | 2 | 0 | 4 | 1415208912
135 | K | Pol99 | Osadenie závlahového vaku | ks | 44 |  | 0 |  |  |  | znížená |  | 0 | 0 | 0 | 0 | 0 | 4 | K | 2 | ROZPOCET | 0 | 0 | 0 | 0 | 0 | 2 | 0 | 4 | 1305338593
136 | M | Pol100 | zavlažovací vak | ks | 44 |  | 0 |  |  |  | znížená |  | 0 | 0 | 0 | 0 | 0 | 8 | M | 2 | ROZPOCET | 0 | 0 | 0 | 0 | 0 | 2 | 0 | 4 | 1319936260

## SO12 - Spevnené plochy
[9 empty] | >> skryté stĺpce << | [9 empty] | {9e242f6d-f805-4719-8783-16afc1b8f03a}
0
| KRYCÍ LIST ROZPOČTU | [8 empty] | v --- nižšie sa nachádzajú doplnkové a pomocné údaje k zostavám --- v | [8 empty] | False
Stavba:
Revitalizácia centra s ohľadom na zmenu klímy
Objekt:
SO12 - Spevnené plochy
| JKSO: |  |  |  |  | KS:
| Miesto: |  | k.ú.Kostolná pri Dunaji,p.č.56/1,2,57/1,2,66/1,2 |  |  | Dátum: | 0
| Objednávateľ: |  |  |  |  | IČO: | 00306037
|  | Obec Kostolná pri Dunaji,59, 903 01 |  |  |  | IČ DPH: | 2021006702
| Zhotoviteľ: |  |  |  |  | IČO: | Vyplň údaj
|  | Vyplň údaj |  |  |  | IČ DPH: | Vyplň údaj
| Projektant: |  |  |  |  | IČO:
|  | Ing.arch Zuzana Kierulfová, Ing. Matej Orolín |  |  |  | IČ DPH:
| Spracovateľ: |  |  |  |  | IČO:
IČ DPH:
Poznámka:
Jedná sa len o orientačný rozpočet k projektu. Všetky výmery a ceny sú len informatívne. K správnemu naceneniu výkazu výmer je potrebné naštudovanie PD a obhliadka stavby. Naceniť je potrebné jestvujúci výkaz výmer podľa pokynov tendrového zadávateľa, resp. zmluvy o dielo.Výkaz výmer výberom položiek, priloženými výpočtami má napomôcť a urýchliť dodávateľovi správne naceniť všetky práce podľa PD ku kompletnej realizácií, skolaudovaní a užívateľnosti stav.diela.
| Cena bez DPH | [5 empty] | 0
|  |  | Základ dane |  |  | Sadzba dane | Výška dane
| DPH | základná | 0 |  |  | 23% | 0
|  | znížená | 0 |  |  | 23% | 0
|  | zákl. prenesená | 0 |  |  | 23% | 0
|  | zníž. prenesená | 0 |  |  | 23% | 0
|  | nulová | 0 |  |  | 0% | 0
| Cena s DPH |  |  | v | EUR |  | 0
| Projektant |  |  | Spracovateľ
| Dátum a podpis: |  | Pečiatka | Dátum a podpis: |  |  | Pečiatka
| Objednávateľ |  |  | Zhotoviteľ
| Dátum a podpis: |  | Pečiatka | Dátum a podpis: |  |  | Pečiatka
REKAPITULÁCIA ROZPOČTU
Stavba:
Revitalizácia centra s ohľadom na zmenu klímy
Objekt:
SO12 - Spevnené plochy
Miesto: |  |  | k.ú.Kostolná pri Dunaji,p.č.56/1,2,57/1,2,66/1,2 |  |  | Dátum: | 0
Objednávateľ: |  |  | Obec Kostolná pri Dunaji,59, 903 01 |  |  | Projektant: | Ing.arch Zuzana Kierulfová, Ing. Matej Orolín
Zhotoviteľ: |  |  | Vyplň údaj |  |  | Spracovateľ:
Kód dielu - Popis | [6 empty] | Cena celkom [EUR]
Náklady z rozpočtu | [6 empty] | 0 | [12 empty] | -1
| HSV - Práce a dodávky HSV | [5 empty] | 0
| 1 - Zemné práce | [5 empty] | 0
| 5 - Komunikácie | [5 empty] | 0
| 9 - Ostatné konštrukcie a práce-búranie | [5 empty] | 0
| 99 - Presun hmôt HSV | [5 empty] | 0
ROZPOČET
Stavba:
Revitalizácia centra s ohľadom na zmenu klímy
Objekt:
SO12 - Spevnené plochy
Miesto: |  |  | k.ú.Kostolná pri Dunaji,p.č.56/1,2,57/1,2,66/1,2 |  |  | Dátum: | 0
Objednávateľ: |  |  | Obec Kostolná pri Dunaji,59, 903 01 |  |  | Projektant: | Ing.arch Zuzana Kierulfová, Ing. Matej Orolín
Zhotoviteľ: |  |  | Vyplň údaj |  |  | Spracovateľ:
PČ | Typ | Kód | Popis | MJ | Množstvo | J.cena [EUR] | Cena celkom [EUR] | Cenová sústava |  |  | DPH | J. Nh [h] | Nh celkom [h] | J. hmotnosť [t] | Hmotnosť celkom [t] | J. suť [t] | Suť Celkom [t]
Náklady z rozpočtu | [6 empty] | 0 | [5 empty] | 0 |  | 1601.2747 |  | 101.4 |  | D | -1 | [7 empty] | 0
| D | HSV | Práce a dodávky HSV |  |  |  | 0 | [5 empty] | 0 |  | 1601.2747 |  | 101.4 | 1 | D | 0 | ROZPOCET | [6 empty] | 0
| D | 1 | Zemné práce |  |  |  | 0 | [5 empty] | 0 |  | 0 |  | 101.4 | 1 | D | 1 | ROZPOCET | [6 empty] | 0
1 | K | 113106611.S | Rozoberanie zámkovej dlažby všetkých druhov v ploche, -0,2600 t | m2 | 390 |  | 0 |  |  |  | znížená |  | 0 | 0 | 0 | 0.26 | 101.4 | 4 | K | 2 | ROZPOCET | 0 | 0 | 0 | 0 | 0 | 2 | 0 | 4 | 1977579836
2 | K | 132201202.S | Výkop ryhy šírky 600-2000mm horn.3 od 100 do 1000 m3 | m3 | 408.534 |  | 0 |  |  |  | znížená |  | 0 | 0 | 0 | 0 | 0 | 4 | K | 2 | ROZPOCET | 0 | 0 | 0 | 0 | 0 | 2 | 0 | 4 | 1511474517
3 | K | 167101102.S | Nakladanie neuľahnutého výkopku z hornín tr.1-4 nad 100 do 1000 m3 | m3 | 408.534 |  | 0 |  |  |  | znížená |  | 0 | 0 | 0 | 0 | 0 | 4 | K | 2 | ROZPOCET | 0 | 0 | 0 | 0 | 0 | 2 | 0 | 4 | -1624305256
| D | 5 | Komunikácie |  |  |  | 0 | [5 empty] | 0 |  | 1591.7829 |  | 0 | 1 | D | 1 | ROZPOCET | [6 empty] | 0
4 | K | 247561112.S | Podklad pre malátový chodník so zhutnením /so stabilizátorom/ fr. 0-4 mm do hr. 40 mm | m3 | 5.144 |  | 0 |  |  |  | znížená |  | 0 | 1.652 | 8.4979 | 0 | 0 | 4 | K | 2 | ROZPOCET | 0 | 0 | 0 | 0 | 0 | 2 | 0 | 4 | 1425793035
5 | K | 271521111R | Štrkový násyp, zhutnený, frakcie 0-32 mm | m3 | 281.004 |  | 0 |  |  |  | znížená |  | 0 | 2.066 | 580.5543 | 0 | 0 | 4 | K | 2 | ROZPOCET | 0 | 0 | 0 | 0 | 0 | 2 | 0 | 4 | 819945159
6 | K | 271521111R1 | Štrkový násyp,zhutnený, frakcie 0-63 mm | m3 | 44.426 |  | 0 |  |  |  | znížená |  | 0 | 2.066 | 91.7841 | 0 | 0 | 4 | K | 2 | ROZPOCET | 0 | 0 | 0 | 0 | 0 | 2 | 0 | 4 | 623021097
7 | K | 271521111R2 | Štrkový násyp, zhutnený, frakcie 0-16 mm | m3 | 18.704 |  | 0 |  |  |  | znížená |  | 0 | 2.066 | 38.6425 | 0 | 0 | 4 | K | 2 | ROZPOCET | 0 | 0 | 0 | 0 | 0 | 2 | 0 | 4 | -1369577108
8 | K | 271571111.S | Jemné štrkové lôžko pod zámkovú dlažbu, frakcie 4-8 mm | m3 | 61.24 |  | 0 |  |  |  | znížená |  | 0 | 2.0664 | 126.5463 | 0 | 0 | 4 | K | 2 | ROZPOCET | 0 | 0 | 0 | 0 | 0 | 2 | 0 | 4 | -1323649858
9 | K | 596911141.S | Kladenie betónovej zámkovej dlažby komunikácií pre peších hr. 60 mm | m2 | 693 |  | 0 |  |  |  | znížená |  | 0 | 0.0925 | 64.1025 | 0 | 0 | 4 | K | 2 | ROZPOCET | 0 | 0 | 0 | 0 | 0 | 2 | 0 | 4 | 525124039
10 | M | 592460007600.S | Dlažba betónová kombiformát, hr.6 cm | m2 | 706.86 |  | 0 |  |  |  | znížená |  | 0 | 0.13 | 91.8918 | 0 | 0 | 8 | M | 2 | ROZPOCET | 0 | 0 | 0 | 0 | 0 | 2 | 0 | 4 | -1196788139
11 | K | 596911161.S | Kladenie betónovej zámkovej dlažby komunikácií pre peších hr. 80 mm | m2 | 75 |  | 0 |  |  |  | znížená |  | 0 | 0.0925 | 6.9375 | 0 | 0 | 4 | K | 2 | ROZPOCET | 0 | 0 | 0 | 0 | 0 | 2 | 0 | 4 | 540570242
12 | M | 592460008500.S | Dlažba veľkoformátová retenčná betónová, rozmer 100x50x80 mm | m2 | 76.5 |  | 0 |  |  |  | znížená |  | 0 | 0.184 | 14.076 | 0 | 0 | 8 | M | 2 | ROZPOCET | 0 | 0 | 0 | 0 | 0 | 2 | 0 | 4 | -2009032412
13 | K | 596141111.S | Kladenie dlažby z mozaiky jednofarebnej pre peších do lôžka z cementovej malty | m2 | 763 |  | 0 |  |  |  | znížená |  | 0 | 0.21192 | 161.695 | 0 | 0 | 4 | K | 2 | ROZPOCET | 0 | 0 | 0 | 0 | 0 | 2 | 0 | 4 | -2135901621
14 | M | 583810000100.S | Mozaika dlažobná chodníková 4/6 cm - žulová štiepaná | m2 | 770.63 |  | 0 |  |  |  | znížená |  | 0 | 0.118 | 90.9343 | 0 | 0 | 8 | M | 2 | ROZPOCET | 0 | 0 | 0 | 0 | 0 | 2 | 0 | 4 | -1210379725
15 | K | 916561111.S | Osadenie záhonového alebo parkového obrubníka oceľového 5*100 mm s navarenými klincalmi l=300 mm á 350 mm | m | 1314 |  | 0 |  |  |  | znížená |  | 0 | 0.09793 | 128.68 | 0 | 0 | 4 | K | 2 | ROZPOCET | 0 | 0 | 0 | 0 | 0 | 2 | 0 | 4 | -650415400
16 | M | 592170002900 | Oceľový obrubník 100*5 mm s navarenými klincami l=300 á 350 mm | ks | 1314 |  | 0 |  |  |  | znížená |  | 0 | 0.022 | 28.908 | 0 | 0 | 8 | M | 2 | ROZPOCET | 0 | 0 | 0 | 0 | 0 | 2 | 0 | 4 | 168026447
17 | K | 596911392.S | Dopiľovanie betónovej zámkovej dlažby hr. 60 mm | m | 1302 |  | 0 |  |  |  | znížená |  | 0 | 1e-05 | 0.01302 | 0 | 0 | 4 | K | 2 | ROZPOCET | 0 | 0 | 0 | 0 | 0 | 2 | 0 | 4 | 1149852456
18 | K | 599432111.S | Vyplnenie škár dlažby z lomového kameňa kamenivom ťaženým | m2 | 1531 |  | 0 |  |  |  | znížená |  | 0 | 0.10354 | 158.5197 | 0 | 0 | 4 | K | 2 | ROZPOCET | 0 | 0 | 0 | 0 | 0 | 2 | 0 | 4 | 287488395
| D | 9 | Ostatné konštrukcie a práce-búranie |  |  |  | 0 | [5 empty] | 0 |  | 9.4918 |  | 0 | 1 | D | 1 | ROZPOCET | [6 empty] | 0
19 | K | 916561211.S | Osadenie záhonového alebo parkového obrubníka betónového, do lôžka zo suchého betónu tr. C 12/15 s bočnou oporou | m | 25 |  | 0 |  |  |  | znížená |  | 0 | 0.09925 | 2.4813 | 0 | 0 | 4 | K | 2 | ROZPOCET | 0 | 0 | 0 | 0 | 0 | 2 | 0 | 4 | 1779483884
20 | M | 592170003500.S | Obrubník rovný, lxšxv 1000x100x250 mm | ks | 30 |  | 0 |  |  |  | znížená |  | 0 | 0.048 | 1.44 | 0 | 0 | 8 | M | 2 | ROZPOCET | 0 | 0 | 0 | 0 | 0 | 2 | 0 | 4 | 1058440311
21 | K | 917831511.S | Osadenie záhonového alebo parkového obrubníka betónového, do lôžka zo suchého betónu tr. C 12/15 s bočnou oporou | m | 38 |  | 0 |  |  |  | znížená |  | 0 | 0.12249 | 4.6546 | 0 | 0 | 4 | K | 2 | ROZPOCET | 0 | 0 | 0 | 0 | 0 | 2 | 0 | 4 | -1775762698
22 | M | 592170005200.S | Obrubník rovný, lxšxv 1000x50x300 mm | ks | 43 |  | 0 |  |  |  | znížená |  | 0 | 0.0213 | 0.9159 | 0 | 0 | 8 | M | 2 | ROZPOCET | 0 | 0 | 0 | 0 | 0 | 2 | 0 | 4 | -248230211
| D | 99 | Presun hmôt HSV |  |  |  | 0 | [5 empty] | 0 |  | 0 |  | 0 | 1 | D | 1 | ROZPOCET | [6 empty] | 0
23 | K | 998223011.S | Presun hmôt pre pozemné komunikácie s krytom dláždeným (822 2.3, 822 5.3) akejkoľvek dĺžky objektu | t | 1592.302 |  | 0 |  |  |  | znížená |  | 0 | 0 | 0 | 0 | 0 | 4 | K | 2 | ROZPOCET | 0 | 0 | 0 | 0 | 0 | 2 | 0 | 4 | -1845012708

## SO13 - Herné prvky
[9 empty] | >> skryté stĺpce << | [9 empty] | {63a9794d-fe07-4dd9-bd20-995196351145}
0
| KRYCÍ LIST ROZPOČTU | [8 empty] | v --- nižšie sa nachádzajú doplnkové a pomocné údaje k zostavám --- v | [8 empty] | False
Stavba:
Revitalizácia centra s ohľadom na zmenu klímy
Objekt:
SO13 - Herné prvky
| JKSO: |  |  |  |  | KS:
| Miesto: |  | k.ú.Kostolná pri Dunaji,p.č.56/1,2,57/1,2,66/1,2 |  |  | Dátum: | 0
| Objednávateľ: |  |  |  |  | IČO: | 00306037
|  | Obec Kostolná pri Dunaji,59, 903 01 |  |  |  | IČ DPH: | 2021006702
| Zhotoviteľ: |  |  |  |  | IČO: | Vyplň údaj
|  | Vyplň údaj |  |  |  | IČ DPH: | Vyplň údaj
| Projektant: |  |  |  |  | IČO:
|  | Ing.arch Zuzana Kierulfová, Ing. Matej Orolín |  |  |  | IČ DPH:
| Spracovateľ: |  |  |  |  | IČO:
IČ DPH:
Poznámka:
Jedná sa len o orientačný rozpočet k projektu. Všetky výmery a ceny sú len informatívne. K správnemu naceneniu výkazu výmer je potrebné naštudovanie PD a obhliadka stavby. Naceniť je potrebné jestvujúci výkaz výmer podľa pokynov tendrového zadávateľa, resp. zmluvy o dielo.Výkaz výmer výberom položiek, priloženými výpočtami má napomôcť a urýchliť dodávateľovi správne naceniť všetky práce podľa PD ku kompletnej realizácií, skolaudovaní a užívateľnosti stav.diela.
| Cena bez DPH | [5 empty] | 0
|  |  | Základ dane |  |  | Sadzba dane | Výška dane
| DPH | základná | 0 |  |  | 23% | 0
|  | znížená | 0 |  |  | 23% | 0
|  | zákl. prenesená | 0 |  |  | 23% | 0
|  | zníž. prenesená | 0 |  |  | 23% | 0
|  | nulová | 0 |  |  | 0% | 0
| Cena s DPH |  |  | v | EUR |  | 0
| Projektant |  |  | Spracovateľ
| Dátum a podpis: |  | Pečiatka | Dátum a podpis: |  |  | Pečiatka
| Objednávateľ |  |  | Zhotoviteľ
| Dátum a podpis: |  | Pečiatka | Dátum a podpis: |  |  | Pečiatka
REKAPITULÁCIA ROZPOČTU
Stavba:
Revitalizácia centra s ohľadom na zmenu klímy
Objekt:
SO13 - Herné prvky
Miesto: |  |  | k.ú.Kostolná pri Dunaji,p.č.56/1,2,57/1,2,66/1,2 |  |  | Dátum: | 0
Objednávateľ: |  |  | Obec Kostolná pri Dunaji,59, 903 01 |  |  | Projektant: | Ing.arch Zuzana Kierulfová, Ing. Matej Orolín
Zhotoviteľ: |  |  | Vyplň údaj |  |  | Spracovateľ:
Kód dielu - Popis | [6 empty] | Cena celkom [EUR]
Náklady z rozpočtu | [6 empty] | 0 | [12 empty] | -1
| HSV - Práce a dodávky HSV | [5 empty] | 0
| 9 - Ostatné konštrukcie a práce-búranie | [5 empty] | 0
ROZPOČET
Stavba:
Revitalizácia centra s ohľadom na zmenu klímy
Objekt:
SO13 - Herné prvky
Miesto: |  |  | k.ú.Kostolná pri Dunaji,p.č.56/1,2,57/1,2,66/1,2 |  |  | Dátum: | 0
Objednávateľ: |  |  | Obec Kostolná pri Dunaji,59, 903 01 |  |  | Projektant: | Ing.arch Zuzana Kierulfová, Ing. Matej Orolín
Zhotoviteľ: |  |  | Vyplň údaj |  |  | Spracovateľ:
PČ | Typ | Kód | Popis | MJ | Množstvo | J.cena [EUR] | Cena celkom [EUR] | Cenová sústava |  |  | DPH | J. Nh [h] | Nh celkom [h] | J. hmotnosť [t] | Hmotnosť celkom [t] | J. suť [t] | Suť Celkom [t]
Náklady z rozpočtu | [6 empty] | 0 | [5 empty] | 0 |  | 2.8069 |  | 0 |  | D | -1 | [7 empty] | 0
| D | HSV | Práce a dodávky HSV |  |  |  | 0 | [5 empty] | 0 |  | 2.8069 |  | 0 | 1 | D | 0 | ROZPOCET | [6 empty] | 0
| D | 9 | Ostatné konštrukcie a práce-búranie |  |  |  | 0 | [5 empty] | 0 |  | 2.8069 |  | 0 | 1 | D | 1 | ROZPOCET | [6 empty] | 0
1 | K | 936105227.S | Montáž a spodná stavba | ks | 1 |  | 0 |  |  |  | znížená |  | 0 | 0.139 | 0.139 | 0 | 0 | 4 | K | 2 | ROZPOCET | 0 | 0 | 0 | 0 | 0 | 2 | 0 | 4 | -2005768770
2 | M | 553570024400 | Lanová preliezačka, horizontána hrazda, ručkovacia kladina, sieť. Veková skupina: 3 - 14 rokov. Rozmery: 6,1 x 4,6 x 3,1 m. Potrebná plocha: 9,4 x 8,5 m. Povrch tmliaci náraz: 59 m2. Max. výška pádu 2,9 m. Počet používateľov: 8. | ks | 0 |  | 0 |  |  |  | znížená |  | 0 | 0.04 | 0 | 0 | 0 | 8 | M | 2 | ROZPOCET | 0 | 0 | 0 | 0 | 0 | 2 | 0 | 4 | 513941411
3 | K | 936105224.S | Montáž a spodná stavba | ks | 1 |  | 0 |  |  |  | znížená |  | 0 | 0.41019 | 0.41019 | 0 | 0 | 4 | K | 2 | ROZPOCET | 0 | 0 | 0 | 0 | 0 | 2 | 0 | 4 | 1378608167
4 | M | 553570018800 | Obria reťazová hojdačka s dvomi sedadlami. Veková skupina 3 - 14 rokov. Rozmery: 4,0m x 0,3m x 4,3m. Potrebná plocha: 8,8m x 4,7m. Povrch tlmiaci náraz: min. 28m2. Max. výška pádu: 1,65m. Počet používateľov: 2. | ks | 0 |  | 0 |  |  |  | znížená |  | 0 | 0.075 | 0 | 0 | 0 | 8 | M | 2 | ROZPOCET | 0 | 0 | 0 | 0 | 0 | 2 | 0 | 4 | -152464181
5 | K | 936105311.S | Montáž a spodná stavba | ks | 2 |  | 0 |  |  |  | znížená |  | 0 | 0.97299 | 1.946 | 0 | 0 | 4 | K | 2 | ROZPOCET | 0 | 0 | 0 | 0 | 0 | 2 | 0 | 4 | 1696478079
6 | M | 5535700169000 | Dubové zvieratko - prasiatko, kovové nohy, kožené uši, kožený chvost. Rozmery dš 100 x 370 mm, potrebná plocha 4000 x 3370 mm. Max.výška pádu do 1m. | ks | 0 |  | 0 |  |  |  | znížená |  | 0 | 0.07 | 0 | 0 | 0 | 8 | M | 2 | ROZPOCET | 0 | 0 | 0 | 0 | 0 | 2 | 0 | 4 | -1957366900
7 | K | 936104101.R | Dopadová plocha - Vymývaný riečny štrk - hr. 400 mm | m2 | 107 |  | 0 |  |  |  | znížená |  | 0 | 0.00222 | 0.23754 | 0 | 0 | 4 | K | 2 | ROZPOCET | 0 | 0 | 0 | 0 | 0 | 2 | 0 | 4 | -2122201342
8 | K | 936104101.S | Dopadová plocha - Vymývaný riečny štrk - hr. 300 mm | m2 | 28 |  | 0 |  |  |  | znížená |  | 0 | 0.00222 | 0.06216 | 0 | 0 | 4 | K | 2 | ROZPOCET | 0 | 0 | 0 | 0 | 0 | 2 | 0 | 4 | -519106909
9 | K | 936941301.R | Doprava materiálu na miesto určenia | ks | 1 |  | 0 |  |  |  | znížená |  | 0 | 0.00601 | 0.00601 | 0 | 0 | 4 | K | 2 | ROZPOCET | 0 | 0 | 0 | 0 | 0 | 2 | 0 | 4 | -2090464428
10 | K | 936941301.S1 | Doprava montážnikov | ks | 1 |  | 0 |  |  |  | znížená |  | 0 | 0.00601 | 0.00601 | 0 | 0 | 4 | K | 2 | ROZPOCET | 0 | 0 | 0 | 0 | 0 | 2 | 0 | 4 | -1202124815

## SO14 - Mobiliár
[9 empty] | >> skryté stĺpce << | [9 empty] | {7c8a48a7-ec7c-4e89-ab2d-ed58098c25fa}
0
| KRYCÍ LIST ROZPOČTU | [8 empty] | v --- nižšie sa nachádzajú doplnkové a pomocné údaje k zostavám --- v | [8 empty] | False
Stavba:
Revitalizácia centra s ohľadom na zmenu klímy
Objekt:
SO14 - Mobiliár
| JKSO: |  |  |  |  | KS:
| Miesto: |  | k.ú.Kostolná pri Dunaji,p.č.56/1,2,57/1,2,66/1,2 |  |  | Dátum: | 0
| Objednávateľ: |  |  |  |  | IČO: | 00306037
|  | Obec Kostolná pri Dunaji,59, 903 01 |  |  |  | IČ DPH: | 2021006702
| Zhotoviteľ: |  |  |  |  | IČO: | Vyplň údaj
|  | Vyplň údaj |  |  |  | IČ DPH: | Vyplň údaj
| Projektant: |  |  |  |  | IČO:
|  | Ing.arch Zuzana Kierulfová, Ing. Matej Orolín |  |  |  | IČ DPH:
| Spracovateľ: |  |  |  |  | IČO:
IČ DPH:
Poznámka:
Jedná sa len o orientačný rozpočet k projektu. Všetky výmery a ceny sú len informatívne. K správnemu naceneniu výkazu výmer je potrebné naštudovanie PD a obhliadka stavby. Naceniť je potrebné jestvujúci výkaz výmer podľa pokynov tendrového zadávateľa, resp. zmluvy o dielo.Výkaz výmer výberom položiek, priloženými výpočtami má napomôcť a urýchliť dodávateľovi správne naceniť všetky práce podľa PD ku kompletnej realizácií, skolaudovaní a užívateľnosti stav.diela.
| Cena bez DPH | [5 empty] | 0
|  |  | Základ dane |  |  | Sadzba dane | Výška dane
| DPH | základná | 0 |  |  | 23% | 0
|  | znížená | 0 |  |  | 23% | 0
|  | zákl. prenesená | 0 |  |  | 23% | 0
|  | zníž. prenesená | 0 |  |  | 23% | 0
|  | nulová | 0 |  |  | 0% | 0
| Cena s DPH |  |  | v | EUR |  | 0
| Projektant |  |  | Spracovateľ
| Dátum a podpis: |  | Pečiatka | Dátum a podpis: |  |  | Pečiatka
| Objednávateľ |  |  | Zhotoviteľ
| Dátum a podpis: |  | Pečiatka | Dátum a podpis: |  |  | Pečiatka
REKAPITULÁCIA ROZPOČTU
Stavba:
Revitalizácia centra s ohľadom na zmenu klímy
Objekt:
SO14 - Mobiliár
Miesto: |  |  | k.ú.Kostolná pri Dunaji,p.č.56/1,2,57/1,2,66/1,2 |  |  | Dátum: | 0
Objednávateľ: |  |  | Obec Kostolná pri Dunaji,59, 903 01 |  |  | Projektant: | Ing.arch Zuzana Kierulfová, Ing. Matej Orolín
Zhotoviteľ: |  |  | Vyplň údaj |  |  | Spracovateľ:
Kód dielu - Popis | [6 empty] | Cena celkom [EUR]
Náklady z rozpočtu | [6 empty] | 0 | [12 empty] | -1
| HSV - Práce a dodávky HSV | [5 empty] | 0
| 3 - Zvislé a kompletné konštrukcie | [5 empty] | 0
| 9 - Ostatné konštrukcie a práce-búranie | [5 empty] | 0
| PSV - Práce a dodávky PSV | [5 empty] | 0
| 762 - Konštrukcie tesárske | [5 empty] | 0
| 767 - Konštrukcie doplnkové kovové | [5 empty] | 0
| 783 - Nátery | [5 empty] | 0
ROZPOČET
Stavba:
Revitalizácia centra s ohľadom na zmenu klímy
Objekt:
SO14 - Mobiliár
Miesto: |  |  | k.ú.Kostolná pri Dunaji,p.č.56/1,2,57/1,2,66/1,2 |  |  | Dátum: | 0
Objednávateľ: |  |  | Obec Kostolná pri Dunaji,59, 903 01 |  |  | Projektant: | Ing.arch Zuzana Kierulfová, Ing. Matej Orolín
Zhotoviteľ: |  |  | Vyplň údaj |  |  | Spracovateľ:
PČ | Typ | Kód | Popis | MJ | Množstvo | J.cena [EUR] | Cena celkom [EUR] | Cenová sústava |  |  | DPH | J. Nh [h] | Nh celkom [h] | J. hmotnosť [t] | Hmotnosť celkom [t] | J. suť [t] | Suť Celkom [t]
Náklady z rozpočtu | [6 empty] | 0 | [5 empty] | 0 |  | 6.5344 |  | 0 |  | D | -1 | [7 empty] | 0
| D | HSV | Práce a dodávky HSV |  |  |  | 0 | [5 empty] | 0 |  | 6.0314 |  | 0 | 1 | D | 0 | ROZPOCET | [6 empty] | 0
| D | 3 | Zvislé a kompletné konštrukcie |  |  |  | 0 | [5 empty] | 0 |  | 3.4461 |  | 0 | 1 | D | 1 | ROZPOCET | [6 empty] | 0
1 | K | 312232146.S | Murovanie režného muriva (m3) z tehál pálených plných rozmeru 210x100x65 mm, na maltu MC - podstavec pece s dobetónovaním podkaldu | m3 | 1.5 |  | 0 |  |  |  | znížená |  | 0 | 0.41921 | 0.62882 | 0 | 0 | 4 | K | 2 | ROZPOCET | 0 | 0 | 0 | 0 | 0 | 2 | 0 | 4 | -1278870316
2 | M | 596110000800 | Tehla plná pálená lícová lxšxv 210x100x65 mm | ks | 650 |  | 0 |  |  |  | znížená |  | 0 | 0.0042 | 2.73 | 0 | 0 | 8 | M | 2 | ROZPOCET | 0 | 0 | 0 | 0 | 0 | 2 | 0 | 4 | 1081663318
3 | K | 791321101.S | Dodávka a montáž murovanej pece zo šamotových tehál vrátane príslušenstva - 900*2100 mm | ks | 1 |  | 0 |  |  |  | znížená |  | 0 | 0 | 0 | 0 | 0 | 16 | K | 2 | ROZPOCET | 0 | 0 | 0 | 0 | 0 | 2 | 0 | 16 | -1472289463
4 | K | 731361141.S | Nerezový komín DN 200 mm s kónickou krycou čiapkou, výšky 4 m - kotvenie komína pomocou objímok do drevenej konštrukcie altánku | ks | 1 |  | 0 |  |  |  | znížená |  | 0 | 0.08733 | 0.08733 | 0 | 0 | 16 | K | 2 | ROZPOCET | 0 | 0 | 0 | 0 | 0 | 2 | 0 | 16 | 549905803
| D | 9 | Ostatné konštrukcie a práce-búranie |  |  |  | 0 | [5 empty] | 0 |  | 2.5852 |  | 0 | 1 | D | 1 | ROZPOCET | [6 empty] | 0
5 | K | 936124121.S | Osadenie parkovej lavičky | ks | 2 |  | 0 |  |  |  | znížená |  | 0 | 0.20089 | 0.40178 | 0 | 0 | 4 | K | 2 | ROZPOCET | 0 | 0 | 0 | 0 | 0 | 2 | 0 | 4 | 129936939
6 | M | 553560001700.S | Parková lavička 3,0m, stavebnica, oceľová konštrukcia opatrená ochrannou vrstvou zinku a práškovým vypaľovaným lakom, sedadlo z tropického dreva bez povrchovej úpravy, uhol 90˚ | ks |  |  | 0 |  |  |  | znížená |  | 0 | 0.02 | 0 | 0 | 0 | 8 | M | 2 | ROZPOCET | 0 | 0 | 0 | 0 | 0 | 2 | 0 | 4 | -1432342970
7 | K | 936104101.S | Montáž a spodná stavba | ks | 2 |  | 0 |  |  |  | znížená |  | 0 | 0.00222 | 0.00444 | 0 | 0 | 4 | K | 2 | ROZPOCET | 0 | 0 | 0 | 0 | 0 | 2 | 0 | 4 | -1562987013
8 | M | 5535600045001 | Parková lavička stavebnica, oceľová konštrukcia opatrená ochrannou vrstvou zinku a práškovým vypaľovaným lakom, krajná noha pre stavebnicu do oblúku - pre lavičky s drevenou výplňou | ks |  |  | 0 |  |  |  | znížená |  | 0 | 0.023 | 0 | 0 | 0 | 8 | M | 2 | ROZPOCET | 0 | 0 | 0 | 0 | 0 | 2 | 0 | 4 | 203011806
9 | K | 936104102.S | Montáž a spodná stavba | ks | 1 |  | 0 |  |  |  | znížená |  | 0 | 0.02263 | 0.02263 | 0 | 0 | 4 | K | 2 | ROZPOCET | 0 | 0 | 0 | 0 | 0 | 2 | 0 | 4 | 389399978
10 | M | 55356000450010 | Parková lavička stavebnica, oceľová konštrukcia opatrená ochrannou vrstvou zinku a práškovým vypaľovaným lakom, priebežná noha pre stavebnicu do oblúku - pre lavičky s drevenou výplňou | ks |  |  | 0 |  |  |  | znížená |  | 0 | 0.023 | 0 | 0 | 0 | 8 | M | 2 | ROZPOCET | 0 | 0 | 0 | 0 | 0 | 2 | 0 | 4 | -1703980298
11 | K | 936104102.S1 | Montáž a spodná stavba | ks | 2 |  | 0 |  |  |  | znížená |  | 0 | 0.02263 | 0.04526 | 0 | 0 | 4 | K | 2 | ROZPOCET | 0 | 0 | 0 | 0 | 0 | 2 | 0 | 4 | -1338484591
12 | M | 553560004500100 | Parková lavička stavebnica, oceľová konštrukcia opatrená ochrannou vrstvou zinku a práškovým vypaľovaným lakom, noha | ks |  |  | 0 |  |  |  | znížená |  | 0 | 0.023 | 0 | 0 | 0 | 8 | M | 2 | ROZPOCET | 0 | 0 | 0 | 0 | 0 | 2 | 0 | 4 | 599791115
13 | K | 936124121.S1 | Osadenie parkovej lavičky | ks | 4 |  | 0 |  |  |  | znížená |  | 0 | 0.20089 | 0.80356 | 0 | 0 | 4 | K | 2 | ROZPOCET | 0 | 0 | 0 | 0 | 0 | 2 | 0 | 4 | 318732696
14 | M | 553560001700.S1 | Parková lavička 3,0m, stavebnica, oceľová konštrukcia opatrená ochrannou vrstvou zinku a práškovým vypaľovaným lakom, sedadlo z tropického dreva bez povrchovej úpravy, uhol 90˚ | ks |  |  | 0 |  |  |  | znížená |  | 0 | 0.02 | 0 | 0 | 0 | 8 | M | 2 | ROZPOCET | 0 | 0 | 0 | 0 | 0 | 2 | 0 | 4 | -224617389
15 | K | 936104102.S2 | Montáž a spodná stavba | ks | 4 |  | 0 |  |  |  | znížená |  | 0 | 0.02263 | 0.09052 | 0 | 0 | 4 | K | 2 | ROZPOCET | 0 | 0 | 0 | 0 | 0 | 2 | 0 | 4 | 124164279
16 | M | 553560004500101 | Parková lavička stavebnica, oceľová konštrukcia opatrená hrannou vrstvou zinku a práškovým vypaľovaným lakom, priebežná noha pre stavebnicu do oblúku - pre lavičky s drevenou výplňou | ks |  |  | 0 |  |  |  | znížená |  | 0 | 0.023 | 0 | 0 | 0 | 8 | M | 2 | ROZPOCET | 0 | 0 | 0 | 0 | 0 | 2 | 0 | 4 | -159084140
17 | K | 936104102.S3 | Montáž a spodná stavba | ks | 4 |  | 0 |  |  |  | znížená |  | 0 | 0.02263 | 0.09052 | 0 | 0 | 4 | K | 2 | ROZPOCET | 0 | 0 | 0 | 0 | 0 | 2 | 0 | 4 | -126845171
18 | M | 553560004500102 | Parková lavička stavebnica, oceľová konštrukcia opatrená ochrannou vrstvou zinku a práškovým vypaľovaným lakom, noha | ks |  |  | 0 |  |  |  | znížená |  | 0 | 0.023 | 0 | 0 | 0 | 8 | M | 2 | ROZPOCET | 0 | 0 | 0 | 0 | 0 | 2 | 0 | 4 | -1548052646
19 | K | 936104102.S4 | Montáž a spodná stavba | ks | 14 |  | 0 |  |  |  | znížená |  | 0 | 0.02263 | 0.31682 | 0 | 0 | 4 | K | 2 | ROZPOCET | 0 | 0 | 0 | 0 | 0 | 2 | 0 | 4 | 951808544
20 | M | 553560004500103 | Parková lavičkadĺžka 1,81m, konštrukcia z hliníkovej zliatiny, sedadlo i operadlo z drevených lamiel z tropického dreva bez povrchovej úpravy | ks |  |  | 0 |  |  |  | znížená |  | 0 | 0.023 | 0 | 0 | 0 | 8 | M | 2 | ROZPOCET | 0 | 0 | 0 | 0 | 0 | 2 | 0 | 4 | -1612041379
21 | K | 936104102.S5 | Montáž a spodná stavba | ks | 5 |  | 0 |  |  |  | znížená |  | 0 | 0.02263 | 0.11315 | 0 | 0 | 4 | K | 2 | ROZPOCET | 0 | 0 | 0 | 0 | 0 | 2 | 0 | 4 | 896765072
22 | M | 553560004500104 | Stôl dĺžka 1,8m, oceľová konštrukcia opatrená ochrannou vrstvou zinku a práškovým vypaľovaným lakom na hranatej oceľovej nohe, drevené lamely z tropického dreva bez povrchovej úpravy | ks |  |  | 0 |  |  |  | znížená |  | 0 | 0.023 | 0 | 0 | 0 | 8 | M | 2 | ROZPOCET | 0 | 0 | 0 | 0 | 0 | 2 | 0 | 4 | 891338299
23 | K | 936104102.S6 | Montáž a spodná stavba | ks | 10 |  | 0 |  |  |  | znížená |  | 0 | 0.02263 | 0.2263 | 0 | 0 | 4 | K | 2 | ROZPOCET | 0 | 0 | 0 | 0 | 0 | 2 | 0 | 4 | 510200355
24 | M | 553560004500105 | Parková lavička dĺžka 1,81m, parková lavička na centrálnej nohe, konštrukcia z hliníkovej zliatiny, sedadlo z drevených lamiel z tropického dreva bez povrchovej úpravy | ks |  |  | 0 |  |  |  | znížená |  | 0 | 0.023 | 0 | 0 | 0 | 8 | M | 2 | ROZPOCET | 0 | 0 | 0 | 0 | 0 | 2 | 0 | 4 | 1259566153
25 | K | 936104102.S7 | Montáž parková lavička | ks | 3 |  | 0 |  |  |  | znížená |  | 0 | 0.02263 | 0.06789 | 0 | 0 | 4 | K | 2 | ROZPOCET | 0 | 0 | 0 | 0 | 0 | 2 | 0 | 4 | -368762490
26 | M | 553560004500106 | Parková lavička dĺžka 1,82m, lavička na múrik, konštrukcia hliníková zliatina s vrstvou práškového vypaľovaného laku, sedadlo tropické drevo s povrchovou úpravou | ks |  |  | 0 |  |  |  | znížená |  | 0 | 0.023 | 0 | 0 | 0 | 8 | M | 2 | ROZPOCET | 0 | 0 | 0 | 0 | 0 | 2 | 0 | 4 | -7919504
27 | K | 936104102.S8 | Montáž parková lavička | ks | 3 |  | 0 |  |  |  | znížená |  | 0 | 0.02263 | 0.06789 | 0 | 0 | 4 | K | 2 | ROZPOCET | 0 | 0 | 0 | 0 | 0 | 2 | 0 | 4 | 943156673
28 | M | 553560004500107 | Parková lavička dĺžka 1,82m, lavička na múrik, konštrukcia hliníková zliatina s vrstvou práškového vypaľovaného laku, sedadlo i operadlo tropické drevo s povrchovou úpravou | ks |  |  | 0 |  |  |  | znížená |  | 0 | 0.023 | 0 | 0 | 0 | 8 | M | 2 | ROZPOCET | 0 | 0 | 0 | 0 | 0 | 2 | 0 | 4 | 1402251242
29 | K | 936104102.S9 | Montáž parková lavička | ks | 1 |  | 0 |  |  |  | znížená |  | 0 | 0.02263 | 0.02263 | 0 | 0 | 4 | K | 2 | ROZPOCET | 0 | 0 | 0 | 0 | 0 | 2 | 0 | 4 | 479597750
30 | M | 553560004500108 | Parková lavička dĺžka 1,72m, lavička na múrik - krajný diel, konštrukcia hliníková zliatina s vrstvou práškového vypaľovaného laku, sedadlo tropické drevo s povrchovou úpravou | ks |  |  | 0 |  |  |  | znížená |  | 0 | 0.023 | 0 | 0 | 0 | 8 | M | 2 | ROZPOCET | 0 | 0 | 0 | 0 | 0 | 2 | 0 | 4 | 1207689814
31 | K | 936104102.S10 | Montáž parková lavička | ks | 1 |  | 0 |  |  |  | znížená |  | 0 | 0.02263 | 0.02263 | 0 | 0 | 4 | K | 2 | ROZPOCET | 0 | 0 | 0 | 0 | 0 | 2 | 0 | 4 | -172055802
32 | M | 553560004500109 | Parková lavička dĺžka 1,8m, lavička na múrik - stredový diel, konštrukcia hliníková zliatina s vrstvou práškového vypaľovaného laku, sedadlo tropické drevo s povrchovou úpravou | ks |  |  | 0 |  |  |  | znížená |  | 0 | 0.023 | 0 | 0 | 0 | 8 | M | 2 | ROZPOCET | 0 | 0 | 0 | 0 | 0 | 2 | 0 | 4 | 687230361
33 | K | 936104102.S11 | Montáž parková lavička | ks | 1 |  | 0 |  |  |  | znížená |  | 0 | 0.02263 | 0.02263 | 0 | 0 | 4 | K | 2 | ROZPOCET | 0 | 0 | 0 | 0 | 0 | 2 | 0 | 4 | -1998010397
34 | M | 553560004500110 | Parková lavička dĺžka dĺžka 1,72m, lavička na múrik - krajný diel, konštrukcia hliníková zliatina s vrstvou práškového vypaľovaného laku, sedadlo tropické drevo s povrchovou úpravou | ks |  |  | 0 |  |  |  | znížená |  | 0 | 0.023 | 0 | 0 | 0 | 8 | M | 2 | ROZPOCET | 0 | 0 | 0 | 0 | 0 | 2 | 0 | 4 | 1688687692
35 | K | 936104102.S12 | Montáž parková lavička | ks | 1 |  | 0 |  |  |  | znížená |  | 0 | 0.02263 | 0.02263 | 0 | 0 | 4 | K | 2 | ROZPOCET | 0 | 0 | 0 | 0 | 0 | 2 | 0 | 4 | -591238455
36 | M | 553560004500111 | Parková lavička dĺžkadĺžka 1,72m, lavička na múrik - krajný diel, konštrukcia hliníková zliatina s vrstvou práškového vypaľovaného laku, sedadlo a operadlo tropické drevo s povrchovou úpravou | ks |  |  | 0 |  |  |  | znížená |  | 0 | 0.023 | 0 | 0 | 0 | 8 | M | 2 | ROZPOCET | 0 | 0 | 0 | 0 | 0 | 2 | 0 | 4 | 1984880486
37 | K | 936104102.S13 | Montáž parková lavička | ks | 1 |  | 0 |  |  |  | znížená |  | 0 | 0.02263 | 0.02263 | 0 | 0 | 4 | K | 2 | ROZPOCET | 0 | 0 | 0 | 0 | 0 | 2 | 0 | 4 | 454196535
38 | M | 553560004500112 | Parková lavička dĺžka 1,8m, lavička na múrik - stredový diel, konštrukcia hliníková zliatina s vrstvou práškového vypaľovaného laku, sedadlo a operadlo tropické drevo s povrchovou úpravou | ks |  |  | 0 |  |  |  | znížená |  | 0 | 0.023 | 0 | 0 | 0 | 8 | M | 2 | ROZPOCET | 0 | 0 | 0 | 0 | 0 | 2 | 0 | 4 | 2062748900
39 | K | 936104102.S14 | Montáž parková lavička | ks | 1 |  | 0 |  |  |  | znížená |  | 0 | 0.02263 | 0.02263 | 0 | 0 | 4 | K | 2 | ROZPOCET | 0 | 0 | 0 | 0 | 0 | 2 | 0 | 4 | 203510473
40 | M | 553560004500113 | Parková lavička dĺžka 1,72m, lavička na múrik - krajný diel, konštrukcia hliníková zliatina s vrstvou práškového vypaľovaného laku, sedadlo a operadlo tropické drevo s povrchovou úpravou | ks |  |  | 0 |  |  |  | znížená |  | 0 | 0.023 | 0 | 0 | 0 | 8 | M | 2 | ROZPOCET | 0 | 0 | 0 | 0 | 0 | 2 | 0 | 4 | 1328755632
41 | K | 936104102.S15 | Montáž a spodná stavba - stojan na bicykle | ks | 8 |  | 0 |  |  |  | znížená |  | 0 | 0.02263 | 0.18104 | 0 | 0 | 4 | K | 2 | ROZPOCET | 0 | 0 | 0 | 0 | 0 | 2 | 0 | 4 | -1906840856
42 | M | 553560004500114 | Stojan na bicykle oceľová konštrukcia opatrená ochrannou vrstvou zinku a práškovým vypaľovaným lakom, gumová opierka na bicykle | ks |  |  | 0 |  |  |  | znížená |  | 0 | 0.023 | 0 | 0 | 0 | 8 | M | 2 | ROZPOCET | 0 | 0 | 0 | 0 | 0 | 2 | 0 | 4 | 952351069
43 | K | 936104212.S | Osadenie odpadkového koša kotevnými skrutkami na pevný podklad | ks | 11 |  | 0 |  |  |  | znížená |  | 0 | 0.00051 | 0.00561 | 0 | 0 | 4 | K | 2 | ROZPOCET | 0 | 0 | 0 | 0 | 0 | 2 | 0 | 4 | 229459801
44 | M | 553560004500 | 50l, štvorcový pôdorys, oceľová noha, oceľová konštrukcia opatrená ochrannou vrstvou zinku a práškovým vypaľovaným lakom, opláštenie drevenými lamelami z tropického dreva bez povrchovej úpravy,so strieškou | ks |  |  | 0 |  |  |  | znížená |  | 0 | 0.023 | 0 | 0 | 0 | 8 | M | 2 | ROZPOCET | 0 | 0 | 0 | 0 | 0 | 2 | 0 | 4 | 525942732
45 | K | 936941301.R | Doprava materiálu na miesto určenia | ks | 1 |  | 0 |  |  |  | znížená |  | 0 | 0.00601 | 0.00601 | 0 | 0 | 4 | K | 2 | ROZPOCET | 0 | 0 | 0 | 0 | 0 | 2 | 0 | 4 | 7408429
46 | K | 936941301.S1 | Doprava montážnikov | ks | 1 |  | 0 |  |  |  | znížená |  | 0 | 0.00601 | 0.00601 | 0 | 0 | 4 | K | 2 | ROZPOCET | 0 | 0 | 0 | 0 | 0 | 2 | 0 | 4 | -188081192
| D | PSV | Práce a dodávky PSV |  |  |  | 0 | [5 empty] | 0 |  | 0.50301 |  | 0 | 2 | D | 0 | ROZPOCET | [6 empty] | 0
| D | 762 | Konštrukcie tesárske |  |  |  | 0 | [5 empty] | 0 |  | 0.47698 |  | 0 | 2 | D | 1 | ROZPOCET | [6 empty] | 0
47 | K | 762222141.S | Osadenie pôvodných drevených kmeňov stromov na sedenie | m | 21.948 |  | 0 |  |  |  | znížená |  | 0 | 0.00028 | 0.0061454 | 0 | 0 | 16 | K | 2 | ROZPOCET | 0 | 0 | 0 | 0 | 0 | 2 | 0 | 16 | 158454059
48 | K | 762195000.S | Spojovacie prostriedky osadenie drevených kmeňov na sedenie - klince, svorníky | m3 | 3 |  | 0 |  |  |  | znížená |  | 0 | 0.01369 | 0.04107 | 0 | 0 | 16 | K | 2 | ROZPOCET | 0 | 0 | 0 | 0 | 0 | 2 | 0 | 16 | -1879362444
49 | K | 762081042.S | Zvláštne výkony na stavenisku, jednostranné brúsenie reziva, pôvodných stromov na sedenie | m | 21.948 |  | 0 |  |  |  | znížená |  | 0 | 0 | 0 | 0 | 0 | 16 | K | 2 | ROZPOCET | 0 | 0 | 0 | 0 | 0 | 2 | 0 | 16 | 44021541
50 | K | 762081054.S | Zvláštne výkony na stavenisku, jednostranné hobľovanie reziva, pôvodných stromov na sedenie | m | 21.948 |  | 0 |  |  |  | znížená |  | 0 | 0 | 0 | 0 | 0 | 16 | K | 2 | ROZPOCET | 0 | 0 | 0 | 0 | 0 | 2 | 0 | 16 | -564204988
51 | K | 763750150 | Montáž drevených podláh z terasových dosiek na podkonštrukcií | m2 | 7.2 |  | 0 |  |  |  | znížená |  | 0 | 0.02504 | 0.18029 | 0 | 0 | 16 | K | 2 | ROZPOCET | 0 | 0 | 0 | 0 | 0 | 2 | 0 | 16 | -483165747
52 | M | 611980004700 | Terasové dosky hr. 28 mm na drevenej podkonštrukcií s padacími dverami nad prielezom do šachty s bočným opláštením | m2 | 7.56 |  | 0 |  |  |  | znížená |  | 0 | 0.033 | 0.24948 | 0 | 0 | 32 | M | 2 | ROZPOCET | 0 | 0 | 0 | 0 | 0 | 2 | 0 | 16 | 1321758612
| D | 767 | Konštrukcie doplnkové kovové |  |  |  | 0 | [5 empty] | 0 |  | 0.02405 |  | 0 | 2 | D | 1 | ROZPOCET | [6 empty] | 0
53 | K | 767995104.S1 | Typizovaný výrobok z ocele - pozinkovaný napr. Styleout 2x1100L, farba matná tehlová RAL 8004 strechu zazelenať extenzívnou zeleňou - stojisko na smetné nádoby | ks | 1 |  | 0 |  |  |  | znížená |  | 0 | 5e-05 | 5e-05 | 0 | 0 | 16 | K | 2 | ROZPOCET | 0 | 0 | 0 | 0 | 0 | 2 | 0 | 16 | -380229800
54 | K | 767995380.S | Oceľová konštrukcia pozinkovaná, farba matná tehlová RAL 8004 strechu zazelenať extenzívnou zeleňou - stojan na palivové drevo | kg | 675 |  | 0 |  |  |  | znížená |  | 0 | 0 | 0 | 0 | 0 | 16 | K | 2 | ROZPOCET | 0 | 0 | 0 | 0 | 0 | 2 | 0 | 16 | 1920910797
55 | M | 426530000340 | Pumpa ručná, stojanová STANDARD II | ks | 1 |  | 0 |  |  |  | znížená |  | 0 | 0.024 | 0.024 | 0 | 0 | 32 | M | 2 | ROZPOCET | 0 | 0 | 0 | 0 | 0 | 2 | 0 | 16 | -17208009
| D | 783 | Nátery |  |  |  | 0 | [5 empty] | 0 |  | 0.00198 |  | 0 | 2 | D | 1 | ROZPOCET | [6 empty] | 0
56 | K | 783782406 | Nátery tesárskych konštrukcií, hĺbková impregnácia 3 v 1 s biocídom, jednonásobná - pôvodných stromov na sedenie | m2 | 22 |  | 0 |  |  |  | znížená |  | 0 | 9e-05 | 0.00198 | 0 | 0 | 16 | K | 2 | ROZPOCET | 0 | 0 | 0 | 0 | 0 | 2 | 0 | 16 | -2140263500

## SO15 - Oplotenie
[9 empty] | >> skryté stĺpce << | [9 empty] | {dcaa1053-8d68-44fd-9861-72ea0d914abd}
0
| KRYCÍ LIST ROZPOČTU | [8 empty] | v --- nižšie sa nachádzajú doplnkové a pomocné údaje k zostavám --- v | [8 empty] | False
Stavba:
Revitalizácia centra s ohľadom na zmenu klímy
Objekt:
SO15 - Oplotenie
| JKSO: |  |  |  |  | KS:
| Miesto: |  | k.ú.Kostolná pri Dunaji,p.č.56/1,2,57/1,2,66/1,2 |  |  | Dátum: | 0
| Objednávateľ: |  |  |  |  | IČO: | 00306037
|  | Obec Kostolná pri Dunaji,59, 903 01 |  |  |  | IČ DPH: | 2021006702
| Zhotoviteľ: |  |  |  |  | IČO: | Vyplň údaj
|  | Vyplň údaj |  |  |  | IČ DPH: | Vyplň údaj
| Projektant: |  |  |  |  | IČO:
|  | Ing.arch Zuzana Kierulfová, Ing. Matej Orolín |  |  |  | IČ DPH:
| Spracovateľ: |  |  |  |  | IČO:
IČ DPH:
Poznámka:
Jedná sa len o orientačný rozpočet k projektu. Všetky výmery a ceny sú len informatívne. K správnemu naceneniu výkazu výmer je potrebné naštudovanie PD a obhliadka stavby. Naceniť je potrebné jestvujúci výkaz výmer podľa pokynov tendrového zadávateľa, resp. zmluvy o dielo.Výkaz výmer výberom položiek, priloženými výpočtami má napomôcť a urýchliť dodávateľovi správne naceniť všetky práce podľa PD ku kompletnej realizácií, skolaudovaní a užívateľnosti stav.diela.
| Cena bez DPH | [5 empty] | 0
|  |  | Základ dane |  |  | Sadzba dane | Výška dane
| DPH | základná | 0 |  |  | 23% | 0
|  | znížená | 0 |  |  | 23% | 0
|  | zákl. prenesená | 0 |  |  | 23% | 0
|  | zníž. prenesená | 0 |  |  | 23% | 0
|  | nulová | 0 |  |  | 0% | 0
| Cena s DPH |  |  | v | EUR |  | 0
| Projektant |  |  | Spracovateľ
| Dátum a podpis: |  | Pečiatka | Dátum a podpis: |  |  | Pečiatka
| Objednávateľ |  |  | Zhotoviteľ
| Dátum a podpis: |  | Pečiatka | Dátum a podpis: |  |  | Pečiatka
REKAPITULÁCIA ROZPOČTU
Stavba:
Revitalizácia centra s ohľadom na zmenu klímy
Objekt:
SO15 - Oplotenie
Miesto: |  |  | k.ú.Kostolná pri Dunaji,p.č.56/1,2,57/1,2,66/1,2 |  |  | Dátum: | 0
Objednávateľ: |  |  | Obec Kostolná pri Dunaji,59, 903 01 |  |  | Projektant: | Ing.arch Zuzana Kierulfová, Ing. Matej Orolín
Zhotoviteľ: |  |  | Vyplň údaj |  |  | Spracovateľ:
Kód dielu - Popis | [6 empty] | Cena celkom [EUR]
Náklady z rozpočtu | [6 empty] | 0 | [12 empty] | -1
| HSV - Práce a dodávky HSV | [5 empty] | 0
| 1 - Zemné práce | [5 empty] | 0
| 6 - Úpravy povrchov, podlahy, osadenie | [5 empty] | 0
| 9 - Ostatné konštrukcie a práce-búranie | [5 empty] | 0
| PSV - Práce a dodávky PSV | [5 empty] | 0
| 767 - Konštrukcie doplnkové kovové | [5 empty] | 0
ROZPOČET
Stavba:
Revitalizácia centra s ohľadom na zmenu klímy
Objekt:
SO15 - Oplotenie
Miesto: |  |  | k.ú.Kostolná pri Dunaji,p.č.56/1,2,57/1,2,66/1,2 |  |  | Dátum: | 0
Objednávateľ: |  |  | Obec Kostolná pri Dunaji,59, 903 01 |  |  | Projektant: | Ing.arch Zuzana Kierulfová, Ing. Matej Orolín
Zhotoviteľ: |  |  | Vyplň údaj |  |  | Spracovateľ:
PČ | Typ | Kód | Popis | MJ | Množstvo | J.cena [EUR] | Cena celkom [EUR] | Cenová sústava |  |  | DPH | J. Nh [h] | Nh celkom [h] | J. hmotnosť [t] | Hmotnosť celkom [t] | J. suť [t] | Suť Celkom [t]
Náklady z rozpočtu | [6 empty] | 0 | [5 empty] | 0 |  | 3.4681 |  | 2.6991 |  | D | -1 | [7 empty] | 0
| D | HSV | Práce a dodávky HSV |  |  |  | 0 | [5 empty] | 0 |  | 0.61265 |  | 2.6991 | 1 | D | 0 | ROZPOCET | [6 empty] | 0
| D | 1 | Zemné práce |  |  |  | 0 | [5 empty] | 0 |  | 0 |  | 0 | 1 | D | 1 | ROZPOCET | [6 empty] | 0
1 | K | 175101202.S | Dosypanie zeminy do plochy buraného oplotenia sypaninou z vhodných hornín 1 až 4 s udupaním sypaniny | m3 | 29.7 |  | 0 |  |  |  | znížená |  | 0 | 0 | 0 | 0 | 0 | 4 | K | 2 | ROZPOCET | 0 | 0 | 0 | 0 | 0 | 2 | 0 | 4 | 943989996
| D | 6 | Úpravy povrchov, podlahy, osadenie |  |  |  | 0 | [5 empty] | 0 |  | 0.61265 |  | 0 | 1 | D | 1 | ROZPOCET | [6 empty] | 0
2 | K | 627455141.S | Repasovanie oplotenia "Pálfyovské" - oprava segmentov, nová povrchová úprava, sanácia základových konštrukcií | m2 | 38.8 |  | 0 |  |  |  | znížená |  | 0 | 0.01579 | 0.61265 | 0 | 0 | 4 | K | 2 | ROZPOCET | 0 | 0 | 0 | 0 | 0 | 2 | 0 | 4 | -515924148
| D | 9 | Ostatné konštrukcie a práce-búranie |  |  |  | 0 | [5 empty] | 0 |  | 0 |  | 2.6991 | 1 | D | 1 | ROZPOCET | [6 empty] | 0
3 | K | 767914830.S | Demontáž oplotenia - bez rozlíšenia, výšky nad 1 do 2 m, -0,00900t | m | 74.9 |  | 0 |  |  |  | znížená |  | 0 | 0 | 0 | 0.009 | 0.6741 | 16 | K | 2 | ROZPOCET | 0 | 0 | 0 | 0 | 0 | 2 | 0 | 16 | 1487957237
4 | K | 966067111.S | Rozobratie plotov bez poškodenia, pre dodatočnú montáž, s uložením na skládku -0,01000t | m | 202.5 |  | 0 |  |  |  | znížená |  | 0 | 0 | 0 | 0.01 | 2.025 | 4 | K | 2 | ROZPOCET | 0 | 0 | 0 | 0 | 0 | 2 | 0 | 4 | 1881960816
5 | K | 976011211.S | Demontáž prefabrikovanej plotovej dosky betónovej sj so stĺpikom | m | 134.3 |  | 0 |  |  |  | znížená |  | 0 | 0 | 0 | 0 | 0 | 4 | K | 2 | ROZPOCET | 0 | 0 | 0 | 0 | 0 | 2 | 0 | 4 | -1941930847
| D | PSV | Práce a dodávky PSV |  |  |  | 0 | [5 empty] | 0 |  | 2.8554 |  | 0 | 2 | D | 0 | ROZPOCET | [6 empty] | 0
| D | 767 | Konštrukcie doplnkové kovové |  |  |  | 0 | [5 empty] | 0 |  | 2.8554 |  | 0 | 2 | D | 1 | ROZPOCET | [6 empty] | 0
6 | K | 767914150.S | Montáž oplotenia panelového z pletiva na stĺpiky výšky do 1,80 m | m | 95.4 |  | 0 |  |  |  | znížená |  | 0 | 0 | 0 | 0 | 0 | 16 | K | 2 | ROZPOCET | 0 | 0 | 0 | 0 | 0 | 2 | 0 | 16 | -509518127
7 | M | 553510024800.S | Pletivové opltoenie v.1,80m - stĺpiky na zemných skrutkách, podhrabové dosky, poplastovaný na pozinkovanej oceli | m | 95.5 |  | 0 |  |  |  | znížená |  | 0 | 0.0299 | 2.8554 | 0 | 0 | 32 | M | 2 | ROZPOCET | 0 | 0 | 0 | 0 | 0 | 2 | 0 | 16 | 1827719739