## Rekapitulácia stavby
Export Komplet | [28 empty] | 2.0 | [5 empty] | False | False | {cebaf13d-6472-4e2a-91c8-4d6a9bc8ee0e}
[20 empty] | >> skryté stĺpce << | [13 empty] | 0,01 | 23
[34 empty] | 0,01 | 23
|  | REKAPITULÁCIA STAVBY | [18 empty] | v --- nižšie sa nachádzajú doplnkové a pomocné údaje k zostavám --- v | [11 empty] | Návod na vyplnenie | 0,001
|  | Kód: |  |  |  |  | SÚŤAŽNÉ PODKLADY - ZADANIE STAVBY S VV | [25 empty] | Meniť je možné iba bunky so žltým podfarbením! 1) na prvom liste Rekapitulácie stavby vyplňte v zostave a) Rekapitulácia stavby - údaje o Zhotoviteľovi (prenesú sa do ostatných zostáv aj v iných listoch) b) Rekapitulácia objektov stavby - potrebné Ostatné náklady 2) na vybraných listoch vyplňte v zostave a) Krycí list - údaje o Zhotoviteľovi, pokiaľ sa líšia od údajov o Zhotoviteľovi na Rekapitulácii stavby (údaje se prenesú do ostatných zostav v danom liste) b) Rekapitulácia rozpočtu - potrebné Ostatné náklady c) Celkové náklady za stavbu - ceny na položkách - množstvo, pokiaľ má žlté podfarbenie - a v prípade potreby poznámku (tá je v skrytom stĺpci) | 0,01
|  | Stavba: |  |  |  |  | SO01 - TOPOĽČIANKY, Centrálny logistický sklad (CLS), KASÁRNE, REKONŠTRUKCIA OBJEKTU UBYTOVNE 001 | [26 empty] | 0,01
|  | JKSO: | [13 empty] | ČS: | [17 empty] | 0,01
|  | Miesto: |  |  |  |  | Topoľčianky | [8 empty] | Dátum: |  | 20. 11. 2025 | [15 empty] | 0,01
0,01
|  | Objednávateľ: | [13 empty] | IČO: | [17 empty] | 0,01
|  |  | MV SR Pribinova č.2, 812 72 Bratislava | [12 empty] | IČ DPH: | [17 empty] | 0,01
0,01
|  | Zhotoviteľ: | [13 empty] | IČO: |  | Vyplň údaj | [15 empty] | 0,01
|  |  | Vyplň údaj | [12 empty] | IČ DPH: |  | Vyplň údaj | [15 empty] | 0,01
False
|  | Projektant: | [13 empty] | IČO: | [17 empty] | False
|  |  | STAPRING a.s. Ing.A. Režná,Ing.I.Kóňa | [12 empty] | IČ DPH: | [17 empty] | True
0,01
|  | Spracovateľ: | [13 empty] | IČO: | [17 empty] | 0,01
[16 empty] | IČ DPH: | [17 empty] | True
Poznámka:
Realizačný projekt 05/2025
|  | Cena bez DPH | [13 empty] | 0
[8 empty] | Sadzba dane |  |  | Základ dane |  |  |  |  | Výška dane
|  | DPH |  | základná |  |  |  | 23% |  |  | #REF! |  |  |  |  | #REF!
|  |  |  | znížená |  |  |  | 23% |  |  | #REF! |  |  |  |  | #REF!
|  |  |  | zákl. prenesená |  |  |  | 23% |  |  | #REF! |  |  |  |  | 0
|  |  |  | zníž. prenesená |  |  |  | 23% |  |  | #REF! |  |  |  |  | 0
|  |  |  | nulová |  |  |  | 0% |  |  | #REF! |  |  |  |  | 0
|  | Cena s DPH | [6 empty] | v |  |  | EUR |  |  |  | 0
|  | Projektant | [11 empty] | Spracovateľ
|  | Dátum a podpis: | [7 empty] | Pečiatka |  |  |  | Dátum a podpis: |  |  | Pečiatka
|  | Objednávateľ | [11 empty] | Zhotoviteľ
|  | Dátum a podpis: | [7 empty] | Pečiatka |  |  |  | Dátum a podpis: |  |  | Pečiatka
REKAPITULÁCIA OBJEKTOV STAVBY
| Kód: | [6 empty] | SÚŤAŽNÉ PODKLADY - ZADANIE STAVBY S VV
| Stavba: | [6 empty] | SO01 - TOPOĽČIANKY, Centrálny logistický sklad (CLS), KASÁRNE, REKONŠTRUKCIA OBJEKTU UBYTOVNE 001
| Miesto: | [6 empty] | Topoľčianky | [6 empty] | Dátum: |  | 20. 11. 2025
| Objednávateľ: | [6 empty] | MV SR Pribinova č.2, 812 72 Bratislava | [6 empty] | Projektant: |  | STAPRING a.s. Ing.A. Režná,Ing.I.Kóňa |  |  |  | Informatívne údaje z listov zákaziek
| Zhotoviteľ: | [13 empty] | Spracovateľ:
| Kód |  |  |  | Popis | [7 empty] | Cena bez DPH [EUR] |  |  |  |  | Cena s DPH [EUR] | Typ |  | z toho Ostat. náklady [EUR] | DPH [EUR] | Normohodiny [h] | DPH základná [EUR] | DPH znížená [EUR] | DPH základná prenesená [EUR] | DPH znížená prenesená [EUR] | Základňa DPH základná | Základňa DPH znížená | Základňa DPH zákl. prenesená | Základňa DPH zníž. prenesená | Základňa DPH nulová
| Náklady z rozpočtov | [11 empty] | 0 |  |  |  |  | 0 |  |  | #REF! | #REF! | #REF! | #REF! | #REF! | #REF! | #REF! | #REF! | #REF! | #REF! | #REF! | #REF! |  | D | 0 | ###NOIMPORT### | IMPORT | {cebaf13d-6472-4e2a-91c8-4d6a9bc8ee0e} | {00000000-0000-0000-0000-000000000000}
|  | SO01.E1A |  |  |  | E1.1 ARCHITEKTONICKÉ A STAVEBNÉ RIEŠENIE, POŽ.POSÚDENIE, E.9 STATIKA | [6 empty] | 0 |  |  |  |  | 0 | STA |  | 0 | 0 | 0 | 0 | 0 | 0 | 0 | 0 | 0 | 0 | 0 | 0 |  | D | 1 | ###NOIMPORT### | IMPORT | {1a8f05da-f892-45d3-9af9-f21b177af95a} | {cebaf13d-6472-4e2a-91c8-4d6a9bc8ee0e} | 0
/ |  |  | SO01.1 |  |  |  | SO01.1 Búracie práce stavebná časť 1PP v.č.A01, 1NP v.č.A-02, 2NP v.č.A03 + statika str.3 | [5 empty] | 0 |  |  |  |  | 0 | Časť |  | 0 | 0 | 0 | 0 | 0 | 0 | 0 | 0 | 0 | 0 | 0 | 0 |  |  | 2 |  | IMPORT | {d494b7f7-9e45-4766-8a2f-fcc57d108533} | {1a8f05da-f892-45d3-9af9-f21b177af95a}
/ |  |  | SO01.2 |  |  |  | SO01.2 Architektúra - nové konštrukcie 1PP v.č.A07,1NP A-08,2NP A-09+statika str.5 | [5 empty] | 0 |  |  |  |  | 0 | Časť |  | 0 | 0 | 0 | 0 | 0 | 0 | 0 | 0 | 0 | 0 | 0 | 0 |  |  | 2 |  | IMPORT | {0de0992d-98e3-4719-a551-74f6f4539451} | {1a8f05da-f892-45d3-9af9-f21b177af95a}
/ |  |  | SO01.3 |  |  |  | SO01.3 Konštrukcie drevenné v.č. A-15, Výkaz oceľových výrobkov v.č.A-16 | [5 empty] | 0 |  |  |  |  | 0 | Časť |  | 0 | 0 | 0 | 0 | 0 | 0 | 0 | 0 | 0 | 0 | 0 | 0 |  |  | 2 |  | IMPORT | {2bf67584-0661-4587-9d98-b20bffd9d140} | {1a8f05da-f892-45d3-9af9-f21b177af95a}
/ |  |  | SO01.4 |  |  |  | SO01.4 Výkaz plastových výrobkov v.č.A-14, Výkaz hliníkových výrobkov v.č.A-17 | [5 empty] | 0 |  |  |  |  | 0 | Časť |  | 0 | 0 | 0 | 0 | 0 | 0 | 0 | 0 | 0 | 0 | 0 | 0 |  |  | 2 |  | IMPORT | {53abb4ad-234c-43fa-b288-6a3089efcdf9} | {1a8f05da-f892-45d3-9af9-f21b177af95a}
/ |  |  | SO01.5 |  |  |  | SO01.5 Zateplenie fasady v.č.A12, v.č.A13 - F1 až F6 | [5 empty] | 0 |  |  |  |  | 0 | Časť |  | 0 | 0 | 0 | 0 | 0 | 0 | 0 | 0 | 0 | 0 | 0 | 0 |  |  | 2 |  | IMPORT | {a67c7a02-f5c6-4e5b-a809-e660fb1511d7} | {1a8f05da-f892-45d3-9af9-f21b177af95a}
/ |  |  | SO01.6 |  |  |  | SO01.6 Vyspravenie strechy S1, Klampiarske výrobky v.č.A-18 | [5 empty] | 0 |  |  |  |  | 0 | Časť |  | 0 | 0 | 0 | 0 | 0 | 0 | 0 | 0 | 0 | 0 | 0 | 0 |  |  | 2 |  | IMPORT | {b3de4b61-d954-408c-8e34-d0abef9270e9} | {1a8f05da-f892-45d3-9af9-f21b177af95a}
/ |  |  | SO01.7 |  |  |  | SO01.7 Hasiace prístroje, Vyčistenie stavby | [5 empty] | 0 |  |  |  |  | 0 | Časť |  | 0 | 0 | 0 | 0 | 0 | 0 | 0 | 0 | 0 | 0 | 0 | 0 |  |  | 2 |  | IMPORT | {5a241b1f-d688-4487-a5fe-5c2499bdb1f9} | {1a8f05da-f892-45d3-9af9-f21b177af95a}
|  | SO01.E1P |  |  |  | SO01.E1 KASÁRNE, REKONŠTRUKCIA OBJEKTU UBYTOVNE 001- PROFESIE | [6 empty] | 0 |  |  |  |  | 0 | STA |  | 0 | 0 | 0 | 0 | 0 | 0 | 0 | 0 | 0 | 0 | 0 | 0 |  | D | 1 | ###NOIMPORT### | IMPORT | {7e274e5c-60eb-456d-b8ae-d98d8a52b027} | {cebaf13d-6472-4e2a-91c8-4d6a9bc8ee0e} | 0
/ |  |  | E1.2 |  |  |  | E1.2 Zdravotechnika | [5 empty] | 0 |  |  |  |  | 0 | Časť |  | 0 | 0 | 0 | 0 | 0 | 0 | 0 | 0 | 0 | 0 | 0 | 0 |  |  | 2 |  | IMPORT | {e6bb5dbc-1376-4689-97a1-cdbd17c97718} | {7e274e5c-60eb-456d-b8ae-d98d8a52b027}
/ |  |  | E1.3 |  |  |  | E1.3 Ústredné vykurovanie | [5 empty] | 0 |  |  |  |  | 0 | Časť |  | 0 | 0 | 0 | 0 | 0 | 0 | 0 | 0 | 0 | 0 | 0 | 0 |  |  | 2 |  | IMPORT | {9cfdc746-4d7f-441a-a67e-6f3f212f4391} | {7e274e5c-60eb-456d-b8ae-d98d8a52b027}
/ |  |  | E1.4 |  |  |  | E1.4 Vzduchotechnika | [5 empty] | 0 |  |  |  |  | 0 | Časť |  | 0 | 0 | 0 | 0 | 0 | 0 | 0 | 0 | 0 | 0 | 0 | 0 |  |  | 2 |  | IMPORT | {ba2341e7-1bcc-4b05-ae58-c60edf0ca639} | {7e274e5c-60eb-456d-b8ae-d98d8a52b027}
/ |  |  | E1.5 |  |  |  | E1.5 Elektroinštalácia , Bleskozvod | [5 empty] | 0 |  |  |  |  | 0 | Časť |  | 0 | 0 | 0 | 0 | 0 | 0 | 0 | 0 | 0 | 0 | 0 | 0 |  |  | 2 |  | IMPORT | {9dbce8bd-ee8d-4350-8d06-526bac12eaeb} | {7e274e5c-60eb-456d-b8ae-d98d8a52b027}
/ |  |  | E1.6a |  |  |  | E1.6a Štruktúrovaná kabeláž | [5 empty] | 0 |  |  |  |  | 0 | Časť |  | 0 | 0 | 0 | 0 | 0 | 0 | 0 | 0 | 0 | 0 | 0 | 0 |  |  | 2 |  | IMPORT | {35769343-14c3-43b0-a386-c914a88771ff} | {7e274e5c-60eb-456d-b8ae-d98d8a52b027}
/ |  |  | E1.6b, E1.6c |  |  |  | E1.6b Elektrická požiarna signalizácia, E1.6c Hlasová signalizácia požiaru | [5 empty] | 0 |  |  |  |  | 0 | Časť |  | 0 | 0 | 0 | 0 | 0 | 0 | 0 | 0 | 0 | 0 | 0 | 0 |  |  | 2 |  | IMPORT | {6dfd7e0b-9672-41e6-bbdb-37d2d2795394} | {7e274e5c-60eb-456d-b8ae-d98d8a52b027}
/ |  |  | E1.7 |  |  |  | E1.7 Plynoinštalácia | [5 empty] | 0 |  |  |  |  | 0 | Časť |  | 0 | 0 | 0 | 0 | 0 | 0 | 0 | 0 | 0 | 0 | 0 | 0 |  |  | 2 |  | IMPORT | {a3cd49ea-df89-4916-821b-c4fb2ffefe47} | {7e274e5c-60eb-456d-b8ae-d98d8a52b027}
/ |  |  | E1.8 |  |  |  | E1.8 Technológia stravovacej jednotky | [5 empty] | 0 |  |  |  |  | 0 | Časť |  | 0 | 0 | 0 | 0 | 0 | 0 | 0 | 0 | 0 | 0 | 0 | 0 |  |  | 2 |  | IMPORT | {87b9f600-10fa-4228-ba68-ecaea2a45158} | {7e274e5c-60eb-456d-b8ae-d98d8a52b027}
/ |  |  | E1.9 |  |  |  | E1.9 Meranie a regulácia | [5 empty] | 0 |  |  |  |  | 0 | Časť |  | 0 | 0 | 0 | 0 | 0 | 0 | 0 | 0 | 0 | 0 | 0 | 0 |  |  | 2 |  | IMPORT | {cad1bbcd-3cf1-43ec-9aaa-504c29beda5a} | {7e274e5c-60eb-456d-b8ae-d98d8a52b027}

## SO01.1 - SO01.1 Búracie p...
[9 empty] | >> skryté stĺpce << | [9 empty] | {d494b7f7-9e45-4766-8a2f-fcc57d108533} | [5 empty] | oknabur | plocha okien vyburanie | m2 | 332,19 | 2
[19 empty] | 0 | [5 empty] | drevZSext | drevenná zask stena vr. sklla ext | m2 | 39,396 | 2
| KRYCÍ LIST ROZPOČTU | [8 empty] | v --- nižšie sa nachádzajú doplnkové a pomocné údaje k zostavám --- v | [8 empty] | False | [5 empty] | B41podlPVC1np | 1np PVC podlahy + teralit hr.5mm v.č.A02 | m2 | 288,97 | 2
[25 empty] | B42kerdlažba1NP | 1np kerdlažba + cem.malta hr.12mm | m2 | 199,1 | 2
| Stavba: | [23 empty] | B43podlPVC1np | 1np PVC podlaha +teralit5mm + cem.poter 25mm /celkom 30mm | m2 | 22,804 | 2
|  | SO01 - TOPOĽČIANKY, Centrálny logistický sklad (CLS), KASÁRNE, REKONŠTRUKCIA OBJEKTU UBYTOVNE 001 | [22 empty] | B41podlPVC1PP | 1PP PVC podlaha +teralit hr.5mm v.č.A01 | m2 | 138,84 | 2
| Objekt: | [23 empty] | B42kerdlažba1PP | 1PP ker.dlažba+ cem.malta hr12mm | m2 | 150,492 | 2
|  | SO01.E1A - E1.1 ARCHITEKTONICKÉ A STAVEBNÉ RIEŠENIE, POŽ.POSÚDENIE, E.9 STATIKA | [22 empty] | B44terazzpodl1NP | 1NP terazzová podlha hr.25mm +cem. malta hr.20mm | m2 | 57,71 | 2
| Časť: | [23 empty] | B44terazzpodl1PP | 1PP terazzová podlaha hr.25mm + cementová malta hr 20mm | m2 | 12,8 | 2
|  | SO01.1 - SO01.1 Búracie práce stavebná časť 1PP v.č.A01, 1NP v.č.A-02, 2NP v.č.A03 + statika str.3 | [22 empty] | B47brusPOTER1pp | 1PP m.č.041,042 B 47 brúsenie poteru 12mm celkom | m2 | 24,05 | 2
[25 empty] | B48brusPOTER1PP | 1PP m.č.045 B48 brúsenie poteru hr5mm | m2 | 19,25 | 2
| JKSO: |  |  |  |  | ČS: | [18 empty] | B41podlPVC2NP | 2NP PVC podlahy+ teralit hr.5mm v.č.A03 | m2 | 367,83 | 2
| Miesto: |  | Topoľčianky |  |  | Dátum: | 20. 11. 2025 | [17 empty] | B42kerdlažba2NP | 2NP ker.dlažba+cem.malta hr.12mm | m2 | 64,74 | 2
[25 empty] | B43podlPVC2np | 2np PVC podlaha+teralit+cem.poter hr.25mm /celkom 30mm | m2 | 30,027 | 2
| Objednávateľ: |  |  |  |  | IČO: | [18 empty] | lešenie | lešenie | m2 | 1500 | 2
|  | MV SR Pribinova č.2, 812 72 Bratislava |  |  |  | IČ DPH: | [18 empty] | odkopprim | odkop prímurovky | m3 | 18,036 | 2
[25 empty] | odkopOCH | odkop okap chodník | m3 | 11,204 | 2
| Zhotoviteľ: |  |  |  |  | IČO: | Vyplň údaj | [17 empty] | ocprvky | oc. prvky príprava pre nový náter | m2 | 711,8 | 2
|  | Vyplň údaj |  |  |  | IČ DPH: | Vyplň údaj
| Projektant: |  |  |  |  | IČO:
|  | STAPRING a.s. Ing.A. Režná,Ing.I.Kóňa |  |  |  | IČ DPH:
| Spracovateľ: |  |  |  |  | IČO:
|  | K. Šinská |  |  |  | IČ DPH:
Poznámka:
| Cena bez DPH | [5 empty] | 0
|  |  | Základ dane |  |  | Sadzba dane | Výška dane
| DPH | základná | 0 |  |  | 23% | 0
|  | znížená | 0 |  |  | 23% | 0
|  | zákl. prenesená | 0 |  |  | 23% | 0
|  | zníž. prenesená | 0 |  |  | 23% | 0
|  | nulová | 0 |  |  | 0% | 0
| Cena s DPH |  |  | v | EUR |  | 0
| Projektant |  |  | Spracovateľ
| Dátum a podpis: |  | Pečiatka | Dátum a podpis: |  |  | Pečiatka
| Objednávateľ |  |  | Zhotoviteľ
| Dátum a podpis: |  | Pečiatka | Dátum a podpis: |  |  | Pečiatka
REKAPITULÁCIA ROZPOČTU
Stavba:
SO01 - TOPOĽČIANKY, Centrálny logistický sklad (CLS), KASÁRNE, REKONŠTRUKCIA OBJEKTU UBYTOVNE 001
Objekt:
SO01.E1A - E1.1 ARCHITEKTONICKÉ A STAVEBNÉ RIEŠENIE, POŽ.POSÚDENIE, E.9 STATIKA
Časť:
SO01.1 - SO01.1 Búracie práce stavebná časť 1PP v.č.A01, 1NP v.č.A-02, 2NP v.č.A03 + statika str.3
Miesto: |  |  | Topoľčianky |  |  | Dátum: | 20. 11. 2025
Objednávateľ: |  |  | MV SR Pribinova č.2, 812 72 Bratislava |  |  | Projektant: | STAPRING a.s. Ing.A. Režná,Ing.I.Kóňa
Zhotoviteľ: |  |  | Vyplň údaj |  |  | Spracovateľ: | K. Šinská
Kód dielu - Popis | [6 empty] | Cena celkom [EUR]
Náklady z rozpočtu | [6 empty] | 0 | [12 empty] | -1
| HSV - Práce a dodávky HSV | [5 empty] | 0
| 1 - Zemné práce | [5 empty] | 0
| 6 - Úpravy povrchov, podlahy, osadenie | [5 empty] | 0
| 9 - Ostatné konštrukcie a práce-búranie | [5 empty] | 0
| 9.1 - Ostatné konštrukcie a práce-búranie VÝPLNÍ | [5 empty] | 0
| 9.2 - Ocelové konštrukcie - vybúranie | [5 empty] | 0
| 9.3 - Buranie muriv | [5 empty] | 0
| 9.4 - Buranie podlah | [5 empty] | 0
| 9.5OM - POVRCH STIEN obitie- interier | [5 empty] | 0
| 9.6s - Vybúranie strešného plášta - nový otvor | [5 empty] | 0
| 9.7A - Fasada - búracie práce | [5 empty] | 0
| 9.8 - PRIERAZY - búracie práce | [5 empty] | 0
| 94L - Lešenie | [5 empty] | 0
| 94 - LEŠENIE | [5 empty] | 0
| 97 - Presun sutí na stavenisku | [5 empty] | 0
| 97a - Presun sutí - na regulovanú skladku | [5 empty] | 0
| 979 - Poplatok za sute | [5 empty] | 0
| 99 - Presun hmôt HSV | [5 empty] | 0
| PSV - Práce a dodávky PSV | [5 empty] | 0
| 725 - Zdravotechnika - zariaďovacie predmety | [5 empty] | 0
| 763 - Konštrukcie - drevostavby | [5 empty] | 0
| 764 - Konštrukcie klampiarske | [5 empty] | 0
| 766 - Konštrukcie stolárske | [5 empty] | 0
| 767 - Konštrukcie doplnkové kovové | [5 empty] | 0
| 776 - Podlahy povlakové | [5 empty] | 0
| 783 - Nátery | [5 empty] | 0
| 787 - Zasklievanie | [5 empty] | 0
ROZPOČET
Stavba:
SO01 - TOPOĽČIANKY, Centrálny logistický sklad (CLS), KASÁRNE, REKONŠTRUKCIA OBJEKTU UBYTOVNE 001
Objekt:
SO01.E1A - E1.1 ARCHITEKTONICKÉ A STAVEBNÉ RIEŠENIE, POŽ.POSÚDENIE, E.9 STATIKA
Časť:
SO01.1 - SO01.1 Búracie práce stavebná časť 1PP v.č.A01, 1NP v.č.A-02, 2NP v.č.A03 + statika str.3
Miesto: |  |  | Topoľčianky |  |  | Dátum: | 20. 11. 2025
Objednávateľ: |  |  | MV SR Pribinova č.2, 812 72 Bratislava |  |  | Projektant: | STAPRING a.s. Ing.A. Režná,Ing.I.Kóňa
Zhotoviteľ: |  |  | Vyplň údaj |  |  | Spracovateľ: | K. Šinská
PČ | Typ | Kód | Popis | MJ | Množstvo | J.cena [EUR] | Cena celkom [EUR] | Cenová sústava |  |  | DPH | J. Nh [h] | Nh celkom [h] | J. hmotnosť [t] | Hmotnosť celkom [t] | J. suť [t] | Suť Celkom [t]
Náklady z rozpočtu | [6 empty] | 0 | [5 empty] | 0 |  | 95.5844 |  | 417.0023 |  | D | -1 | [15 empty] | 0
| D | HSV | Práce a dodávky HSV |  |  |  | 0 | [5 empty] | 0 |  | 95.535 |  | 405.0836 | 1 | D | 0 |  |  |  | ROZPOCET | [11 empty] | 0
1 |  |  | Dodávateľ stavby skontroluje VV do cien zapracuje všetky náklady potrebné pre búracie práce. | [7 empty] | znížená |  | 0 | 0 | 0 | 0 | 0 | 8 | M | 1 |  |  |  | ROZPOCET | [5 empty] | 0 | 0 | 0 | 0 | 0 | 2 | 0 | 4 | -1317273396
| D | 1 | Zemné práce |  |  |  | 0 | [5 empty] | 0 |  | 12.614 |  | 8.4026 | 1 | D | 1 |  |  |  | ROZPOCET | [11 empty] | 0
2 | K | 113107131.S | Odstránenie krytu z betónu prostého, hr.vrstvy do 150 mm, -0,22500t- B37 OKAP.CHODNÍK | m2 | 37.345 |  | 0 |  |  |  | znížená |  | 0 | 0 | 0 | 0.225 | 8.4026 | 4 | K | 2 |  |  |  | ROZPOCET | [5 empty] | 0 | 0 | 0 | 0 | 0 | 2 | 0 | 4 | 1643447584
| VV |  | " B37 okap.chodník hr.100mm | [15 empty] | VV | 2 | 1 | True | 0 | ROZPOCET
| VV |  | 0,55*67,9 |  | 37.345 | [13 empty] | VV | 2 | 2 | True | 0 | ROZPOCET
| VV |  | Medzisúčet v.č.A-02 1NP |  | 37.345 | [13 empty] | VV | 2 | 3 | True | 0 | ROZPOCET
| VV |  | Súčet |  | 37.345 | [13 empty] | VV | 2 | 4 | True | 1 | ROZPOCET
3 | K | 130101001.S | Výkop jamy a ryhy v obmedzenom priestore horn. tr.1-2 ručne | m3 | 29.24 |  | 0 |  |  |  | znížená |  | 0 | 0 | 0 | 0 | 0 | 4 | K | 2 |  |  |  | ROZPOCET | [5 empty] | 0 | 0 | 0 | 0 | 0 | 2 | 0 | 4 | 448539606
| VV |  | " ozn.U prímurovka hr150mm - vybúranie prímurovky | [15 empty] | VV | 2 | 1 | True | 0 | ROZPOCET
| VV |  | " izolácia hydroizolácia steny sa ponechá 1pp | [15 empty] | VV | 2 | 1 | True | 0 | ROZPOCET
| VV |  | 0,3*1,2*(2,5+16,5+4,5+26,6) |  | 18.036 | [13 empty] | VV | 2 | 2 | True | 0 | ROZPOCET
| VV | odkopprim | Medzisúčet |  | 18.036 | [13 empty] | VV | 2 | 3 | True | 0 | ROZPOCET
| VV |  | " B37 okap.chodník hr.300mm kamenivo zemnina | [15 empty] | VV | 2 | 1 | True | 0 | ROZPOCET
| VV |  | 0,3*0,55*67,9 |  | 11.204 | [13 empty] | VV | 2 | 2 | True | 0 | ROZPOCET
| VV | odkopOCH | Medzisúčet v.č.A-02 1NP |  | 11.204 | [13 empty] | VV | 2 | 3 | True | 0 | ROZPOCET
| VV |  | Súčet |  | 29.24 | [13 empty] | VV | 2 | 4 | True | 1 | ROZPOCET
4 | K | 162201211.S | Vodorovné premiestnenie výkopku horniny tr. 1 až 4 stavebným fúrikom do 10 m v rovine alebo vo svahu do 1:5 | m3 | 29.24 |  | 0 |  |  |  | znížená |  | 0 | 0 | 0 | 0 | 0 | 4 | K | 2 |  |  |  | ROZPOCET | [5 empty] | 0 | 0 | 0 | 0 | 0 | 2 | 0 | 4 | 1146071490
| VV |  | odkopprim |  | 18.036 | [13 empty] | VV | 2 | 2 | True | 0 | ROZPOCET
| VV |  | odkopOCH |  | 11.204 | [13 empty] | VV | 2 | 2 | True | 0 | ROZPOCET
| VV |  | Súčet |  | 29.24 | [13 empty] | VV | 2 | 4 | True | 1 | ROZPOCET
5 | K | 162201219.S | Príplatok za k.ď. 10m v rovine alebo vo svahu do 1:5 k vodorov. premiestneniu výkopku stavebným fúrikom horn. tr.1 až 4 s vyklopením | m3 | 29.24 |  | 0 |  |  |  | znížená |  | 0 | 0 | 0 | 0 | 0 | 4 | K | 2 |  |  |  | ROZPOCET | [5 empty] | 0 | 0 | 0 | 0 | 0 | 2 | 0 | 4 | -1217384579
| VV |  | odkopprim |  | 18.036 | [13 empty] | VV | 2 | 2 | True | 0 | ROZPOCET
| VV |  | odkopOCH |  | 11.204 | [13 empty] | VV | 2 | 2 | True | 0 | ROZPOCET
| VV |  | Súčet |  | 29.24 | [13 empty] | VV | 2 | 4 | True | 1 | ROZPOCET
6 | K | 174101102.S | Zásyp sypaninou v uzavretých priestoroch s urovnaním povrchu zásypu - m.č.032(m.č.047) | m3 | 3.125 |  | 0 |  |  |  | znížená |  | 0 | 0 | 0 | 0 | 0 | 4 | K | 2 |  |  |  | ROZPOCET | [5 empty] | 0 | 0 | 0 | 0 | 0 | 2 | 0 | 4 | 208043575
| VV |  | " priehlbeň sa zasype m.č.032 | [15 empty] | VV | 2 | 1 | True | 0 | ROZPOCET
| VV |  | " dk -4,3 | [15 empty] | VV | 2 | 1 | True | 0 | ROZPOCET
| VV |  | 0,5*(2,5*2,5) |  | 3.125 | [13 empty] | VV | 2 | 2 | True | 0 | ROZPOCET
| VV |  | Súčet v.č.A01 |  | 3.125 | [13 empty] | VV | 2 | 4 | True | 1 | ROZPOCET
7 | M | 583310001900.S | Kamenivo ťažené hrubé frakcia 22-63 mm | t | 12.614 |  | 0 |  |  |  | znížená |  | 0 | 1 | 12.614 | 0 | 0 | 8 | M | 2 |  |  |  | ROZPOCET | [5 empty] | 0 | 0 | 0 | 0 | 0 | 2 | 0 | 4 | -1661894601
| VV |  | 3,21*1,89*1,1 |  | 6.674 | [13 empty] | VV | 2 | 2 | True | 0 | ROZPOCET
| VV |  | Súčet |  | 6.674 | [13 empty] | VV | 2 | 4 | True | 1 | ROZPOCET
| VV |  | 6,674*1,89 'Prepočítané koeficientom množstva |  | 12.614 | [13 empty] | VV | 2 | 2 | False | 1 | ROZPOCET
| D | 6 | Úpravy povrchov, podlahy, osadenie |  |  |  | 0 | [5 empty] | 0 |  | 7.902 |  | 0 | 1 | D | 1 |  |  |  | ROZPOCET | [11 empty] | 0
8 | K | 632451441.S | Doplnenie cementového poteru s plochou jednotlivo (s dodaním hmôt) do 4 m2 a hr. do 40 mm | m2 | 100 |  | 0 |  |  |  | znížená |  | 0 | 0.07902 | 7.902 | 0 | 0 | 4 | K | 2 |  |  |  | ROZPOCET | [5 empty] | 0 | 0 | 0 | 0 | 0 | 2 | 0 | 4 | -200133541
| VV |  | 100 " po vyburani priečok |  | 100 | [13 empty] | VV | 2 | 2 | True | 0 | ROZPOCET
| VV |  | Súčet |  | 100 | [13 empty] | VV | 2 | 4 | True | 1 | ROZPOCET
| D | 9 | Ostatné konštrukcie a práce-búranie |  |  |  | 0 | [5 empty] | 0 |  | 0.081393 |  | 0 | 1 | D | 1 |  |  |  | ROZPOCET | [11 empty] | 0
9 | K | HZS000211.S | HZS - buracie práce predpoklad dodatočných prác potrebných pre obnovu | hod | 100 |  | 0 |  |  |  | znížená |  | 0 | 0 | 0 | 0 | 0 | 4 | K | 2 |  |  |  | ROZPOCET | [5 empty] | 0 | 0 | 0 | 0 | 0 | 2 | 0 | 4 | 1817847321
| VV |  | 100 |  | 100 | [13 empty] | VV | 2 | 2 | True | 0 | ROZPOCET
| VV |  | Súčet |  | 100 | [13 empty] | VV | 2 | 4 | True | 1 | ROZPOCET
10 | K | 952901111.Sx | Vyčistenie budov pri výške podlaží do 4 m /po búracích prácach1PP v.č.A-01, 1NP v.č.A-02, 2NP v.č.A-03 | m2 | 1627.86 |  | 0 |  |  |  | znížená |  | 0 | 5e-05 | 0.081393 | 0 | 0 | 4 | K | 2 |  |  |  | ROZPOCET | [5 empty] | 0 | 0 | 0 | 0 | 0 | 2 | 0 | 4 | -1605230694
| VV |  | " 1PP v.č.A-01 | [15 empty] | VV | 2 | 1 | True | 0 | ROZPOCET
| VV |  | 752,96 |  | 752.96 | [13 empty] | VV | 2 | 2 | True | 0 | ROZPOCET
| VV |  | Medzisúčet v.č.A-01 1PP Pôvodný stav , BP |  | 752.96 | [13 empty] | VV | 2 | 3 | True | 0 | ROZPOCET
| VV |  | " 1NP v.č.A-02 | [15 empty] | VV | 2 | 1 | True | 0 | ROZPOCET
| VV |  | 784,52 |  | 784.52 | [13 empty] | VV | 2 | 2 | True | 0 | ROZPOCET
| VV |  | Medzisúčet v.č.A-02 1NP Pôvodný stav , BP |  | 784.52 | [13 empty] | VV | 2 | 3 | True | 0 | ROZPOCET
| VV |  | " 2NP v.č.A-03 | [15 empty] | VV | 2 | 1 | True | 0 | ROZPOCET
| VV |  | 579,51 |  | 579.51 | [13 empty] | VV | 2 | 2 | True | 0 | ROZPOCET
| VV |  | Medzisúčet v.č.A-03 2NP Pôvodný stav , BP |  | 579.51 | [13 empty] | VV | 2 | 3 | True | 0 | ROZPOCET
| VV |  | " 1PP bez zmeny podlahy | [15 empty] | VV | 2 | 1 | True | 0 | ROZPOCET
| VV |  | -(19,03+16,7+4,13+34,16+31,39+30,97+19,23+5,83+1,08+16,31) |  | -178.83 | [13 empty] | VV | 2 | 2 | True | 0 | ROZPOCET
| VV |  | Medzisúčet |  | -178.83 | [13 empty] | VV | 2 | 3 | True | 0 | ROZPOCET
| VV |  | " 1NP bez zmeny podlahy 1NP | [15 empty] | VV | 2 | 1 | True | 0 | ROZPOCET
| VV |  | -(35,30+58,80+15,53+3,15+4,09+36,04+1,08+0,68+1,08+1,45+6,94+11+9,23) |  | -184.37 | [13 empty] | VV | 2 | 2 | True | 0 | ROZPOCET
| VV |  | Medzisúčet |  | -184.37 | [13 empty] | VV | 2 | 3 | True | 0 | ROZPOCET
| VV |  | " 2NP bez zmeny podlahy | [15 empty] | VV | 2 | 1 | True | 0 | ROZPOCET
| VV |  | -(110,65+15,28) |  | -125.93 | [13 empty] | VV | 2 | 2 | True | 0 | ROZPOCET
| VV |  | Medzisúčet |  | -125.93 | [13 empty] | VV | 2 | 3 | True | 0 | ROZPOCET
| VV |  | Súčet |  | 1627.86 | [13 empty] | VV | 2 | 4 | True | 1 | ROZPOCET
| D | 9.1 | Ostatné konštrukcie a práce-búranie VÝPLNÍ |  |  |  | 0 | [5 empty] | 0 |  | 0 |  | 26.7997 | 1 | D | 1 |  |  |  | ROZPOCET | [11 empty] | 0
11 | K | 968061113.S | Vyvesenie dreveného okenného krídla do suti , -0,01600t | ks | 187 |  | 0 |  |  |  | znížená |  | 0 | 0 | 0 | 0.016 | 2.992 | 4 | K | 2 |  |  |  | ROZPOCET | [5 empty] | 0 | 0 | 0 | 0 | 0 | 2 | 0 | 4 | -986006161
| VV |  | " Legenda búracích prác 1PP, 1NP,2NP | [15 empty] | VV | 2 | 1 | True | 0 | ROZPOCET
| VV |  | " vyvesenie kriedeil okien | [15 empty] | VV | 2 | 1 | True | 0 | ROZPOCET
| VV |  | 42*2 |  | 84 | [13 empty] | VV | 2 | 2 | True | 0 | ROZPOCET
| VV |  | 6*2 |  | 12 | [13 empty] | VV | 2 | 2 | True | 0 | ROZPOCET
| VV |  | 3*2 |  | 6 | [13 empty] | VV | 2 | 2 | True | 0 | ROZPOCET
| VV |  | 3*2 |  | 6 | [13 empty] | VV | 2 | 2 | True | 0 | ROZPOCET
| VV |  | 5*1 |  | 5 | [13 empty] | VV | 2 | 2 | True | 0 | ROZPOCET
| VV |  | 16*1 |  | 16 | [13 empty] | VV | 2 | 2 | True | 0 | ROZPOCET
| VV |  | 2*1 |  | 2 | [13 empty] | VV | 2 | 2 | True | 0 | ROZPOCET
| VV |  | 6*2 |  | 12 | [13 empty] | VV | 2 | 2 | True | 0 | ROZPOCET
| VV |  | 6*2 |  | 12 | [13 empty] | VV | 2 | 2 | True | 0 | ROZPOCET
| VV |  | 2*1 |  | 2 | [13 empty] | VV | 2 | 2 | True | 0 | ROZPOCET
| VV |  | 2*2 |  | 4 | [13 empty] | VV | 2 | 2 | True | 0 | ROZPOCET
| VV |  | 10*2 |  | 20 | [13 empty] | VV | 2 | 2 | True | 0 | ROZPOCET
| VV |  | 1*1 |  | 1 | [13 empty] | VV | 2 | 2 | True | 0 | ROZPOCET
| VV |  | 2*1 |  | 2 | [13 empty] | VV | 2 | 2 | True | 0 | ROZPOCET
| VV |  | 1*3 |  | 3 | [13 empty] | VV | 2 | 2 | True | 0 | ROZPOCET
| VV |  | Súčet |  | 187 | [13 empty] | VV | 2 | 4 | True | 1 | ROZPOCET
12 | K | 968062355.S | Vybúranie drevených rámov okien dvojitých alebo zdvojených, -0,06200t - B1 až B18 | m2 | 332.19 |  | 0 |  |  |  | znížená |  | 0 | 0 | 0 | 0.062 | 20.5958 | 4 | K | 2 |  |  |  | ROZPOCET | [5 empty] | 0 | 0 | 0 | 0 | 0 | 2 | 0 | 4 | 1625159232
| VV |  | " Legenda búracích prác: | [15 empty] | VV | 2 | 1 | True | 0 | ROZPOCET
| VV |  | " Vyburanie okien drevenných | [15 empty] | VV | 2 | 1 | True | 0 | ROZPOCET
| VV |  | (2,4*2,1)*42 " B1 |  | 211.68 | [13 empty] | VV | 2 | 2 | True | 0 | ROZPOCET
| VV |  | (1,8*2,1)*6 " B2 |  | 22.68 | [13 empty] | VV | 2 | 2 | True | 0 | ROZPOCET
| VV |  | (1,2*1,2)*3 " B3 |  | 4.32 | [13 empty] | VV | 2 | 2 | True | 0 | ROZPOCET
| VV |  | (1,2*1,2)*3 " B4 |  | 4.32 | [13 empty] | VV | 2 | 2 | True | 0 | ROZPOCET
| VV |  | (0,9*0,9)*5 " B5 |  | 4.05 | [13 empty] | VV | 2 | 2 | True | 0 | ROZPOCET
| VV |  | (0,9*1,2)*16 " B6 |  | 17.28 | [13 empty] | VV | 2 | 2 | True | 0 | ROZPOCET
| VV |  | (1,2*2,1)*2 "B10 |  | 5.04 | [13 empty] | VV | 2 | 2 | True | 0 | ROZPOCET
| VV |  | (2,4*0,6)*6 " B11 |  | 8.64 | [13 empty] | VV | 2 | 2 | True | 0 | ROZPOCET
| VV |  | (0,9*0,6)*2 "B12 |  | 1.08 | [13 empty] | VV | 2 | 2 | True | 0 | ROZPOCET
| VV |  | (1,8*1,8)*2 " B13 |  | 6.48 | [13 empty] | VV | 2 | 2 | True | 0 | ROZPOCET
| VV |  | (2,4*1,8)*10 " B14 |  | 43.2 | [13 empty] | VV | 2 | 2 | True | 0 | ROZPOCET
| VV |  | (1,2*0,6)*1 " B16 |  | 0.72 | [13 empty] | VV | 2 | 2 | True | 0 | ROZPOCET
| VV |  | (0,9*0,6)*2 " B17 |  | 1.08 | [13 empty] | VV | 2 | 2 | True | 0 | ROZPOCET
| VV |  | (2,7*0,6)*1 " B18 |  | 1.62 | [13 empty] | VV | 2 | 2 | True | 0 | ROZPOCET
| VV |  | Medzisúčet 1PP, 1NP ,2NP |  | 332.19 | [13 empty] | VV | 2 | 3 | True | 0 | ROZPOCET
| VV | oknabur | Súčet |  | 332.19 | [13 empty] | VV | 2 | 4 | True | 1 | ROZPOCET
13 | K | 968062245.S | Vybúranie drevených rámov okien jednoduchých plochy -0,03100t - B38, B39 | m2 | 4.32 |  | 0 |  |  |  | znížená |  | 0 | 0 | 0 | 0.031 | 0.13392 | 4 | K | 2 |  |  |  | ROZPOCET | [5 empty] | 0 | 0 | 0 | 0 | 0 | 2 | 0 | 4 | -70692873
| VV |  | " Legenda búracích prác | [15 empty] | VV | 2 | 1 | True | 0 | ROZPOCET
| VV |  | " B38 | [15 empty] | VV | 2 | 1 | True | 0 | ROZPOCET
| VV |  | 2,4*1,2 " vys. okno int. |  | 2.88 | [13 empty] | VV | 2 | 2 | True | 0 | ROZPOCET
| VV |  | " B39 | [15 empty] | VV | 2 | 1 | True | 0 | ROZPOCET
| VV |  | 1,2*1,2 " okno int |  | 1.44 | [13 empty] | VV | 2 | 2 | True | 0 | ROZPOCET
| VV |  | Súčet |  | 4.32 | [13 empty] | VV | 2 | 4 | True | 1 | ROZPOCET
14 | K | 968061126.S | Vyvesenie dreveného dverného krídla do suti plochy nad 2 m2, -0,02700t - B28 až B32 | ks | 114 |  | 0 |  |  |  | znížená |  | 0 | 0 | 0 | 0.027 | 3.078 | 4 | K | 2 |  |  |  | ROZPOCET | [5 empty] | 0 | 0 | 0 | 0 | 0 | 2 | 0 | 4 | -1473584712
| VV |  | " zárubne interierové oc. | [15 empty] | VV | 2 | 1 | True | 0 | ROZPOCET
| VV |  | "dvere do sute | [15 empty] | VV | 2 | 1 | True | 0 | ROZPOCET
| VV |  | 22+4+29+10 " B24, B25,B26, B27 zárubna sa ponechá !!!! |  | 65 | [13 empty] | VV | 2 | 2 | True | 0 | ROZPOCET
| VV |  | 12 " B28 |  | 12 | [13 empty] | VV | 2 | 2 | True | 0 | ROZPOCET
| VV |  | 6 " B29 |  | 6 | [13 empty] | VV | 2 | 2 | True | 0 | ROZPOCET
| VV |  | 16 " B30 |  | 16 | [13 empty] | VV | 2 | 2 | True | 0 | ROZPOCET
| VV |  | 14 " B31 |  | 14 | [13 empty] | VV | 2 | 2 | True | 0 | ROZPOCET
| VV |  | 1 " B32 |  | 1 | [13 empty] | VV | 2 | 2 | True | 0 | ROZPOCET
| VV |  | v.č.A02 1NP |  | 114 | [13 empty] | VV | 2 | 3 | True | 0 | ROZPOCET
| VV |  | Súčet |  | 114 | [13 empty] | VV | 2 | 4 | True | 1 | ROZPOCET
| D | 9.2 | Ocelové konštrukcie - vybúranie |  |  |  | 0 | [5 empty] | 0 |  | 0 |  | 1.725 | 1 | D | 1 |  |  |  | ROZPOCET | [11 empty] | 0
15 | K | 976071111.S | Vybúranie kovových madiel a zábradlí, -0,03700t (na spätné použitie)- B9 v.č.A-05 rez A-A | m | 14 |  | 0 |  |  |  | znížená |  | 0 | 0 | 0 | 0 | 0 | 4 | K | 2 |  |  |  | ROZPOCET | [5 empty] | 0 | 0 | 0 | 0 | 0 | 2 | 0 | 4 | 1997078840
| VV |  | " B9 demontaž zábradlia | [15 empty] | VV | 2 | 1 | True | 0 | ROZPOCET
| VV |  | " po skratení kotv. prvkov zábradlia sa zabradlie spätne osadí na sch rameno !!!!! | [15 empty] | VV | 2 | 1 | True | 0 | ROZPOCET
| VV |  | 3,5*2 |  | 7 | [13 empty] | VV | 2 | 2 | True | 0 | ROZPOCET
| VV |  | 3,5*2 |  | 7 | [13 empty] | VV | 2 | 2 | True | 0 | ROZPOCET
| VV |  | Medzisúčet v.č.A-02 1np |  | 14 | [13 empty] | VV | 2 | 3 | True | 0 | ROZPOCET
| VV |  | Súčet ozn.L A06 |  | 14 | [13 empty] | VV | 2 | 4 | True | 1 | ROZPOCET
16 | K | 968071113.S | Vyvesenie kovového okenného krídla do suti -0,060t -B15 | ks | 1 |  | 0 |  |  |  | znížená |  | 0 | 0 | 0 | 0.06 | 0.06 | 4 | K | 2 |  |  |  | ROZPOCET | [5 empty] | 0 | 0 | 0 | 0 | 0 | 2 | 0 | 4 | -1361939220
| VV |  | 1 " B15 |  | 1 | [13 empty] | VV | 2 | 2 | True | 0 | ROZPOCET
| VV |  | Medzisúčet v.č.A-02 1NP |  | 1 | [13 empty] | VV | 2 | 3 | True | 0 | ROZPOCET
| VV |  | Súčet |  | 1 | [13 empty] | VV | 2 | 4 | True | 1 | ROZPOCET
17 | K | 968072246.S | Vybúranie kovových rámov okien jednoduchých -0,03400t -B15 | m2 | 1.44 |  | 0 |  |  |  | znížená |  | 0 | 0 | 0 | 0.034 | 0.04896 | 4 | K | 2 |  |  |  | ROZPOCET | [5 empty] | 0 | 0 | 0 | 0 | 0 | 2 | 0 | 4 | 1413025369
| VV |  | (1,2*1,2)*1 " B15 |  | 1.44 | [13 empty] | VV | 2 | 2 | True | 0 | ROZPOCET
| VV |  | Medzisúčet v.č.A-02 1NP |  | 1.44 | [13 empty] | VV | 2 | 3 | True | 0 | ROZPOCET
| VV |  | Súčet |  | 1.44 | [13 empty] | VV | 2 | 4 | True | 1 | ROZPOCET
18 | K | 968071116.Sx | Demontáž zárubní kovových dverí , 1 bm obvodu - 0,005t / B19 -B23, B28 -B32 | m | 323.2 |  | 0 |  |  |  | znížená |  | 0 | 0 | 0 | 0.005 | 1.616 | 4 | K | 2 |  |  |  | ROZPOCET | [5 empty] | 0 | 0 | 0 | 0 | 0 | 2 | 0 | 4 | -1976262471
| VV |  | " ext. oc. zárubne | [15 empty] | VV | 2 | 1 | True | 0 | ROZPOCET
| VV |  | (1,6+1,6+1,97+1,97)*1 " B19 |  | 7.14 | [13 empty] | VV | 2 | 2 | True | 0 | ROZPOCET
| VV |  | (0,9+0,9+1,97+1,97)*2 " B20 |  | 11.48 | [13 empty] | VV | 2 | 2 | True | 0 | ROZPOCET
| VV |  | (0,9+0,9+1,97+1,97)*1 " B21 |  | 5.74 | [13 empty] | VV | 2 | 2 | True | 0 | ROZPOCET
| VV |  | (0,9*0,9+1,97+1,97)*2 " B22 |  | 9.5 | [13 empty] | VV | 2 | 2 | True | 0 | ROZPOCET
| VV |  | (0,8+0,85+1,97+1,97)*2 " B23 |  | 11.18 | [13 empty] | VV | 2 | 2 | True | 0 | ROZPOCET
| VV |  | Medzisúčet |  | 45.04 | [13 empty] | VV | 2 | 3 | True | 0 | ROZPOCET
| VV |  | " zárubne interierové oc. | [15 empty] | VV | 2 | 1 | True | 0 | ROZPOCET
| VV |  | 0 " B24, B25,B26, B27 zárubna sa ponechá !!!! |  | 0 | [13 empty] | VV | 2 | 2 | True | 0 | ROZPOCET
| VV |  | (0,6+0,6+1,97+1,97)*12 " B28 |  | 61.68 | [13 empty] | VV | 2 | 2 | True | 0 | ROZPOCET
| VV |  | (1,45+1,45+1,97+1,97)*6 " B29 |  | 41.04 | [13 empty] | VV | 2 | 2 | True | 0 | ROZPOCET
| VV |  | (0,9+0,9+1,97+1,97)*16 " B30 |  | 91.84 | [13 empty] | VV | 2 | 2 | True | 0 | ROZPOCET
| VV |  | (0,85+0,8+1,97+1,97)*14 " B31 |  | 78.26 | [13 empty] | VV | 2 | 2 | True | 0 | ROZPOCET
| VV |  | (0,7+0,7+1,97+1,97)*1 " B32 |  | 5.34 | [13 empty] | VV | 2 | 2 | True | 0 | ROZPOCET
| VV |  | Medzisúčet |  | 278.16 | [13 empty] | VV | 2 | 3 | True | 0 | ROZPOCET
| VV |  | Súčet |  | 323.2 | [13 empty] | VV | 2 | 4 | True | 1 | ROZPOCET
| D | 9.3 | Buranie muriv |  |  |  | 0 | [5 empty] | 0 |  | 0.00038212 |  | 90.2669 | 1 | D | 1 |  |  |  | ROZPOCET | [11 empty] | 0
19 | K | 962031132.P | Búranie primúrovky z tehal z tehál pálených plných alebo dutých maloformátových na maltu vápennú alebo vápennocementovú hr. do 100 mm, -0,131 t | m2 | 40 |  | 0 |  |  |  | znížená |  | 0 | 0 | 0 | 0.131 | 5.24 | 4 | K | 2 |  |  |  | ROZPOCET | [5 empty] | 0 | 0 | 0 | 0 | 0 | 2 | 0 | 4 | 760770661
| VV |  | " ozn.U prímurovka hr150mm | [15 empty] | VV | 2 | 1 | True | 0 | ROZPOCET
| VV |  | " izolácia hydroizolácia steny sa ponechá 1pp | [15 empty] | VV | 2 | 1 | True | 0 | ROZPOCET
| VV |  | 0,65*(2,5+16,5+4,5+26,6)*1,2 |  | 39.078 | [13 empty] | VV | 2 | 2 | True | 0 | ROZPOCET
| VV |  | 0,922 |  | 0.922 | [13 empty] | VV | 2 | 2 | True | 0 | ROZPOCET
| VV |  | Medzisúčet |  | 40 | [13 empty] | VV | 2 | 3 | True | 0 | ROZPOCET
| VV |  | Súčet |  | 40 | [13 empty] | VV | 2 | 4 | True | 1 | ROZPOCET
20 | K | 962031132.S | Búranie priečok alebo vybúranie otvorov plochy nad 4 m2 z tehál pálených plných alebo dutých maloformátových na maltu vápennú alebo vápennocementovú hr. do 100 mm, -0,131 t | m2 | 14.218 |  | 0 |  |  |  | znížená |  | 0 | 0 | 0 | 0.131 | 1.8626 | 4 | K | 2 |  |  |  | ROZPOCET | [5 empty] | 0 | 0 | 0 | 0 | 0 | 2 | 0 | 4 | 1943305632
| VV |  | " v.3,25m | [15 empty] | VV | 2 | 1 | True | 0 | ROZPOCET
| VV |  | 3,25*3,79 "mč.102 |  | 12.318 | [13 empty] | VV | 2 | 2 | True | 0 | ROZPOCET
| VV |  | -1,45*2 |  | -2.9 | [13 empty] | VV | 2 | 2 | True | 0 | ROZPOCET
| VV |  | (1,2+1,2+1,2+1,2) "m.č.102otv. |  | 4.8 | [13 empty] | VV | 2 | 2 | True | 0 | ROZPOCET
| VV |  | Medzisúčet v.č.A-02 1NP BP |  | 14.218 | [13 empty] | VV | 2 | 3 | True | 0 | ROZPOCET
| VV |  | Súčet |  | 14.218 | [13 empty] | VV | 2 | 4 | True | 1 | ROZPOCET
21 | K | 962031133.S | Búranie priečok alebo vybúranie otvorov plochy nad 4 m2 z tehál pálených plných alebo dutých maloformátových na maltu vápennú alebo vápennocementovú hr. od 100 do 150 mm, -0,261t | m2 | 187.165 |  | 0 |  |  |  | znížená |  | 0 | 0 | 0 | 0.261 | 48.8501 | 4 | K | 2 |  |  |  | ROZPOCET | [5 empty] | 0 | 0 | 0 | 0 | 0 | 2 | 0 | 4 | 1648200932
| VV |  | " legenda materiálov | [15 empty] | VV | 2 | 1 | True | 0 | ROZPOCET
| VV |  | " burané konštrukcie všeobecne nie sú presne vyznačené | [15 empty] | VV | 2 | 1 | True | 0 | ROZPOCET
| VV |  | " V sanitárných priestoroch priečky murované z CD hr125mm | [15 empty] | VV | 2 | 1 | True | 0 | ROZPOCET
| VV |  | " 1PP | [15 empty] | VV | 2 | 1 | True | 0 | ROZPOCET
| VV |  | 2,1*(1,1*4+4,1) " m.č.003 |  | 17.85 | [13 empty] | VV | 2 | 2 | True | 0 | ROZPOCET
| VV |  | 3,25*(2,05+1,5+1,5+1,8) "m.č014 |  | 22.263 | [13 empty] | VV | 2 | 2 | True | 0 | ROZPOCET
| VV |  | -0,6*2*2 |  | -2.4 | [13 empty] | VV | 2 | 2 | True | 0 | ROZPOCET
| VV |  | 3,25*(3,2+2,65+1,8) "m.č.012 |  | 24.863 | [13 empty] | VV | 2 | 2 | True | 0 | ROZPOCET
| VV |  | -(0,8*2+0,6*2+0,6*2) |  | -4 | [13 empty] | VV | 2 | 2 | True | 0 | ROZPOCET
| VV |  | 2,1*(1,2+1,2) "m.č.012 vr. KO +omietka |  | 5.04 | [13 empty] | VV | 2 | 2 | True | 0 | ROZPOCET
| VV |  | 3,25*(0,4+0,4) "m.č.013 |  | 2.6 | [13 empty] | VV | 2 | 2 | True | 0 | ROZPOCET
| VV |  | Medzisúčet v.č.A-01 1PP BP |  | 66.216 | [13 empty] | VV | 2 | 3 | True | 0 | ROZPOCET
| VV |  | " 1NP | [15 empty] | VV | 2 | 1 | True | 0 | ROZPOCET
| VV |  | 3,25*(0,4+0,63) " m.č.107 |  | 3.348 | [13 empty] | VV | 2 | 2 | True | 0 | ROZPOCET
| VV |  | 3,25*(0,4+0,5) "m.č.118 |  | 2.925 | [13 empty] | VV | 2 | 2 | True | 0 | ROZPOCET
| VV |  | (0,9*2,05)*2 "m.č.116,115 |  | 3.69 | [13 empty] | VV | 2 | 2 | True | 0 | ROZPOCET
| VV |  | 3,25*(3,2+3,2) "m.č.122 |  | 20.8 | [13 empty] | VV | 2 | 2 | True | 0 | ROZPOCET
| VV |  | -(2,4*1,2) |  | -2.88 | [13 empty] | VV | 2 | 2 | True | 0 | ROZPOCET
| VV |  | 3,25*(0,6+0,7+0,6) |  | 6.175 | [13 empty] | VV | 2 | 2 | True | 0 | ROZPOCET
| VV |  | 3,25*(1,2+1,2+1,8+1,8) " m.č.138,139 |  | 19.5 | [13 empty] | VV | 2 | 2 | True | 0 | ROZPOCET
| VV |  | -(0,6*2)*2 |  | -2.4 | [13 empty] | VV | 2 | 2 | True | 0 | ROZPOCET
| VV |  | 3,25*2 "m.č.139 |  | 6.5 | [13 empty] | VV | 2 | 2 | True | 0 | ROZPOCET
| VV |  | -0,8*2 |  | -1.6 | [13 empty] | VV | 2 | 2 | True | 0 | ROZPOCET
| VV |  | 3,25*2,95" m.č.141/142 |  | 9.588 | [13 empty] | VV | 2 | 2 | True | 0 | ROZPOCET
| VV |  | 0,9*2,05 " m.č.130/141 |  | 1.845 | [13 empty] | VV | 2 | 2 | True | 0 | ROZPOCET
| VV |  | (1,2*1,2) "m.č.152 |  | 1.44 | [13 empty] | VV | 2 | 2 | True | 0 | ROZPOCET
| VV |  | Medzisúčet v.č.A-02 1NP BP |  | 68.931 | [13 empty] | VV | 2 | 3 | True | 0 | ROZPOCET
| VV |  | " 2NP | [15 empty] | VV | 2 | 1 | True | 0 | ROZPOCET
| VV |  | 3,25*(0,63+0,4) "mč. 203 |  | 3.348 | [13 empty] | VV | 2 | 2 | True | 0 | ROZPOCET
| VV |  | 3,25*1,3 |  | 4.225 | [13 empty] | VV | 2 | 2 | True | 0 | ROZPOCET
| VV |  | -(0,6*2) |  | -1.2 | [13 empty] | VV | 2 | 2 | True | 0 | ROZPOCET
| VV |  | 3,25*(0,4+0,4) |  | 2.6 | [13 empty] | VV | 2 | 2 | True | 0 | ROZPOCET
| VV |  | 3,25*4,1 "mč.206/204 |  | 13.325 | [13 empty] | VV | 2 | 2 | True | 0 | ROZPOCET
| VV |  | 0,9*2 " otv. |  | 1.8 | [13 empty] | VV | 2 | 2 | True | 0 | ROZPOCET
| VV |  | 2,1*(1,12+1,18+1,12) " mč.207 |  | 7.182 | [13 empty] | VV | 2 | 2 | True | 0 | ROZPOCET
| VV |  | 2,1*1 |  | 2.1 | [13 empty] | VV | 2 | 2 | True | 0 | ROZPOCET
| VV |  | 0,9*2,05 "m.č.209/208 |  | 1.845 | [13 empty] | VV | 2 | 2 | True | 0 | ROZPOCET
| VV |  | 3,25*(0,4+0,4) "m.č.209 |  | 2.6 | [13 empty] | VV | 2 | 2 | True | 0 | ROZPOCET
| VV |  | 0,9*2,05 " m.č.210/211 |  | 1.845 | [13 empty] | VV | 2 | 2 | True | 0 | ROZPOCET
| VV |  | 1*2,05 "m.č.211 |  | 2.05 | [13 empty] | VV | 2 | 2 | True | 0 | ROZPOCET
| VV |  | 3,25*(0,4+0,63) "m.č.212 |  | 3.348 | [13 empty] | VV | 2 | 2 | True | 0 | ROZPOCET
| VV |  | 1*2,05 "m.č.211/201b |  | 2.05 | [13 empty] | VV | 2 | 2 | True | 0 | ROZPOCET
| VV |  | 3,25*2,4 "m.č.201b |  | 7.8 | [13 empty] | VV | 2 | 2 | True | 0 | ROZPOCET
| VV |  | -1,45*2 |  | -2.9 | [13 empty] | VV | 2 | 2 | True | 0 | ROZPOCET
| VV |  | Medzisúčet v.č.A-03 2NP BP |  | 52.018 | [13 empty] | VV | 2 | 3 | True | 0 | ROZPOCET
| VV |  | Súčet |  | 187.165 | [13 empty] | VV | 2 | 4 | True | 1 | ROZPOCET
22 | K | 97105500R1 | Rezanie konštrukcií z tehal hr.150mm otvorov stenovou pílou -0,00960t | m | 28.495 |  | 0 |  |  |  | znížená |  | 0 | 1.341e-05 | 0.00038212 | 0.0096 | 0.27355 | 4 | K | 2 |  |  |  | ROZPOCET | [5 empty] | 0 | 0 | 0 | 0 | 0 | 2 | 0 | 4 | 993106182
| VV |  | " rezanie otvorov pre nové dvere v stenách | [15 empty] | VV | 2 | 1 | True | 0 | ROZPOCET
| VV |  | (1,2+1,2+1,2+1,2) "m.č.102otv. |  | 4.8 | [13 empty] | VV | 2 | 2 | True | 0 | ROZPOCET
| VV |  | (2,05+0,9+2,05)*2 "m.č.116,115 |  | 10 | [13 empty] | VV | 2 | 2 | True | 0 | ROZPOCET
| VV |  | (2,05+0,9*2,05) " m.č.130/141 |  | 3.895 | [13 empty] | VV | 2 | 2 | True | 0 | ROZPOCET
| VV |  | (1,2+1,2+1,2+1,2) "m.č.152 nové okno |  | 4.8 | [13 empty] | VV | 2 | 2 | True | 0 | ROZPOCET
| VV |  | Medzisúčet v.č.A-02 1NP BP |  | 23.495 | [13 empty] | VV | 2 | 3 | True | 0 | ROZPOCET
| VV |  | (2,05+0,9+2,05) " m.č.206/205 |  | 5 | [13 empty] | VV | 2 | 2 | True | 0 | ROZPOCET
| VV |  | Medzisúčet v..A-03 2NP BP |  | 5 | [13 empty] | VV | 2 | 3 | True | 0 | ROZPOCET
| VV |  | Súčet |  | 28.495 | [13 empty] | VV | 2 | 4 | True | 1 | ROZPOCET
23 | K | 962031147.S | Búranie priečok alebo vybúranie otvorov plochy nad 4 m2 z tvárnic siporex, na akúkoľvek maltu, hr. od 150 do 200 mm, -0,149 t | m2 | 228.461 |  | 0 |  |  |  | znížená |  | 0 | 0 | 0 | 0.149 | 34.0407 | 4 | K | 2 |  |  |  | ROZPOCET | [5 empty] | 0 | 0 | 0 | 0 | 0 | 2 | 0 | 4 | -2088073653
| VV |  | "Legenda materiálov | [15 empty] | VV | 2 | 1 | True | 0 | ROZPOCET
| VV |  | " Búrané priečky všeobecne | [15 empty] | VV | 2 | 1 | True | 0 | ROZPOCET
| VV |  | " priečky SIPOREX hr125mm | [15 empty] | VV | 2 | 1 | True | 0 | ROZPOCET
| VV |  | " 1PP | [15 empty] | VV | 2 | 1 | True | 0 | ROZPOCET
| VV |  | 0,7*2,05 "m.č.006 |  | 1.435 | [13 empty] | VV | 2 | 2 | True | 0 | ROZPOCET
| VV |  | 0,9*2,05 " m.č.005 |  | 1.845 | [13 empty] | VV | 2 | 2 | True | 0 | ROZPOCET
| VV |  | 3,25*2,625 "M.č.009/010 |  | 8.531 | [13 empty] | VV | 2 | 2 | True | 0 | ROZPOCET
| VV |  | 3,25*2,5 "m.č.016/0,17 |  | 8.125 | [13 empty] | VV | 2 | 2 | True | 0 | ROZPOCET
| VV |  | 3,25*2,55 |  | 8.288 | [13 empty] | VV | 2 | 2 | True | 0 | ROZPOCET
| VV |  | 0,9*2,05 "m.č.018b |  | 1.845 | [13 empty] | VV | 2 | 2 | True | 0 | ROZPOCET
| VV |  | 3,25*1,15 "m.č.034 |  | 3.738 | [13 empty] | VV | 2 | 2 | True | 0 | ROZPOCET
| VV |  | -(0,8*2) |  | -1.6 | [13 empty] | VV | 2 | 2 | True | 0 | ROZPOCET
| VV |  | 1*2,05 "m.č.043 |  | 2.05 | [13 empty] | VV | 2 | 2 | True | 0 | ROZPOCET
| VV |  | 3,25*1,1 "m.č.043 |  | 3.575 | [13 empty] | VV | 2 | 2 | True | 0 | ROZPOCET
| VV |  | 1,185*3 "m.č.045/0,32 |  | 3.555 | [13 empty] | VV | 2 | 2 | True | 0 | ROZPOCET
| VV |  | 3,25*(7,6+3,5+3,5) "m.č.048,049 |  | 47.45 | [13 empty] | VV | 2 | 2 | True | 0 | ROZPOCET
| VV |  | -(0,9*2)*3 |  | -5.4 | [13 empty] | VV | 2 | 2 | True | 0 | ROZPOCET
| VV |  | 1*2,05 "m.č.046 |  | 2.05 | [13 empty] | VV | 2 | 2 | True | 0 | ROZPOCET
| VV |  | Medzisúčet v.č.A-01 1PP |  | 85.487 | [13 empty] | VV | 2 | 3 | True | 0 | ROZPOCET
| VV |  | " 1NP | [15 empty] | VV | 2 | 1 | True | 0 | ROZPOCET
| VV |  | (0,9*2,1)*3 " m.č.109,111, m.č.112 |  | 5.67 | [13 empty] | VV | 2 | 2 | True | 0 | ROZPOCET
| VV |  | (0,7*2,05) "m.č.118 |  | 1.435 | [13 empty] | VV | 2 | 2 | True | 0 | ROZPOCET
| VV |  | 3,25*(1,87+3,075+5,6+4,7+1,7) " m.č.123,131, VZT |  | 55.071 | [13 empty] | VV | 2 | 2 | True | 0 | ROZPOCET
| VV |  | -(0,8*2)*2 |  | -3.2 | [13 empty] | VV | 2 | 2 | True | 0 | ROZPOCET
| VV |  | 3,25*(1,65+2,95) "m.č.124 |  | 14.95 | [13 empty] | VV | 2 | 2 | True | 0 | ROZPOCET
| VV |  | -0,9*2 |  | -1.8 | [13 empty] | VV | 2 | 2 | True | 0 | ROZPOCET
| VV |  | 1,25*3,25+0,9*2,05 " m.č.126 |  | 5.908 | [13 empty] | VV | 2 | 2 | True | 0 | ROZPOCET
| VV |  | 0,9*2,05 " m.č.141/130 |  | 1.845 | [13 empty] | VV | 2 | 2 | True | 0 | ROZPOCET
| VV |  | 0,9*2,05 "m.č.146/150 |  | 1.845 | [13 empty] | VV | 2 | 2 | True | 0 | ROZPOCET
| VV |  | 3,25*1,2 "m.č.150/145 |  | 3.9 | [13 empty] | VV | 2 | 2 | True | 0 | ROZPOCET
| VV |  | -0,9*2 |  | -1.8 | [13 empty] | VV | 2 | 2 | True | 0 | ROZPOCET
| VV |  | Medzisúčet v.č.A-02 1NP BP |  | 83.824 | [13 empty] | VV | 2 | 3 | True | 0 | ROZPOCET
| VV |  | " 2NP | [15 empty] | VV | 2 | 1 | True | 0 | ROZPOCET
| VV |  | 3,25*(4,2) " m.č.204/206 |  | 13.65 | [13 empty] | VV | 2 | 2 | True | 0 | ROZPOCET
| VV |  | 3,25*2,4 " m.č.201b/201a |  | 7.8 | [13 empty] | VV | 2 | 2 | True | 0 | ROZPOCET
| VV |  | Medzisúčet v.č.A-03 2NP BP |  | 21.45 | [13 empty] | VV | 2 | 3 | True | 0 | ROZPOCET
| VV |  | "vyburanie stien pre hydranty | [15 empty] | VV | 2 | 1 | True | 0 | ROZPOCET
| VV |  | 3,25*(0,4+0,4+0,6+0,3+0,3) " m.č.018b |  | 6.5 | [13 empty] | VV | 2 | 2 | True | 0 | ROZPOCET
| VV |  | 3,25*(0,8+0,4+0,4) "m.č.039 |  | 5.2 | [13 empty] | VV | 2 | 2 | True | 0 | ROZPOCET
| VV |  | 3,25*(0,4+0,4+0,6+0,3+0,3) " m.č.109 |  | 6.5 | [13 empty] | VV | 2 | 2 | True | 0 | ROZPOCET
| VV |  | 3,25*(0,4+0,4+0,6+0,3+0,3) " m.č.137 |  | 6.5 | [13 empty] | VV | 2 | 2 | True | 0 | ROZPOCET
| VV |  | 3,25*(0,4+0,4+0,6+0,3+0,3) " m.č.211 |  | 6.5 | [13 empty] | VV | 2 | 2 | True | 0 | ROZPOCET
| VV |  | 3,25*(0,4+0,4+0,6+0,3+0,3) " m.č.201a |  | 6.5 | [13 empty] | VV | 2 | 2 | True | 0 | ROZPOCET
| VV |  | Medzisúčet pož. profesie |  | 37.7 | [13 empty] | VV | 2 | 3 | True | 0 | ROZPOCET
| VV |  | Súčet |  | 228.461 | [13 empty] | VV | 2 | 4 | True | 1 | ROZPOCET
24 | K | 3400010R1 | Rezanie otvorov v stenach siporex hr.150mm | m | 88.09 |  | 0 |  |  |  | znížená |  | 0 | 0 | 0 | 0 | 0 | 4 | K | 2 |  |  |  | ROZPOCET | [5 empty] | 0 | 0 | 0 | 0 | 0 | 2 | 0 | 4 | 1569032378
| VV |  | " rezanie otvorov v stenách | [15 empty] | VV | 2 | 1 | True | 0 | ROZPOCET
| VV |  | " 1PP | [15 empty] | VV | 2 | 1 | True | 0 | ROZPOCET
| VV |  | (2,1+0,7+2,1) "m.č.006 |  | 4.9 | [13 empty] | VV | 2 | 2 | True | 0 | ROZPOCET
| VV |  | (2,1+0,9+2,1) "m.č.005 |  | 5.1 | [13 empty] | VV | 2 | 2 | True | 0 | ROZPOCET
| VV |  | (3,25+3,25) "m.č.009/010 |  | 6.5 | [13 empty] | VV | 2 | 2 | True | 0 | ROZPOCET
| VV |  | (3,25+3,25) " mč.017*016 |  | 6.5 | [13 empty] | VV | 2 | 2 | True | 0 | ROZPOCET
| VV |  | 2,05+0,9+2,05 "m.č.018b |  | 5 | [13 empty] | VV | 2 | 2 | True | 0 | ROZPOCET
| VV |  | 2,05+1+2,05 "m.č.043 |  | 5.1 | [13 empty] | VV | 2 | 2 | True | 0 | ROZPOCET
| VV |  | 1,185+3+1,185 "m.č.045/032 |  | 5.37 | [13 empty] | VV | 2 | 2 | True | 0 | ROZPOCET
| VV |  | 2,05+1+2,05 " m.č.046 |  | 5.1 | [13 empty] | VV | 2 | 2 | True | 0 | ROZPOCET
| VV |  | Medzisúčet v.č.A01 1PP BP |  | 43.57 | [13 empty] | VV | 2 | 3 | True | 0 | ROZPOCET
| VV |  | " 1NP | [15 empty] | VV | 2 | 1 | True | 0 | ROZPOCET
| VV |  | (1,2+1,2+1,2+1,2) "m.č.102otv. |  | 4.8 | [13 empty] | VV | 2 | 2 | True | 0 | ROZPOCET
| VV |  | (2,1+0,9*2,1)*3 " m.č.109,11, m.č.112 |  | 11.97 | [13 empty] | VV | 2 | 2 | True | 0 | ROZPOCET
| VV |  | (3,25+1,25+3,25) " m.č.126 |  | 7.75 | [13 empty] | VV | 2 | 2 | True | 0 | ROZPOCET
| VV |  | (2,05+0,9+2,05) " m.č.126 |  | 5 | [13 empty] | VV | 2 | 2 | True | 0 | ROZPOCET
| VV |  | Medzisúčet v.č.A-02 1NP BP |  | 29.52 | [13 empty] | VV | 2 | 3 | True | 0 | ROZPOCET
| VV |  | " 2NP | [15 empty] | VV | 2 | 1 | True | 0 | ROZPOCET
| VV |  | (2,05+0,9+2,05) "m.č.208/209 |  | 5 | [13 empty] | VV | 2 | 2 | True | 0 | ROZPOCET
| VV |  | (2,05+0,9+2,05) "m.č.211/212 |  | 5 | [13 empty] | VV | 2 | 2 | True | 0 | ROZPOCET
| VV |  | (2,05+0,9+2,05) "m.č.201b/211 |  | 5 | [13 empty] | VV | 2 | 2 | True | 0 | ROZPOCET
| VV |  | Medzisúčet v.č.A-03 2NP BP |  | 15 | [13 empty] | VV | 2 | 3 | True | 0 | ROZPOCET
| VV |  | Súčet |  | 88.09 | [13 empty] | VV | 2 | 4 | True | 1 | ROZPOCET
| D | 9.4 | Buranie podlah |  |  |  | 0 | [5 empty] | 0 |  | 0.015073 |  | 83.1519 | 1 | D | 1 |  |  |  | ROZPOCET | [11 empty] | 0
25 | K | 965042231.S | Búranie mazanín,betón m.č.003, m.č.102 -2,20000t | m3 | 3.239 |  | 0 |  |  |  | znížená |  | 0 | 0 | 0 | 2.2 | 7.1258 | 4 | K | 2 |  |  |  | ROZPOCET | [5 empty] | 0 | 0 | 0 | 0 | 0 | 2 | 0 | 4 | 1861030621
| VV |  | " m.č. 003 nadb. prah | [15 empty] | VV | 2 | 1 | True | 0 | ROZPOCET
| VV |  | 0,2*0,3*5 |  | 0.3 | [13 empty] | VV | 2 | 2 | True | 0 | ROZPOCET
| VV |  | " m.č.102 vyburanie žlabu pre umývanie obuvi | [15 empty] | VV | 2 | 1 | True | 0 | ROZPOCET
| VV |  | Medzisúčet |  | 0.3 | [13 empty] | VV | 2 | 3 | True | 0 | ROZPOCET
| VV |  | 0,5*(0,45*3,79) |  | 0.853 | [13 empty] | VV | 2 | 2 | True | 0 | ROZPOCET
| VV |  | " m.č.030 BZ | [15 empty] | VV | 2 | 1 | True | 0 | ROZPOCET
| VV |  | 0,1*(1,5*1,8)*2 |  | 0.54 | [13 empty] | VV | 2 | 2 | True | 0 | ROZPOCET
| VV |  | " m.č.046 | [15 empty] | VV | 2 | 1 | True | 0 | ROZPOCET
| VV |  | 0,43*(2,5*1,23) |  | 1.322 | [13 empty] | VV | 2 | 2 | True | 0 | ROZPOCET
| VV |  | 0,1*(1*0,9) |  | 0.09 | [13 empty] | VV | 2 | 2 | True | 0 | ROZPOCET
| VV |  | "m,.č,038 | [15 empty] | VV | 2 | 1 | True | 0 | ROZPOCET
| VV |  | 0,15*(0,67*1,33) |  | 0.134 | [13 empty] | VV | 2 | 2 | True | 0 | ROZPOCET
| VV |  | Medzisúčet |  | 2.939 | [13 empty] | VV | 2 | 3 | True | 0 | ROZPOCET
| VV |  | Súčet |  | 3.239 | [13 empty] | VV | 2 | 4 | True | 1 | ROZPOCET
26 | K | 965043421.S | Búranie podkladov pod dlažby, liatych dlažieb a mazanín,betón s poterom, hr.do 150 mm, plochy do 1 m2 -2,20000t | m3 | 4.568 |  | 0 |  |  |  | znížená |  | 0 | 0 | 0 | 2.2 | 10.0496 | 4 | K | 2 |  |  |  | ROZPOCET | [5 empty] | 0 | 0 | 0 | 0 | 0 | 2 | 0 | 4 | -1292996052
| VV |  | 3*0,2 " m.č.003 podlaha v spáde |  | 0.6 | [13 empty] | VV | 2 | 2 | True | 0 | ROZPOCET
| VV |  | Medzisúčet1PP BP |  | 0.6 | [13 empty] | VV | 2 | 3 | True | 0 | ROZPOCET
| VV |  | 3*0,2" m.č.113podlaha v spade |  | 0.6 | [13 empty] | VV | 2 | 2 | True | 0 | ROZPOCET
| VV |  | 3*0,2 " m.č.122 podlaha v spáde |  | 0.6 | [13 empty] | VV | 2 | 2 | True | 0 | ROZPOCET
| VV |  | 3*0,2 " m.č.123 podlaha v spade |  | 0.6 | [13 empty] | VV | 2 | 2 | True | 0 | ROZPOCET
| VV |  | 7,65*0,2" m.č1,29 podlaha v spade |  | 1.53 | [13 empty] | VV | 2 | 2 | True | 0 | ROZPOCET
| VV |  | 1,34*0,2 " m.č.134 podlaha v spade |  | 0.268 | [13 empty] | VV | 2 | 2 | True | 0 | ROZPOCET
| VV |  | Medzisúčet 1NP BP |  | 3.598 | [13 empty] | VV | 2 | 3 | True | 0 | ROZPOCET
| VV |  | 0,3*1,12*1,1" m.č.207 podlaha v spade sprcha |  | 0.37 | [13 empty] | VV | 2 | 2 | True | 0 | ROZPOCET
| VV |  | Medzisúčet 2NP BP |  | 0.37 | [13 empty] | VV | 2 | 3 | True | 0 | ROZPOCET
| VV |  | Súčet rez.položka |  | 4.568 | [13 empty] | VV | 2 | 4 | True | 1 | ROZPOCET
27 | K | 963014dem | Búranie uprava výšky stupnov schodísk -0,07300t - B36 | HZS | 5 |  | 0 |  |  |  | znížená |  | 0 | 0 | 0 | 0.073 | 0.365 | 4 | K | 2 |  |  |  | ROZPOCET | [5 empty] | 0 | 0 | 0 | 0 | 0 | 2 | 0 | 4 | -1585902750
| VV |  | " B36 | [15 empty] | VV | 2 | 1 | True | 0 | ROZPOCET
| VV |  | 5 |  | 5 | [13 empty] | VV | 2 | 2 | True | 0 | ROZPOCET
| VV |  | Medzisúčet v.č.A-02 |  | 5 | [13 empty] | VV | 2 | 3 | True | 0 | ROZPOCET
| VV |  | Súčet |  | 5 | [13 empty] | VV | 2 | 4 | True | 1 | ROZPOCET
28 | K | 965081812xR1 | Búranie dlažieb, KERAMICKÝCH, hr. nad 10 mm, vr.malty hr.12mm vr. keram.soklíkov -0,10500t - B42 | m2 | 414.332 |  | 0 |  |  |  | znížená |  | 0 | 0 | 0 | 0.105 | 43.5049 | 4 | K | 2 |  |  |  | ROZPOCET | [5 empty] | 0 | 0 | 0 | 0 | 0 | 2 | 0 | 4 | -1417581055
| VV |  | " B42 | [15 empty] | VV | 2 | 1 | True | 0 | ROZPOCET
| VV |  | " vybúranie keramickej dlažby 8mm + malta hr.12mm celkom20mm !!! | [15 empty] | VV | 2 | 1 | True | 0 | ROZPOCET
| VV |  | " Ak sa budú burať keramické dlažby tak sa odstránia keramické soklíky v.100mm | [15 empty] | VV | 2 | 1 | True | 0 | ROZPOCET
| VV |  | " Rpoložka | [15 empty] | VV | 2 | 1 | True | 0 | ROZPOCET
| VV |  | " 1PP | [15 empty] | VV | 2 | 1 | True | 0 | ROZPOCET
| VV |  | 15,83+2,5+1,47+17,15+16,96+11,27+2,97+3,12+1,26+2,4+8,75+3,99+3,53+1,19+3,46+8,29+10,67+10,60 |  | 125.41 | [13 empty] | VV | 2 | 2 | True | 0 | ROZPOCET
| VV |  | 125,41*0,2 "sokliky |  | 25.082 | [13 empty] | VV | 2 | 2 | True | 0 | ROZPOCET
| VV | B42kerdlažba1PP | Medzisúčet v.č.A-01 1PP BP |  | 150.492 | [13 empty] | VV | 2 | 3 | True | 0 | ROZPOCET
| VV |  | " 1NP | [15 empty] | VV | 2 | 1 | True | 0 | ROZPOCET
| VV |  | 9,78+18,82+18,48+5,08+9,17+17,85+3,86+3,86+13,27+33,92 |  | 134.09 | [13 empty] | VV | 2 | 2 | True | 0 | ROZPOCET
| VV |  | 5,68+5,67+5,88+6,21+4,28+4,57+11,66+4,27+9,75+3,45+3,59 |  | 65.01 | [13 empty] | VV | 2 | 2 | True | 0 | ROZPOCET
| VV |  | " sokliky | [15 empty] | VV | 2 | 1 | True | 0 | ROZPOCET
| VV | B42kerdlažba1NP | Medzisúčet v.č.A-02 1NP BP |  | 199.1 | [13 empty] | VV | 2 | 3 | True | 0 | ROZPOCET
| VV |  | " 2NP | [15 empty] | VV | 2 | 1 | True | 0 | ROZPOCET
| VV |  | 3,89+20,49+5,13+6,3+18,14 |  | 53.95 | [13 empty] | VV | 2 | 2 | True | 0 | ROZPOCET
| VV |  | 53,95*0,2 "soklíky |  | 10.79 | [13 empty] | VV | 2 | 2 | True | 0 | ROZPOCET
| VV | B42kerdlažba2NP | Medzisúčet v.č.A-03 1NP BP |  | 64.74 | [13 empty] | VV | 2 | 3 | True | 0 | ROZPOCET
| VV |  | Súčet |  | 414.332 | [13 empty] | VV | 2 | 4 | True | 1 | ROZPOCET
29 | K | 965081812R1 | Búranie poterov 25mm poter , -0,06500t -B43 | m2 | 22.804 |  | 0 |  |  |  | znížená |  | 0 | 0 | 0 | 0.065 | 1.4823 | 4 | K | 2 |  |  |  | ROZPOCET | [5 empty] | 0 | 0 | 0 | 0 | 0 | 2 | 0 | 4 | -124118808
| VV |  | " B43 | [15 empty] | VV | 2 | 1 | True | 0 | ROZPOCET
| VV |  | " cementový poter hr.25mm | [15 empty] | VV | 2 | 1 | True | 0 | ROZPOCET
| VV |  | B43podlPVC1np |  | 22.804 | [13 empty] | VV | 2 | 2 | True | 0 | ROZPOCET
| VV |  | Medzisúčet v.č.A-02 1NP BP |  | 22.804 | [13 empty] | VV | 2 | 3 | True | 0 | ROZPOCET
| VV |  | Súčet |  | 22.804 | [13 empty] | VV | 2 | 4 | True | 1 | ROZPOCET
30 | K | 965044201R1 | Brúsenie existujúcich betónových podláh, zbrúsenie hrúbky do 3 mm -0,00600t - B41, B42, B43 | m2 | 1262.803 |  | 0 |  |  |  | znížená |  | 0 | 1e-05 | 0.012628 | 0.006 | 7.5768 | 4 | K | 2 |  |  |  | ROZPOCET | [5 empty] | 0 | 0 | 0 | 0 | 0 | 2 | 0 | 4 | -1342817715
| VV |  | " skontroluje a odsúhlasí stav. dozor !!!! | [15 empty] | VV | 2 | 1 | True | 0 | ROZPOCET
| VV |  | " B41 | [15 empty] | VV | 2 | 1 | True | 0 | ROZPOCET
| VV |  | " odtránenie teralitu hr.5mm - zbrúsenie podlah do roviny | [15 empty] | VV | 2 | 1 | True | 0 | ROZPOCET
| VV |  | B41podlPVC1PP |  | 138.84 | [13 empty] | VV | 2 | 2 | True | 0 | ROZPOCET
| VV |  | B41podlPVC1np |  | 288.97 | [13 empty] | VV | 2 | 2 | True | 0 | ROZPOCET
| VV |  | B41podlPVC2NP |  | 367.83 | [13 empty] | VV | 2 | 2 | True | 0 | ROZPOCET
| VV |  | Medzisúčet B41 celkom |  | 795.64 | [13 empty] | VV | 2 | 3 | True | 0 | ROZPOCET
| VV |  | " B42 | [15 empty] | VV | 2 | 1 | True | 0 | ROZPOCET
| VV |  | " vybúranie keramickej dlažby 8mm + malta hr.12mm celkom20mm !!! | [15 empty] | VV | 2 | 1 | True | 0 | ROZPOCET
| VV |  | " Ak sa budú burať keramické dlažby tak sa odstránia keramické soklíky v.100mm | [15 empty] | VV | 2 | 1 | True | 0 | ROZPOCET
| VV |  | " zbrúsenie podlah 5mm do roviny | [15 empty] | VV | 2 | 1 | True | 0 | ROZPOCET
| VV |  | B42kerdlažba1PP |  | 150.492 | [13 empty] | VV | 2 | 2 | True | 0 | ROZPOCET
| VV |  | B42kerdlažba1NP |  | 199.1 | [13 empty] | VV | 2 | 2 | True | 0 | ROZPOCET
| VV |  | B42kerdlažba2NP |  | 64.74 | [13 empty] | VV | 2 | 2 | True | 0 | ROZPOCET
| VV |  | Medzisúčet B42 celkom |  | 414.332 | [13 empty] | VV | 2 | 3 | True | 0 | ROZPOCET
| VV |  | " B43 | [15 empty] | VV | 2 | 1 | True | 0 | ROZPOCET
| VV |  | " odstránenie podlah PVC s podložkou ? | [15 empty] | VV | 2 | 1 | True | 0 | ROZPOCET
| VV |  | " odtránenie teralitu hr.5mm | [15 empty] | VV | 2 | 1 | True | 0 | ROZPOCET
| VV |  | " cementový poter hr.25mm | [15 empty] | VV | 2 | 1 | True | 0 | ROZPOCET
| VV |  | 0 " 1PP |  | 0 | [13 empty] | VV | 2 | 2 | True | 0 | ROZPOCET
| VV |  | B43podlPVC1np |  | 22.804 | [13 empty] | VV | 2 | 2 | True | 0 | ROZPOCET
| VV |  | B43podlPVC2np |  | 30.027 | [13 empty] | VV | 2 | 2 | True | 0 | ROZPOCET
| VV |  | Medzisúčet B 43 celkom |  | 52.831 | [13 empty] | VV | 2 | 3 | True | 0 | ROZPOCET
| VV |  | Súčet |  | 1262.803 | [13 empty] | VV | 2 | 4 | True | 1 | ROZPOCET
31 | K | 965044291R1 | Príplatok k brúseniu existujúcich betónových podláh, za každý ďalší 1 mm hrúbky -0,00200t -B41,B42,B43 | m2 | 2525.606 |  | 0 |  |  |  | znížená |  | 0 | 0 | 0 | 0.002 | 5.0512 | 4 | K | 2 |  |  |  | ROZPOCET | [5 empty] | 0 | 0 | 0 | 0 | 0 | 2 | 0 | 4 | -146389345
| VV |  | " B41 | [15 empty] | VV | 2 | 1 | True | 0 | ROZPOCET
| VV |  | " odtránenie teralitu hr.5mm - brúsenie podlah | [15 empty] | VV | 2 | 1 | True | 0 | ROZPOCET
| VV |  | B41podlPVC1PP*2 |  | 277.68 | [13 empty] | VV | 2 | 2 | True | 0 | ROZPOCET
| VV |  | B41podlPVC1np*2 |  | 577.94 | [13 empty] | VV | 2 | 2 | True | 0 | ROZPOCET
| VV |  | B41podlPVC2NP*2 |  | 735.66 | [13 empty] | VV | 2 | 2 | True | 0 | ROZPOCET
| VV |  | Medzisúčet B 41 celkom |  | 1591.28 | [13 empty] | VV | 2 | 3 | True | 0 | ROZPOCET
| VV |  | " B42 | [15 empty] | VV | 2 | 1 | True | 0 | ROZPOCET
| VV |  | " vybúranie keramickej dlažby 8mm + malta hr.12mm celkom20mm !!! | [15 empty] | VV | 2 | 1 | True | 0 | ROZPOCET
| VV |  | " Ak sa budú burať keramické dlažby tak sa odstránia keramické soklíky v.100mm | [15 empty] | VV | 2 | 1 | True | 0 | ROZPOCET
| VV |  | " zbrúsenie podlah hr.5mm do roviny | [15 empty] | VV | 2 | 1 | True | 0 | ROZPOCET
| VV |  | B42kerdlažba1PP*2 |  | 300.984 | [13 empty] | VV | 2 | 2 | True | 0 | ROZPOCET
| VV |  | B42kerdlažba1NP*2 |  | 398.2 | [13 empty] | VV | 2 | 2 | True | 0 | ROZPOCET
| VV |  | B42kerdlažba2NP*2 |  | 129.48 | [13 empty] | VV | 2 | 2 | True | 0 | ROZPOCET
| VV |  | Medzisúčet B 42 celkom |  | 828.664 | [13 empty] | VV | 2 | 3 | True | 0 | ROZPOCET
| VV |  | " B43 | [15 empty] | VV | 2 | 1 | True | 0 | ROZPOCET
| VV |  | " odstránenie podlah PVC s podložkou ? | [15 empty] | VV | 2 | 1 | True | 0 | ROZPOCET
| VV |  | " odtránenie teralitu hr.5mm | [15 empty] | VV | 2 | 1 | True | 0 | ROZPOCET
| VV |  | " cementový poter hr.25mm | [15 empty] | VV | 2 | 1 | True | 0 | ROZPOCET
| VV |  | 0 " 1PP |  | 0 | [13 empty] | VV | 2 | 2 | True | 0 | ROZPOCET
| VV |  | B43podlPVC1np*2 |  | 45.608 | [13 empty] | VV | 2 | 2 | True | 0 | ROZPOCET
| VV |  | B43podlPVC2np*2 |  | 60.054 | [13 empty] | VV | 2 | 2 | True | 0 | ROZPOCET
| VV |  | Medzisúčet B 43 celkom |  | 105.662 | [13 empty] | VV | 2 | 3 | True | 0 | ROZPOCET
| VV |  | Súčet |  | 2525.606 | [13 empty] | VV | 2 | 4 | True | 1 | ROZPOCET
32 | K | 965081812R2 | Búranie dlažieb TERAZZOVÝCH, hr. nad 10 mm, vr. malty hr.20mm a keramických soklíkov -0,08500t - B44 | m2 | 70.51 |  | 0 |  |  |  | znížená |  | 0 | 0 | 0 | 0.085 | 5.9934 | 4 | K | 2 |  |  |  | ROZPOCET | [5 empty] | 0 | 0 | 0 | 0 | 0 | 2 | 0 | 4 | -99536749
| VV |  | " B44 | [15 empty] | VV | 2 | 1 | True | 0 | ROZPOCET
| VV |  | " Vybúranie terazzovej dlažby 25mm +20mm malta | [15 empty] | VV | 2 | 1 | True | 0 | ROZPOCET
| VV |  | " 1PP | [15 empty] | VV | 2 | 1 | True | 0 | ROZPOCET
| VV |  | 4,29 "m.č.018b |  | 4.29 | [13 empty] | VV | 2 | 2 | True | 0 | ROZPOCET
| VV |  | 8,51" m.č.050 |  | 8.51 | [13 empty] | VV | 2 | 2 | True | 0 | ROZPOCET
| VV | B44terazzpodl1PP | Medzisúčet v.č.A-01 1PP BP |  | 12.8 | [13 empty] | VV | 2 | 3 | True | 0 | ROZPOCET
| VV |  | " 1NP | [15 empty] | VV | 2 | 1 | True | 0 | ROZPOCET
| VV |  | 12,29 " m.č.101 |  | 12.29 | [13 empty] | VV | 2 | 2 | True | 0 | ROZPOCET
| VV |  | 39,19 "m.č.119 |  | 39.19 | [13 empty] | VV | 2 | 2 | True | 0 | ROZPOCET
| VV |  | 6,23 "m.č.120 |  | 6.23 | [13 empty] | VV | 2 | 2 | True | 0 | ROZPOCET
| VV | B44terazzpodl1NP | Medzisúčet v.č.A-02 1NP BP |  | 57.71 | [13 empty] | VV | 2 | 3 | True | 0 | ROZPOCET
| VV |  | " 2NP | [15 empty] | VV | 2 | 1 | True | 0 | ROZPOCET
| VV |  | " terazzo bez zmeny | [15 empty] | VV | 2 | 1 | True | 0 | ROZPOCET
| VV |  | 0 " 55,19+54,81+16,54+14,74 |  | 0 | [13 empty] | VV | 2 | 2 | True | 0 | ROZPOCET
| VV |  | Medzisúčet v.č.A-03 2NP BP nebúra sa |  | 0 | [13 empty] | VV | 2 | 3 | True | 0 | ROZPOCET
| VV |  | Súčet |  | 70.51 | [13 empty] | VV | 2 | 4 | True | 1 | ROZPOCET
33 | K | 9650442R1 | Dodatočné vyburanie časti cem.malty vr. zbrúsenie vyrovnanie do roviny -0,00600t - B44 | m2 | 70.51 |  | 0 |  |  |  | znížená |  | 0 | 1.1025e-05 | 0.00077737 | 0.006 | 0.42306 | 4 | K | 2 |  |  |  | ROZPOCET | [5 empty] | 0 | 0 | 0 | 0 | 0 | 2 | 0 | 4 | -26052496
| VV |  | " B44 | [15 empty] | VV | 2 | 1 | True | 0 | ROZPOCET
| VV |  | " cementová malta lôžko hr.20mm | [15 empty] | VV | 2 | 1 | True | 0 | ROZPOCET
| VV |  | B44terazzpodl1PP |  | 12.8 | [13 empty] | VV | 2 | 2 | True | 0 | ROZPOCET
| VV |  | B44terazzpodl1NP |  | 57.71 | [13 empty] | VV | 2 | 2 | True | 0 | ROZPOCET
| VV |  | 0 "2NP |  | 0 | [13 empty] | VV | 2 | 2 | True | 0 | ROZPOCET
| VV |  | Súčet |  | 70.51 | [13 empty] | VV | 2 | 4 | True | 1 | ROZPOCET
34 | K | 965081812R3 | Búranie cementový poter 25mm+ 55mm mzanina .lepenka A400, Fibrex 20mm - 0,09500t -B45 | m2 | 1.335 |  | 0 |  |  |  | znížená |  | 0 | 0 | 0 | 0.095 | 0.12682 | 4 | K | 2 |  |  |  | ROZPOCET | [5 empty] | 0 | 0 | 0 | 0 | 0 | 2 | 0 | 4 | 900535171
| VV |  | " B45 ( vrchná vrstva ako B43) | [15 empty] | VV | 2 | 1 | True | 0 | ROZPOCET
| VV |  | " cementový poter 25mm+ 55mm mzanina .lepenka A400, Fibrex 20mm | [15 empty] | VV | 2 | 1 | True | 0 | ROZPOCET
| VV |  | 0,1*0,87 "m.č. 016 |  | 0.087 | [13 empty] | VV | 2 | 2 | True | 0 | ROZPOCET
| VV |  | (1,5*0,6)" m.č.049 Novam.č. 047 |  | 0.9 | [13 empty] | VV | 2 | 2 | True | 0 | ROZPOCET
| VV |  | Medzisúčet v.č.A-01 1PP BP |  | 0.987 | [13 empty] | VV | 2 | 3 | True | 0 | ROZPOCET
| VV |  | " 1NP | [15 empty] | VV | 2 | 1 | True | 0 | ROZPOCET
| VV |  | 0,87*0,1 " m.č.109 |  | 0.087 | [13 empty] | VV | 2 | 2 | True | 0 | ROZPOCET
| VV |  | 0,87*0,1 " m.č.111 |  | 0.087 | [13 empty] | VV | 2 | 2 | True | 0 | ROZPOCET
| VV |  | Medzisúčet v.č.A-02 1NP BP |  | 0.174 | [13 empty] | VV | 2 | 3 | True | 0 | ROZPOCET
| VV |  | " 2NP | [15 empty] | VV | 2 | 1 | True | 0 | ROZPOCET
| VV |  | 0,87*0,1 " m.č.209 |  | 0.087 | [13 empty] | VV | 2 | 2 | True | 0 | ROZPOCET
| VV |  | 0,87*0,1 " m.č.210 |  | 0.087 | [13 empty] | VV | 2 | 2 | True | 0 | ROZPOCET
| VV |  | Medzisúčet v.č.A-03 2NP BP |  | 0.174 | [13 empty] | VV | 2 | 3 | True | 0 | ROZPOCET
| VV | B45burmazan | Súčet |  | 1.335 | [13 empty] | VV | 2 | 4 | True | 1 | ROZPOCET
35 | K | 965081812R4 | Búranie cementový poter30mm, 2x Bitagit,cem.poter20mm, lepenka A400, Fibrex 20mm - 0,09500t -B46 | m2 | 1.281 |  | 0 |  |  |  | znížená |  | 0 | 0 | 0 | 0.095 | 0.12169 | 4 | K | 2 |  |  |  | ROZPOCET | [5 empty] | 0 | 0 | 0 | 0 | 0 | 2 | 0 | 4 | -931421070
| VV |  | " B46 ( vrchná vrstva ako B42) | [15 empty] | VV | 2 | 1 | True | 0 | ROZPOCET
| VV |  | " cementový poter 3mm ,2xBitagit cem.poter 30mm,lepernka A400H, Fibrex 20mm | [15 empty] | VV | 2 | 1 | True | 0 | ROZPOCET
| VV |  | " 1PP | [15 empty] | VV | 2 | 1 | True | 0 | ROZPOCET
| VV |  | 0,1*0,88 "mč.012 |  | 0.088 | [13 empty] | VV | 2 | 2 | True | 0 | ROZPOCET
| VV |  | Medzisúčet v.č.A-01 1PP BP |  | 0.088 | [13 empty] | VV | 2 | 3 | True | 0 | ROZPOCET
| VV |  | " 1 NP | [15 empty] | VV | 2 | 1 | True | 0 | ROZPOCET
| VV |  | 0,93*1,1 " m.č.1.39 |  | 1.023 | [13 empty] | VV | 2 | 2 | True | 0 | ROZPOCET
| VV |  | (0,1*0,85)*2 "m.č.116 |  | 0.17 | [13 empty] | VV | 2 | 2 | True | 0 | ROZPOCET
| VV |  | Medzisúčet v.č.A-02 1NP BP |  | 1.193 | [13 empty] | VV | 2 | 3 | True | 0 | ROZPOCET
| VV |  | 0 " 2 NP |  | 0 | [13 empty] | VV | 2 | 2 | True | 0 | ROZPOCET
| VV |  | Medzisúčet v.č.A-03 2NP BP |  | 0 | [13 empty] | VV | 2 | 3 | True | 0 | ROZPOCET
| VV | B46cempoter | Súčet |  | 1.281 | [13 empty] | VV | 2 | 4 | True | 1 | ROZPOCET
36 | K | 974083112.Sx | Rezanie betónových mazanín existujúcich vystužených hĺbky nad 50 do 100 mm + odstránenie časti podlahy - B45, B46 | m | 15.72 |  | 0 |  |  |  | znížená |  | 0 | 0 | 0 | 0 | 0 | 4 | K | 2 |  |  |  | ROZPOCET | [5 empty] | 0 | 0 | 0 | 0 | 0 | 2 | 0 | 4 | 1616347694
| VV |  | " B45 | [15 empty] | VV | 2 | 1 | True | 0 | ROZPOCET
| VV |  | (0,1+0,1+0,87+0,87 )"mč.016 |  | 1.94 | [13 empty] | VV | 2 | 2 | True | 0 | ROZPOCET
| VV |  | (0,87+0,1+0,87+0,1) "m.č.109 |  | 1.94 | [13 empty] | VV | 2 | 2 | True | 0 | ROZPOCET
| VV |  | (0,87+0,1+0,87+0,1) "m.č.111 |  | 1.94 | [13 empty] | VV | 2 | 2 | True | 0 | ROZPOCET
| VV |  | (0,87+0,87+0,1+0,1) " m.č.209 |  | 1.94 | [13 empty] | VV | 2 | 2 | True | 0 | ROZPOCET
| VV |  | (0,87+0,87+0,1+0,1) " m.č.210 |  | 1.94 | [13 empty] | VV | 2 | 2 | True | 0 | ROZPOCET
| VV |  | Medzisúčet B45 |  | 9.7 | [13 empty] | VV | 2 | 3 | True | 0 | ROZPOCET
| VV |  | "Rezanie podlahy | [15 empty] | VV | 2 | 1 | True | 0 | ROZPOCET
| VV |  | " B46 | [15 empty] | VV | 2 | 1 | True | 0 | ROZPOCET
| VV |  | "Rezanie podlahy | [15 empty] | VV | 2 | 1 | True | 0 | ROZPOCET
| VV |  | (0,1+0,1+0,88+0,88) "m.č.012 |  | 1.96 | [13 empty] | VV | 2 | 2 | True | 0 | ROZPOCET
| VV |  | (0,93+0,93+1,1+1,1)"m.č.1.39 |  | 4.06 | [13 empty] | VV | 2 | 2 | True | 0 | ROZPOCET
| VV |  | Medzisúčet B46 |  | 6.02 | [13 empty] | VV | 2 | 3 | True | 0 | ROZPOCET
| VV |  | Súčet |  | 15.72 | [13 empty] | VV | 2 | 4 | True | 1 | ROZPOCET
37 | K | 965044201.S | Brúsenie existujúcich betónových podláh, zbrúsenie hrúbky do 3 mm -0,00600t - B47, B48, B49 | m2 | 152.95 |  | 0 |  |  |  | znížená |  | 0 | 1e-05 | 0.0015295 | 0.006 | 0.9177 | 4 | K | 2 |  |  |  | ROZPOCET | [5 empty] | 0 | 0 | 0 | 0 | 0 | 2 | 0 | 4 | -790228044
| VV |  | " B47 | [15 empty] | VV | 2 | 1 | True | 0 | ROZPOCET
| VV |  | " Zbrúsenie cement.poteru 12mm | [15 empty] | VV | 2 | 1 | True | 0 | ROZPOCET
| VV |  | 8,65 "m.č.041 sklad zeleniny |  | 8.65 | [13 empty] | VV | 2 | 2 | True | 0 | ROZPOCET
| VV |  | 15,40 "m.č.042 sklad zemiakov |  | 15.4 | [13 empty] | VV | 2 | 2 | True | 0 | ROZPOCET
| VV | B47brusPOTER1pp | Medzisúčet v.č.A-01 1PP BP |  | 24.05 | [13 empty] | VV | 2 | 3 | True | 0 | ROZPOCET
| VV |  | " B48 | [15 empty] | VV | 2 | 1 | True | 0 | ROZPOCET
| VV |  | " zbrúsenie cementového poteru 5mm | [15 empty] | VV | 2 | 1 | True | 0 | ROZPOCET
| VV |  | 19,25 "m.č.045 sklad |  | 19.25 | [13 empty] | VV | 2 | 2 | True | 0 | ROZPOCET
| VV | B48brusPOTER1PP | Medzisúčet v.č.A-01 1PP BP |  | 19.25 | [13 empty] | VV | 2 | 3 | True | 0 | ROZPOCET
| VV |  | " B49 | [15 empty] | VV | 2 | 1 | True | 0 | ROZPOCET
| VV |  | " zbrúsenie náteru na cem. poteri | [15 empty] | VV | 2 | 1 | True | 0 | ROZPOCET
| VV |  | 52,81 "m.č.030 |  | 52.81 | [13 empty] | VV | 2 | 2 | True | 0 | ROZPOCET
| VV |  | 56,84 "m.č.032 |  | 56.84 | [13 empty] | VV | 2 | 2 | True | 0 | ROZPOCET
| VV | B49brusNATERu1PP | Medzisúčet v.č A-01 1NP |  | 109.65 | [13 empty] | VV | 2 | 3 | True | 0 | ROZPOCET
| VV |  | Súčet |  | 152.95 | [13 empty] | VV | 2 | 4 | True | 1 | ROZPOCET
38 | K | 965044291.S | Príplatok k brúseniu existujúcich betónových podláh, za každý ďalší 1 mm hrúbky -0,00200t - B47, B48,B49 | m2 | 206.85 |  | 0 |  |  |  | znížená |  | 0 | 0 | 0 | 0.002 | 0.4137 | 4 | K | 2 |  |  |  | ROZPOCET | [5 empty] | 0 | 0 | 0 | 0 | 0 | 2 | 0 | 4 | 1577529403
| VV |  | " B47 brusenie poteru celkom hr.12mm | [15 empty] | VV | 2 | 1 | True | 0 | ROZPOCET
| VV |  | B47brusPOTER1pp*7 |  | 168.35 | [13 empty] | VV | 2 | 2 | True | 0 | ROZPOCET
| VV |  | Medzisúčet |  | 168.35 | [13 empty] | VV | 2 | 3 | True | 0 | ROZPOCET
| VV |  | B48brusPOTER1PP*2 |  | 38.5 | [13 empty] | VV | 2 | 2 | True | 0 | ROZPOCET
| VV |  | Medzisúčet |  | 38.5 | [13 empty] | VV | 2 | 3 | True | 0 | ROZPOCET
| VV |  | Súčet |  | 206.85 | [13 empty] | VV | 2 | 4 | True | 1 | ROZPOCET
39 | K | 974083114.S | Rezanie betónových mazanín existujúcich vystužených hĺbky nad 150 do 200 mm | m | 18.5 |  | 0 |  |  |  | znížená |  | 0 | 7.49e-06 | 0.00013856 | 0 | 0 | 4 | K | 2 |  |  |  | ROZPOCET | [5 empty] | 0 | 0 | 0 | 0 | 0 | 2 | 0 | 4 | 1787727365
| VV |  | " mč. 022,0210,23 | [15 empty] | VV | 2 | 1 | True | 0 | ROZPOCET
| VV |  | 3,5+3,5+5,5+0,25+5,5+0,25 |  | 18.5 | [13 empty] | VV | 2 | 2 | True | 0 | ROZPOCET
| VV |  | Medzisúčet |  | 18.5 | [13 empty] | VV | 2 | 3 | True | 0 | ROZPOCET
| VV |  | Súčet |  | 18.5 | [13 empty] | VV | 2 | 4 | True | 1 | ROZPOCET
| D | 9.5OM | POVRCH STIEN obitie- interier |  |  |  | 0 | [5 empty] | 0 |  | 0 |  | 90.7291 | 1 | D | 1 |  |  |  | ROZPOCET | [11 empty] | 0
40 | K | 978011121.S | Otlčenie omietok stropov vnútorných vápenných alebo vápennocementových v rozsahu do 10 %, -0,00400t - B52 | m2 | 2089.13 |  | 0 |  |  |  | znížená |  | 0 | 0 | 0 | 0.004 | 8.3565 | 4 | K | 2 |  |  |  | ROZPOCET | [5 empty] | 0 | 0 | 0 | 0 | 0 | 2 | 0 | 4 | -593110135
| VV |  | "Presné výmery odsleduje stav.dozor | [15 empty] | VV | 2 | 1 | True | 0 | ROZPOCET
| VV |  | " odstrániť opadávajúce, vyduté časti omietok z celkovej plochy cca 10% | [15 empty] | VV | 2 | 1 | True | 0 | ROZPOCET
| VV |  | " potrebná obhliadka súťažiaceho skutkový stav !!!!! | [15 empty] | VV | 2 | 1 | True | 0 | ROZPOCET
| VV |  | " 1PP | [15 empty] | VV | 2 | 1 | True | 0 | ROZPOCET
| VV |  | 741,07 |  | 741.07 | [13 empty] | VV | 2 | 2 | True | 0 | ROZPOCET
| VV |  | Medzisúčet v.č.A-01 1PP BP |  | 741.07 | [13 empty] | VV | 2 | 3 | True | 0 | ROZPOCET
| VV |  | " 1NP v.č.A-02 | [15 empty] | VV | 2 | 1 | True | 0 | ROZPOCET
| VV |  | 766,25 |  | 766.25 | [13 empty] | VV | 2 | 2 | True | 0 | ROZPOCET
| VV |  | Medzisúčet v.č.A-02 1NP BP |  | 766.25 | [13 empty] | VV | 2 | 3 | True | 0 | ROZPOCET
| VV |  | " 2NP | [15 empty] | VV | 2 | 1 | True | 0 | ROZPOCET
| VV |  | 581,81 |  | 581.81 | [13 empty] | VV | 2 | 2 | True | 0 | ROZPOCET
| VV |  | Medzisúčet v.č.A-03 2NP BP |  | 581.81 | [13 empty] | VV | 2 | 3 | True | 0 | ROZPOCET
| VV | OMobitieSTROP | Súčet |  | 2089.13 | [13 empty] | VV | 2 | 4 | True | 1 | ROZPOCET
41 | K | 978013121.S | Otlčenie omietok stien vnútorných vápenných alebo vápennocementových v rozsahu do 10 %, -0,00400t (vyspravenie omietok 10% ) - B53 | m2 | 3107.893 |  | 0 |  |  |  | znížená |  | 0 | 0 | 0 | 0.004 | 12.4316 | 4 | K | 2 |  |  |  | ROZPOCET | [5 empty] | 0 | 0 | 0 | 0 | 0 | 2 | 0 | 4 | -2054615665
| VV |  | "Presné výmery odsleduje stav.dozor | [15 empty] | VV | 2 | 1 | True | 0 | ROZPOCET
| VV |  | " vyspravwenie všetkých omietok 10% opadávajúce časti, oduté a pod | [15 empty] | VV | 2 | 1 | True | 0 | ROZPOCET
| VV |  | " potrebná obhliadka súťažiaceho skutkový stav !!!!! | [15 empty] | VV | 2 | 1 | True | 0 | ROZPOCET
| VV |  | "1PP | [15 empty] | VV | 2 | 1 | True | 0 | ROZPOCET
| VV |  | (3,25-2,1)*(5+5+3,33+3,33) "m.č 003 vyb. steny vr. obkladov a omietok |  | 19.159 | [13 empty] | VV | 2 | 2 | True | 0 | ROZPOCET
| VV |  | (3,25-2,1)*(1,4+1,4+1,25+0,65) "m.č.005 |  | 5.405 | [13 empty] | VV | 2 | 2 | True | 0 | ROZPOCET
| VV |  | (3,25-2,1)*(1,1+1,1+1,25+0,65) "mč.006 |  | 4.715 | [13 empty] | VV | 2 | 2 | True | 0 | ROZPOCET
| VV |  | (3,25-2,1)*(6,4*2+2,37*2) " m.č.004 |  | 20.171 | [13 empty] | VV | 2 | 2 | True | 0 | ROZPOCET
| VV |  | (3,25-2,1)*(6,4*2+2,7*2) "m.č.007 |  | 20.93 | [13 empty] | VV | 2 | 2 | True | 0 | ROZPOCET
| VV |  | (3,25-2,1)*(6,4*2+2,65*2) "m.č.008 |  | 20.815 | [13 empty] | VV | 2 | 2 | True | 0 | ROZPOCET
| VV |  | (3,25-2,1)*(6,4+6,4+3+3) "m.č.009, m.č.014 vyb. steny vr. KO +omietok |  | 21.62 | [13 empty] | VV | 2 | 2 | True | 0 | ROZPOCET
| VV |  | (3,25-2,1)*(6,4*2+3,2*2) "m.č.010-013 vyb.steny vr. KO+om |  | 22.08 | [13 empty] | VV | 2 | 2 | True | 0 | ROZPOCET
| VV |  | 3,25*(6,4*2+3,1*2) "mč.016 |  | 61.75 | [13 empty] | VV | 2 | 2 | True | 0 | ROZPOCET
| VV |  | -2,4*2,1 |  | -5.04 | [13 empty] | VV | 2 | 2 | True | 0 | ROZPOCET
| VV |  | 3,25*(6,4*2+3,1*2) " mč.017 |  | 61.75 | [13 empty] | VV | 2 | 2 | True | 0 | ROZPOCET
| VV |  | -(0,8*2+2,4*1,8) |  | -5.92 | [13 empty] | VV | 2 | 2 | True | 0 | ROZPOCET
| VV |  | 3,25*(4,5*2+2,55*2) "mč. 018a |  | 45.825 | [13 empty] | VV | 2 | 2 | True | 0 | ROZPOCET
| VV |  | -(0,8*2)*2 |  | -3.2 | [13 empty] | VV | 2 | 2 | True | 0 | ROZPOCET
| VV |  | -2,4*1,8 |  | -4.32 | [13 empty] | VV | 2 | 2 | True | 0 | ROZPOCET
| VV |  | (3,25-2,1)*(1,4*6+0,8*2+0,8*2+1,25*2) " m.č.021 |  | 16.215 | [13 empty] | VV | 2 | 2 | True | 0 | ROZPOCET
| VV |  | 0 "m.č.0.25 bez zmeny |  | 0 | [13 empty] | VV | 2 | 2 | True | 0 | ROZPOCET
| VV |  | 0 " m.č.026 ext zavetrie |  | 0 | [13 empty] | VV | 2 | 2 | True | 0 | ROZPOCET
| VV |  | 0 "m.č.0.27 bez zmeny |  | 0 | [13 empty] | VV | 2 | 2 | True | 0 | ROZPOCET
| VV |  | (3,25-2,1)*(1,95+2,85+1,3+1,3) "m.č.028 |  | 8.51 | [13 empty] | VV | 2 | 2 | True | 0 | ROZPOCET
| VV |  | (3,25-1)*(8,9*2+6*2) "mč.030 |  | 67.05 | [13 empty] | VV | 2 | 2 | True | 0 | ROZPOCET
| VV |  | (3,25-1)*(2,5*2+2,43*2) "m.č.031 |  | 22.185 | [13 empty] | VV | 2 | 2 | True | 0 | ROZPOCET
| VV |  | (3,25-1)*(8,5+8,5+7,9+7,9) " m.č.032 |  | 73.8 | [13 empty] | VV | 2 | 2 | True | 0 | ROZPOCET
| VV |  | (3,25+2,1)*(1,4*2+0,85+0,4)*2 "m.č.035 |  | 43.335 | [13 empty] | VV | 2 | 2 | True | 0 | ROZPOCET
| VV |  | (3,25-2,1)*(1,95+1,3+0,7+0,45) " m.č.036 |  | 5.06 | [13 empty] | VV | 2 | 2 | True | 0 | ROZPOCET
| VV |  | 3,25*(5,7*2+3,45*2) "m.č.037 |  | 59.475 | [13 empty] | VV | 2 | 2 | True | 0 | ROZPOCET
| VV |  | -(0,9*2+0,9*2) |  | -3.6 | [13 empty] | VV | 2 | 2 | True | 0 | ROZPOCET
| VV |  | 3,25*(62*2+3*2) "m.č.038 |  | 422.5 | [13 empty] | VV | 2 | 2 | True | 0 | ROZPOCET
| VV |  | (3,25-1,6)*(7,67*2+5,9*2) "m.č.039 |  | 44.781 | [13 empty] | VV | 2 | 2 | True | 0 | ROZPOCET
| VV |  | -1*0,9*5 |  | -4.5 | [13 empty] | VV | 2 | 2 | True | 0 | ROZPOCET
| VV |  | (3,25-2,1)*(2,8*2+3,05+2,15) " M.č.040 |  | 12.42 | [13 empty] | VV | 2 | 2 | True | 0 | ROZPOCET
| VV |  | 3,25*(3,15*2+2,89*2) " M.č.041 |  | 39.26 | [13 empty] | VV | 2 | 2 | True | 0 | ROZPOCET
| VV |  | -(0,9*2+2,4*2,4) "M.č.041 |  | -7.56 | [13 empty] | VV | 2 | 2 | True | 0 | ROZPOCET
| VV |  | 3,25*(5,5*2+2,8*2) "M.č.042 |  | 53.95 | [13 empty] | VV | 2 | 2 | True | 0 | ROZPOCET
| VV |  | (3,25-1,6)*(2,4+1,1+1,5) "M.č.043 |  | 8.25 | [13 empty] | VV | 2 | 2 | True | 0 | ROZPOCET
| VV |  | 3,25*(4,18*2+4,6*2) "M.č.044 |  | 57.07 | [13 empty] | VV | 2 | 2 | True | 0 | ROZPOCET
| VV |  | -0,9*2 |  | -1.8 | [13 empty] | VV | 2 | 2 | True | 0 | ROZPOCET
| VV |  | 3,25*(5,5*2+3,5*2) "M.č.045 |  | 58.5 | [13 empty] | VV | 2 | 2 | True | 0 | ROZPOCET
| VV |  | -1,5*(0,9+1,2) |  | -3.15 | [13 empty] | VV | 2 | 2 | True | 0 | ROZPOCET
| VV |  | 3,25*(5,95*2+2,5*2) "M.č.046 |  | 54.925 | [13 empty] | VV | 2 | 2 | True | 0 | ROZPOCET
| VV |  | -(0,9*2+0,8*2) |  | -3.4 | [13 empty] | VV | 2 | 2 | True | 0 | ROZPOCET
| VV |  | 3,25*(1,6*2+2,5*2) "M.č.047 |  | 26.65 | [13 empty] | VV | 2 | 2 | True | 0 | ROZPOCET
| VV |  | -(0,8*2)*2 |  | -3.2 | [13 empty] | VV | 2 | 2 | True | 0 | ROZPOCET
| VV |  | 0 " 051 VŠ |  | 0 | [13 empty] | VV | 2 | 2 | True | 0 | ROZPOCET
| VV |  | (3,25-2,1)*3,1 "m.č.048 |  | 3.565 | [13 empty] | VV | 2 | 2 | True | 0 | ROZPOCET
| VV |  | (3,25-2,1)*3,1 "m.č.049 |  | 3.565 | [13 empty] | VV | 2 | 2 | True | 0 | ROZPOCET
| VV |  | Medzisúčet v.č.A-01 1PP BP |  | 1339.596 | [13 empty] | VV | 2 | 3 | True | 0 | ROZPOCET
| VV |  | " 1NP | [15 empty] | VV | 2 | 1 | True | 0 | ROZPOCET
| VV |  | 0"m.č.101 |  | 0 | [13 empty] | VV | 2 | 2 | True | 0 | ROZPOCET
| VV |  | (3,25-2,1)*(4,17+4,17+2,2+2,2) "m.č.102 |  | 14.651 | [13 empty] | VV | 2 | 2 | True | 0 | ROZPOCET
| VV |  | 0 " m.č.103 |  | 0 | [13 empty] | VV | 2 | 2 | True | 0 | ROZPOCET
| VV |  | 3,25*(6,65+6,65+3,03+3,03) "m.č.104 |  | 62.92 | [13 empty] | VV | 2 | 2 | True | 0 | ROZPOCET
| VV |  | -(2,4*2,1+0,9*2) |  | -6.84 | [13 empty] | VV | 2 | 2 | True | 0 | ROZPOCET
| VV |  | 3,25*(6,65+6,65+3,02+3,02) "m.č.105 |  | 62.855 | [13 empty] | VV | 2 | 2 | True | 0 | ROZPOCET
| VV |  | -(2,4*2,1+0,9*2) |  | -6.84 | [13 empty] | VV | 2 | 2 | False | 0 | ROZPOCET
| VV |  | (3,25-1,67)*(6,65+6,65+2,68+2,68) "m.č.106 |  | 29.483 | [13 empty] | VV | 2 | 2 | True | 0 | ROZPOCET
| VV |  | -(2,4*2,1+0,9*2) |  | -6.84 | [13 empty] | VV | 2 | 2 | True | 0 | ROZPOCET
| VV |  | (3,25-1,67)*(6,65+6,65+2,67+2,67) "m.č.107 |  | 29.451 | [13 empty] | VV | 2 | 2 | True | 0 | ROZPOCET
| VV |  | -(2,4*2,1+0,9*2) |  | -6.84 | [13 empty] | VV | 2 | 2 | True | 0 | ROZPOCET
| VV |  | (3,25-1,67)*(6,65+6,65+3,02+3,02) "m.č.108 |  | 30.557 | [13 empty] | VV | 2 | 2 | True | 0 | ROZPOCET
| VV |  | -(2,4*2,1+0,9*2) |  | -6.84 | [13 empty] | VV | 2 | 2 | True | 0 | ROZPOCET
| VV |  | (3,25-1,67)*(6,65+6,65+9,18+9,18) "m.č.109 |  | 50.023 | [13 empty] | VV | 2 | 2 | True | 0 | ROZPOCET
| VV |  | -(2,4*2,1)*3 |  | -15.12 | [13 empty] | VV | 2 | 2 | True | 0 | ROZPOCET
| VV |  | -1,45*2 |  | -2.9 | [13 empty] | VV | 2 | 2 | True | 0 | ROZPOCET
| VV |  | "M.č.111 ON | [15 empty] | VV | 2 | 1 | True | 0 | ROZPOCET
| VV |  | 3,25*(6,65+6,65+2+2,89) "M.č.112 |  | 59.118 | [13 empty] | VV | 2 | 2 | True | 0 | ROZPOCET
| VV |  | -(2,4*2,1-0,9*2) |  | -3.24 | [13 empty] | VV | 2 | 2 | True | 0 | ROZPOCET
| VV |  | 3,25*(6,65+6,65+1,9+2,81) "M.č.113 |  | 58.533 | [13 empty] | VV | 2 | 2 | True | 0 | ROZPOCET
| VV |  | -(2,4*2,1-0,9*2) |  | -3.24 | [13 empty] | VV | 2 | 2 | True | 0 | ROZPOCET
| VV |  | (3,25-2,15)*(2,4+2+1,4+1,4)"M.č.114 |  | 7.92 | [13 empty] | VV | 2 | 2 | True | 0 | ROZPOCET
| VV |  | (3,25-2,15)*(4,1+4,1+1,+2) "M.č.115 |  | 12.32 | [13 empty] | VV | 2 | 2 | True | 0 | ROZPOCET
| VV |  | (3,25-2,15)*(5,25+4,25+3,48+3,48) "M.č.116 |  | 18.106 | [13 empty] | VV | 2 | 2 | True | 0 | ROZPOCET
| VV |  | (3,25-2,15)*(1,1+1,7+1,25+0,65) "M.č.117 |  | 5.17 | [13 empty] | VV | 2 | 2 | True | 0 | ROZPOCET
| VV |  | (3,25-2,15)*(1,55+1,55+1,25+0,65) " M.č.118 |  | 5.5 | [13 empty] | VV | 2 | 2 | True | 0 | ROZPOCET
| VV |  | 3,25*(6,2+6,2+6,65+6,65) "m.č.119 |  | 83.525 | [13 empty] | VV | 2 | 2 | True | 0 | ROZPOCET
| VV |  | -(2,1*2,4)*2 |  | -10.08 | [13 empty] | VV | 2 | 2 | True | 0 | ROZPOCET
| VV |  | -1,45*2 |  | -2.9 | [13 empty] | VV | 2 | 2 | True | 0 | ROZPOCET
| VV |  | (3,25-2,15)*(2,35+2,35+2,65+2,65) "m.č. 120 |  | 11 | [13 empty] | VV | 2 | 2 | True | 0 | ROZPOCET
| VV |  | (3,25-2,1)*(4+4+3+3) " m.č.1,22 |  | 16.1 | [13 empty] | VV | 2 | 2 | True | 0 | ROZPOCET
| VV |  | (3,25-2,1)*(6+6+5,6+5,6) "m.č.123 |  | 26.68 | [13 empty] | VV | 2 | 2 | True | 0 | ROZPOCET
| VV |  | (3,25-2,1)*(1,45+1,45+2,175+2,175) "m.č.134 |  | 8.338 | [13 empty] | VV | 2 | 2 | True | 0 | ROZPOCET
| VV |  | (3,25-2,1)*(1,45+1,45+2,175+2,175) "m.č.135 |  | 8.338 | [13 empty] | VV | 2 | 2 | True | 0 | ROZPOCET
| VV |  | 3,25*(3,45+2,65+1,7+0,8) " m.č.137 |  | 27.95 | [13 empty] | VV | 2 | 2 | True | 0 | ROZPOCET
| VV |  | -(0,9*1,2+0,8*2) |  | -2.68 | [13 empty] | VV | 2 | 2 | True | 0 | ROZPOCET
| VV |  | (3,25+2,1)*(2,65+3,45+1,8+1,8+1,2+1,2) "m.č.138 |  | 64.735 | [13 empty] | VV | 2 | 2 | True | 0 | ROZPOCET
| VV |  | (3,25-2,1)*(2,65+3,45+1,8+1,8+1,2+1,2) "m.č.138 |  | 13.915 | [13 empty] | VV | 2 | 2 | True | 0 | ROZPOCET
| VV |  | (3,25-2,1)*(2,65+3,45+1,8+1,8+1,2+1,2) "m.č.139 |  | 13.915 | [13 empty] | VV | 2 | 2 | True | 0 | ROZPOCET
| VV |  | (3,25-2,1)*(3,45+3,45+1,8+1) " m.č.140 |  | 11.155 | [13 empty] | VV | 2 | 2 | True | 0 | ROZPOCET
| VV |  | (3,25-2,1)*(2,95+2,95+1,45+0,65) " m.č.141 |  | 9.2 | [13 empty] | VV | 2 | 2 | True | 0 | ROZPOCET
| VV |  | (3,25-2,1)*(2,95+2,95+1,55+0,75) " m..č.142 |  | 9.43 | [13 empty] | VV | 2 | 2 | True | 0 | ROZPOCET
| VV |  | (3,25-2,1)*(2,65+2,65+4,4+3,6) "m.č.143 |  | 15.295 | [13 empty] | VV | 2 | 2 | True | 0 | ROZPOCET
| VV |  | 3,25*(5,9+5,9+2,75+2,75) "M.č.146 |  | 56.225 | [13 empty] | VV | 2 | 2 | True | 0 | ROZPOCET
| VV |  | -1,2*1,1 |  | -1.32 | [13 empty] | VV | 2 | 2 | True | 0 | ROZPOCET
| VV |  | -0,9*2 |  | -1.8 | [13 empty] | VV | 2 | 2 | True | 0 | ROZPOCET
| VV |  | (3,25-2,1)*(1,2+1,2+1,71+1,71) "m.č.147 |  | 6.693 | [13 empty] | VV | 2 | 2 | True | 0 | ROZPOCET
| VV |  | (3,25-2,1)*(0,85+0,85+1,71+1,79) "M.č.147 |  | 5.98 | [13 empty] | VV | 2 | 2 | True | 0 | ROZPOCET
| VV |  | (3,25-2,1)*(1,2+1,2+1,71+1,71) "M.č.148 |  | 6.693 | [13 empty] | VV | 2 | 2 | True | 0 | ROZPOCET
| VV |  | (3,25-2,1)*(0,85+0,85+1,79+1,79) "M.č.148 |  | 6.072 | [13 empty] | VV | 2 | 2 | True | 0 | ROZPOCET
| VV |  | 3,25*(3,65+3,65+1,9+1,9) "M.č.149 |  | 36.075 | [13 empty] | VV | 2 | 2 | True | 0 | ROZPOCET
| VV |  | -0,9*2 |  | -1.8 | [13 empty] | VV | 2 | 2 | True | 0 | ROZPOCET
| VV |  | (3,25-1,65)*(2,95+2,95+4,55+4,55) "m.č.151 |  | 24 | [13 empty] | VV | 2 | 2 | True | 0 | ROZPOCET
| VV |  | 3,25*(4,55+4,55+3,25+3,25) "m.č.152 |  | 50.7 | [13 empty] | VV | 2 | 2 | True | 0 | ROZPOCET
| VV |  | -0,8*2 |  | -1.6 | [13 empty] | VV | 2 | 2 | True | 0 | ROZPOCET
| VV |  | -(2,4*2,1) |  | -5.04 | [13 empty] | VV | 2 | 2 | True | 0 | ROZPOCET
| VV |  | -1,2*2,1 |  | -2.52 | [13 empty] | VV | 2 | 2 | True | 0 | ROZPOCET
| VV |  | Medzisúčet 1NP v.č.A-02 BP |  | 870.181 | [13 empty] | VV | 2 | 3 | True | 0 | ROZPOCET
| VV |  | " 2NP | [15 empty] | VV | 2 | 1 | True | 0 | ROZPOCET
| VV |  | (3,25-1,65)*(6,2*2+6,4*2) "mč.202 |  | 40.32 | [13 empty] | VV | 2 | 2 | True | 0 | ROZPOCET
| VV |  | 3,25*(6,65+6,65+2,85+52,85) "m.č.208 |  | 224.25 | [13 empty] | VV | 2 | 2 | True | 0 | ROZPOCET
| VV |  | -2,4*2,1 |  | -5.04 | [13 empty] | VV | 2 | 2 | True | 0 | ROZPOCET
| VV |  | -0,8*2 |  | -1.6 | [13 empty] | VV | 2 | 2 | True | 0 | ROZPOCET
| VV |  | (3,25-1,65)*(6*2+6,65*2) "m.č.209 |  | 40.48 | [13 empty] | VV | 2 | 2 | True | 0 | ROZPOCET
| VV |  | -1,2*(2,4+2,4) |  | -5.76 | [13 empty] | VV | 2 | 2 | True | 0 | ROZPOCET
| VV |  | (3,25-1,65)*(6,35*2+63,65*2) "m.č.210 |  | 224 | [13 empty] | VV | 2 | 2 | True | 0 | ROZPOCET
| VV |  | -1,2*(2,4+2,4) |  | -5.76 | [13 empty] | VV | 2 | 2 | True | 0 | ROZPOCET
| VV |  | (3,25-1,65)*(5,85*2+6,65*2) "m.č.211 |  | 40 | [13 empty] | VV | 2 | 2 | True | 0 | ROZPOCET
| VV |  | -1,2*(2,4+2,4) |  | -5.76 | [13 empty] | VV | 2 | 2 | True | 0 | ROZPOCET
| VV |  | (3,25-1,65)*(5,85*2+6,65*2) "M.č.212 |  | 40 | [13 empty] | VV | 2 | 2 | True | 0 | ROZPOCET
| VV |  | -1,2*(2,4+2,4) |  | -5.76 | [13 empty] | VV | 2 | 2 | True | 0 | ROZPOCET
| VV |  | (3,25-1,65)*(5,85*2+6,65*2) "M.č.213 |  | 40 | [13 empty] | VV | 2 | 2 | True | 0 | ROZPOCET
| VV |  | -1,2*(2,4+2,4) |  | -5.76 | [13 empty] | VV | 2 | 2 | True | 0 | ROZPOCET
| VV |  | (3,25-1,65)*(6,65*2+3,73*2) "M.č.214 |  | 33.216 | [13 empty] | VV | 2 | 2 | True | 0 | ROZPOCET
| VV |  | -1,2*2,4 |  | -2.88 | [13 empty] | VV | 2 | 2 | True | 0 | ROZPOCET
| VV |  | (3,25-1,65)*(6,65*2+3,93*2) "m.č. 215 |  | 33.856 | [13 empty] | VV | 2 | 2 | True | 0 | ROZPOCET
| VV |  | -1,2*2,4 |  | -2.88 | [13 empty] | VV | 2 | 2 | True | 0 | ROZPOCET
| VV |  | 3,25*(9,42*2+6,35*2) "M.č.216 |  | 102.505 | [13 empty] | VV | 2 | 2 | True | 0 | ROZPOCET
| VV |  | -(2,4*2,1)*3 |  | -15.12 | [13 empty] | VV | 2 | 2 | True | 0 | ROZPOCET
| VV |  | -0,8*2 |  | -1.6 | [13 empty] | VV | 2 | 2 | True | 0 | ROZPOCET
| VV |  | 3,25*(3,03*2+6,35*2) "M.č.217 |  | 60.97 | [13 empty] | VV | 2 | 2 | True | 0 | ROZPOCET
| VV |  | -2,4*2,1 |  | -5.04 | [13 empty] | VV | 2 | 2 | True | 0 | ROZPOCET
| VV |  | -0,8*2 |  | -1.6 | [13 empty] | VV | 2 | 2 | True | 0 | ROZPOCET
| VV |  | (3,25-1,65)*(6,35+6,35+2,62+2,62) "M.č.218 |  | 28.704 | [13 empty] | VV | 2 | 2 | True | 0 | ROZPOCET
| VV |  | -1,2*2,4 |  | -2.88 | [13 empty] | VV | 2 | 2 | True | 0 | ROZPOCET
| VV |  | 3,25*(3,48*2+6,35*2) "M.č.219 |  | 63.895 | [13 empty] | VV | 2 | 2 | True | 0 | ROZPOCET
| VV |  | -(2,4*2,1+0,8*2) |  | -6.64 | [13 empty] | VV | 2 | 2 | True | 0 | ROZPOCET
| VV |  | Medzisúčet v.č.A-03 2NP BP |  | 898.116 | [13 empty] | VV | 2 | 3 | True | 0 | ROZPOCET
| VV | OMobitieSTIEN | Súčet |  | 3107.893 | [13 empty] | VV | 2 | 4 | True | 1 | ROZPOCET
42 | K | 978059531.S | Odsekanie a odobratie obkladov stien z obkladačiek vnútorných vrátane podkladovej omietky nad 2 m2, -0,06800t - B51 | m2 | 1028.544 |  | 0 |  |  |  | znížená |  | 0 | 0 | 0 | 0.068 | 69.941 | 4 | K | 2 |  |  |  | ROZPOCET | [5 empty] | 0 | 0 | 0 | 0 | 0 | 2 | 0 | 4 | 240556405
| VV |  | "Presné výmery odsleduje stav.dozor | [15 empty] | VV | 2 | 1 | True | 0 | ROZPOCET
| VV |  | " otlčenie KO 100% | [15 empty] | VV | 2 | 1 | True | 0 | ROZPOCET
| VV |  | " potrebná obhliadka súťažiaceho skutkový stav !!!!! | [15 empty] | VV | 2 | 1 | True | 0 | ROZPOCET
| VV |  | " 1PP | [15 empty] | VV | 2 | 1 | True | 0 | ROZPOCET
| VV |  | 2,1*(5+5+3,33+3,33) "m.č 003 vyb. steny vr. obkladov a omietok |  | 34.986 | [13 empty] | VV | 2 | 2 | True | 0 | ROZPOCET
| VV |  | -(2,4*1,8+0,6*2) |  | -5.52 | [13 empty] | VV | 2 | 2 | True | 0 | ROZPOCET
| VV |  | 2,1*(1,4+1,4+1,25+0,65) "m.č.005 |  | 9.87 | [13 empty] | VV | 2 | 2 | True | 0 | ROZPOCET
| VV |  | 2,1*(1,1+1,1+1,25+0,65) "mč.006 |  | 8.61 | [13 empty] | VV | 2 | 2 | True | 0 | ROZPOCET
| VV |  | 2,1*(6,4*2+2,37*2) " m.č.004 |  | 36.834 | [13 empty] | VV | 2 | 2 | True | 0 | ROZPOCET
| VV |  | -(0,9*2+1,2*1,8) |  | -3.96 | [13 empty] | VV | 2 | 2 | True | 0 | ROZPOCET
| VV |  | 2,1*(6,4*2+2,7*2) "m.č.007 |  | 38.22 | [13 empty] | VV | 2 | 2 | True | 0 | ROZPOCET
| VV |  | -(0,9*2+2,4*1,8) |  | -6.12 | [13 empty] | VV | 2 | 2 | True | 0 | ROZPOCET
| VV |  | 2,1*(6,4*2+2,65*2) "m.č.008 |  | 38.01 | [13 empty] | VV | 2 | 2 | True | 0 | ROZPOCET
| VV |  | -(0,9*2+2,4*1,8) |  | -6.12 | [13 empty] | VV | 2 | 2 | True | 0 | ROZPOCET
| VV |  | 2,1*(6,4+6,4+3+3) "m.č.009, m.č.014 vyb. steny vr. KO +omietok |  | 39.48 | [13 empty] | VV | 2 | 2 | True | 0 | ROZPOCET
| VV |  | -(0,8*2+2,4*1,8) |  | -5.92 | [13 empty] | VV | 2 | 2 | True | 0 | ROZPOCET
| VV |  | 2,1*(6,4*2+3,2*2) "m.č.010-013 vyb.steny vr. KO+om |  | 40.32 | [13 empty] | VV | 2 | 2 | True | 0 | ROZPOCET
| VV |  | 2,1*(1,4*6+0,8*2+0,8*2+1,25*2) " m.č.021 |  | 29.61 | [13 empty] | VV | 2 | 2 | True | 0 | ROZPOCET
| VV |  | -(0,6*2)*6 |  | -7.2 | [13 empty] | VV | 2 | 2 | True | 0 | ROZPOCET
| VV |  | 2,1*(1,95+2,85+1,3+1,3) "m.č.028 |  | 15.54 | [13 empty] | VV | 2 | 2 | True | 0 | ROZPOCET
| VV |  | 2,1*(1,4*2+0,85+0,4)*2 "m.č.035 |  | 17.01 | [13 empty] | VV | 2 | 2 | True | 0 | ROZPOCET
| VV |  | 2,1*(1,95+1,3+0,7+0,45) " m.č.036 |  | 9.24 | [13 empty] | VV | 2 | 2 | True | 0 | ROZPOCET
| VV |  | 2,1*(2,8*2+3,05+2,15) " M.č.040 |  | 22.68 | [13 empty] | VV | 2 | 2 | True | 0 | ROZPOCET
| VV |  | 2,1*(3,1+3,5+3,5+2,2) "M.č.048 |  | 25.83 | [13 empty] | VV | 2 | 2 | True | 0 | ROZPOCET
| VV |  | 2,1*(3,5*2+3,1+2,2) "M.č.049 |  | 25.83 | [13 empty] | VV | 2 | 2 | True | 0 | ROZPOCET
| VV |  | 1,5*1,5 "m.č.023 za U |  | 2.25 | [13 empty] | VV | 2 | 2 | True | 0 | ROZPOCET
| VV |  | 2*1,5 " m.č.039 za V |  | 3 | [13 empty] | VV | 2 | 2 | True | 0 | ROZPOCET
| VV |  | 1,5*1,5 " m.č.047 U |  | 2.25 | [13 empty] | VV | 2 | 2 | True | 0 | ROZPOCET
| VV |  | Medzisúčet v.č.A-01 1PP BP |  | 364.73 | [13 empty] | VV | 2 | 3 | True | 0 | ROZPOCET
| VV |  | " 1NP Omietky nad KO ostavajú vyspravia sa 10% | [15 empty] | VV | 2 | 1 | True | 0 | ROZPOCET
| VV |  | 2,1*(2,2+2,2+4,2+4,2) "m.č.102 |  | 26.88 | [13 empty] | VV | 2 | 2 | True | 0 | ROZPOCET
| VV |  | -2,1*1,5 |  | -3.15 | [13 empty] | VV | 2 | 2 | True | 0 | ROZPOCET
| VV |  | 2,15*(6,65+6,65+2+2,89) "M.č.112 |  | 39.109 | [13 empty] | VV | 2 | 2 | True | 0 | ROZPOCET
| VV |  | 2,15*(6,65+6,65+1,9+2,81) "M.č.113 |  | 38.722 | [13 empty] | VV | 2 | 2 | True | 0 | ROZPOCET
| VV |  | 2,15*(2,4+2+1,4+1,4)"M.č.114 |  | 15.48 | [13 empty] | VV | 2 | 2 | True | 0 | ROZPOCET
| VV |  | 2,15*(4,1+4,1+1,+2) "M.č.115 |  | 24.08 | [13 empty] | VV | 2 | 2 | True | 0 | ROZPOCET
| VV |  | 2,15*(5,25+4,25+3,48+3,48) "M.č.116 |  | 35.389 | [13 empty] | VV | 2 | 2 | True | 0 | ROZPOCET
| VV |  | 2,15*(1,1+1,7+1,25+0,65) "M.č.117 |  | 10.105 | [13 empty] | VV | 2 | 2 | True | 0 | ROZPOCET
| VV |  | 2,15*(1,55+1,55+1,25+0,65) " M.č.118, |  | 10.75 | [13 empty] | VV | 2 | 2 | True | 0 | ROZPOCET
| VV |  | 2,15*(2,35+2,35+1,2+1,2) "m.č. 120 |  | 15.265 | [13 empty] | VV | 2 | 2 | True | 0 | ROZPOCET
| VV |  | 2,1*(3,2+4+3+3) " m.č.1,22 |  | 27.72 | [13 empty] | VV | 2 | 2 | True | 0 | ROZPOCET
| VV |  | 2,1*(5,2+5,1+5,6+5,6) "m.č.123 |  | 45.15 | [13 empty] | VV | 2 | 2 | True | 0 | ROZPOCET
| VV |  | 2,1*(1,45+1,45+1,275+1,275) "m.č.134 |  | 11.445 | [13 empty] | VV | 2 | 2 | True | 0 | ROZPOCET
| VV |  | 2,1*(0,95+1,45+1,275+2,175) "m.č.135 |  | 12.285 | [13 empty] | VV | 2 | 2 | True | 0 | ROZPOCET
| VV |  | 2,1*(3,45+2,65+1,7+0,8) " m.č.137 |  | 18.06 | [13 empty] | VV | 2 | 2 | True | 0 | ROZPOCET
| VV |  | 2,1*(2,65+3,45+1,8+1,8+1,2+1,2) "m.č.138 |  | 25.41 | [13 empty] | VV | 2 | 2 | True | 0 | ROZPOCET
| VV |  | 2,1*(2,65+3,45+1,8+1,8+1,2+1,2) "m.č.138 |  | 25.41 | [13 empty] | VV | 2 | 2 | True | 0 | ROZPOCET
| VV |  | 2,1*(2,65+3,45+1,8+1,8+1,2+1,2) "m.č.139 |  | 25.41 | [13 empty] | VV | 2 | 2 | True | 0 | ROZPOCET
| VV |  | 2,1*(3,45+3,45+1,8+1) " m.č.140 |  | 20.37 | [13 empty] | VV | 2 | 2 | True | 0 | ROZPOCET
| VV |  | 2,1*(2,95+2,95+1,45+0,65) " m.č.141 |  | 16.8 | [13 empty] | VV | 2 | 2 | True | 0 | ROZPOCET
| VV |  | 2,1*(2,95+2,95+1,55+0,75) " m..č.142 |  | 17.22 | [13 empty] | VV | 2 | 2 | True | 0 | ROZPOCET
| VV |  | 2,1*(2,65+2,65+4,4+3,6) "m.č.143 |  | 27.93 | [13 empty] | VV | 2 | 2 | True | 0 | ROZPOCET
| VV |  | 2,1*(1,2+1,2+1,1+1,1) "m.č.147 |  | 9.66 | [13 empty] | VV | 2 | 2 | True | 0 | ROZPOCET
| VV |  | 2,1*(0,85+0,85+1,71+0,1) "M.č.147 |  | 7.371 | [13 empty] | VV | 2 | 2 | True | 0 | ROZPOCET
| VV |  | 2,1*(1,2+1,2+1,2+1,2) "M.č.148 |  | 10.08 | [13 empty] | VV | 2 | 2 | True | 0 | ROZPOCET
| VV |  | 2,1*(0,85+0,85+1,79+1,2) "M.č.148 |  | 9.849 | [13 empty] | VV | 2 | 2 | True | 0 | ROZPOCET
| VV |  | Medzisúčet v.č.A-02 1NP BP |  | 522.8 | [13 empty] | VV | 2 | 3 | True | 0 | ROZPOCET
| VV |  | " 2 NP | [15 empty] | VV | 2 | 1 | True | 0 | ROZPOCET
| VV |  | 2,1*(1,3*4+1,62*2+1,55*2) "m.č.203 |  | 24.234 | [13 empty] | VV | 2 | 2 | True | 0 | ROZPOCET
| VV |  | -(0,6*2)*3 |  | -3.6 | [13 empty] | VV | 2 | 2 | True | 0 | ROZPOCET
| VV |  | 2,1*(4,1*2+5,2*2) "mč.204 |  | 39.06 | [13 empty] | VV | 2 | 2 | True | 0 | ROZPOCET
| VV |  | -0,8*2,1 |  | -1.68 | [13 empty] | VV | 2 | 2 | True | 0 | ROZPOCET
| VV |  | (2,1-1,8)*2,4 |  | 0.72 | [13 empty] | VV | 2 | 2 | True | 0 | ROZPOCET
| VV |  | 2,1*(2,4*2+2,35*2) "mč.205 |  | 19.95 | [13 empty] | VV | 2 | 2 | True | 0 | ROZPOCET
| VV |  | -(0,8*2-0,9*2) |  | 0.2 | [13 empty] | VV | 2 | 2 | True | 0 | ROZPOCET
| VV |  | 2,1*(4,1*2+1,6*2) "mč.206 |  | 23.94 | [13 empty] | VV | 2 | 2 | True | 0 | ROZPOCET
| VV |  | -0,9*2 |  | -1.8 | [13 empty] | VV | 2 | 2 | True | 0 | ROZPOCET
| VV |  | (2,1-1,8)*1,2 |  | 0.36 | [13 empty] | VV | 2 | 2 | True | 0 | ROZPOCET
| VV |  | 2,1*(2,85*2+6,65*2) "m.č.207 |  | 39.9 | [13 empty] | VV | 2 | 2 | True | 0 | ROZPOCET
| VV |  | -0,9*2 |  | -1.8 | [13 empty] | VV | 2 | 2 | True | 0 | ROZPOCET
| VV |  | -(2,1-1,8)*2,4 |  | -0.72 | [13 empty] | VV | 2 | 2 | True | 0 | ROZPOCET
| VV |  | 1,5*1,5 "m.č.218 U |  | 2.25 | [13 empty] | VV | 2 | 2 | True | 0 | ROZPOCET
| VV |  | Medzisúčet v.č.A-03 2NP BP |  | 141.014 | [13 empty] | VV | 2 | 3 | True | 0 | ROZPOCET
| VV | KOobkladobitie | Súčet |  | 1028.544 | [13 empty] | VV | 2 | 4 | True | 1 | ROZPOCET
| D | 9.6s | Vybúranie strešného plášta - nový otvor |  |  |  | 0 | [5 empty] | 0 |  | 0.39637 |  | 0.138 | 1 | D | 1 |  |  |  | ROZPOCET | [11 empty] | 0
43 | K | 411354177R1 | Podporná konštrukcia stropov výšky do 4 m pre zaťaženie do 30 kPa zhotovenie/ otvor v streche v.č.A-05 BP vid STATIKA postup č.1 | m2 | 7 |  | 0 |  |  |  | znížená |  | 0 | 0.00731 | 0.05117 | 0 | 0 | 4 | K | 2 |  |  |  | ROZPOCET | [5 empty] | 0 | 0 | 0 | 0 | 0 | 2 | 0 | 4 | -1017671361
| VV |  | " Statické zabezpečenie navrhovaných stavebných úprav B-D/6 2.NP | [15 empty] | VV | 2 | 1 | True | 0 | ROZPOCET
| VV |  | " zataženie Strešný plášť 1,60KN/m2 | [15 empty] | VV | 2 | 1 | True | 0 | ROZPOCET
| VV |  | " skladba S1: | [15 empty] | VV | 2 | 1 | True | 0 | ROZPOCET
| VV |  | " Hydroizolácia -Fatrafol 810 hr.1,5mm | [15 empty] | VV | 2 | 1 | True | 0 | ROZPOCET
| VV |  | " Geotextília 300g/m2 | [15 empty] | VV | 2 | 1 | True | 0 | ROZPOCET
| VV |  | " Polystyrén hr.40-202mm | [15 empty] | VV | 2 | 1 | True | 0 | ROZPOCET
| VV |  | " Separačná vrstva PVC folia parozábrana | [15 empty] | VV | 2 | 1 | True | 0 | ROZPOCET
| VV |  | " Strešný porobetónový panel hr.150mm | [15 empty] | VV | 2 | 1 | True | 0 | ROZPOCET
| VV |  | " vzduchová medzera od 30mm do 150mm | [15 empty] | VV | 2 | 1 | True | 0 | ROZPOCET
| VV |  | " minerálna vlna hr.100mm | [15 empty] | VV | 2 | 1 | True | 0 | ROZPOCET
| VV |  | " Pred vyrezaním otvoru bude panel podstojkovaný, následne bude zrealizované podchytenie | [15 empty] | VV | 2 | 1 | True | 0 | ROZPOCET
| VV |  | " (prenesenie zaťaženia na susedné panely) a následné vyrezanie otvoru. | [15 empty] | VV | 2 | 1 | True | 0 | ROZPOCET
| VV |  | 2+2+1,5+1,5 "m.č.201a |  | 7 | [13 empty] | VV | 2 | 2 | True | 0 | ROZPOCET
| VV |  | " vid statika | [15 empty] | VV | 2 | 1 | True | 0 | ROZPOCET
| VV |  | Medzisúčet |  | 7 | [13 empty] | VV | 2 | 3 | True | 0 | ROZPOCET
| VV |  | Súčet |  | 7 | [13 empty] | VV | 2 | 4 | True | 1 | ROZPOCET
44 | K | 411354178.S | Podporná konštrukcia stropov výšky do 4 m pre zaťaženie do 30 kPa odstránenie | m2 | 7 |  | 0 |  |  |  | znížená |  | 0 | 0 | 0 | 0 | 0 | 4 | K | 2 |  |  |  | ROZPOCET | [5 empty] | 0 | 0 | 0 | 0 | 0 | 2 | 0 | 4 | -1240409105
| VV |  | " Pred vyrezaním otvoru bude panel podstojkovaný, následne bude zrealizované podchytenie | [15 empty] | VV | 2 | 1 | True | 0 | ROZPOCET
| VV |  | " (prenesenie zaťaženia na susedné panely) a následné vyrezanie otvoru. | [15 empty] | VV | 2 | 1 | True | 0 | ROZPOCET
| VV |  | 2+2+1,5+1,5 "m.č.201a |  | 7 | [13 empty] | VV | 2 | 2 | True | 0 | ROZPOCET
| VV |  | " vid statika | [15 empty] | VV | 2 | 1 | True | 0 | ROZPOCET
| VV |  | Medzisúčet |  | 7 | [13 empty] | VV | 2 | 3 | True | 1 | ROZPOCET
45 | K | HZS02 | HZS - odborné práce - odtránenie vrstiev strešného plášťa vid statika, v.č.A05 | hod | 20 |  | 0 |  |  |  | znížená |  | 0 | 0 | 0 | 0 | 0 | 512 | K | 2 |  |  |  | ROZPOCET | [5 empty] | 0 | 0 | 0 | 0 | 0 | 2 | 0 | 512 | -1485955061
| VV |  | "POSTUP PRAC - STATIKA | [15 empty] | VV | 2 | 1 | True | 0 | ROZPOCET
| VV |  | " Na poslednom podlaží (2.NP) bude pri osi B-D/6 vytvorený nový prestup stropným panelom PZD. | [15 empty] | VV | 2 | 1 | True | 0 | ROZPOCET
| VV |  | " Podľa pôvodnej dokumentácie sa prestup bude nachádzať v panely A1 (PZD 40/475) hrubom 250mm. | [15 empty] | VV | 2 | 1 | True | 0 | ROZPOCET
| VV |  | " 1 podstojkovanie | [15 empty] | VV | 2 | 1 | True | 0 | ROZPOCET
| VV |  | " 2 Na jestvujúcich paneloch budú odstránené vrstvy strešného plášťa až po úroveň panelu. | [15 empty] | VV | 2 | 1 | True | 0 | ROZPOCET
| VV |  | " pre osadenie pásoviny 300x200/12 na stropný panel v streche ZHORA !!!!!!! | [15 empty] | VV | 2 | 1 | True | 0 | ROZPOCET
| VV |  | "3 podchytenie | [15 empty] | VV | 2 | 1 | True | 0 | ROZPOCET
| VV |  | " Obitie jestv.omietky stropu !!!! na panel | [15 empty] | VV | 2 | 1 | True | 0 | ROZPOCET
| VV |  | " pre osadenie pásoviny 300x200/12 na stropný panel ZDOLA !!!!!!! | [15 empty] | VV | 2 | 1 | True | 0 | ROZPOCET
| VV |  | " stiahnút závitovými tyčami M20, zaliať betonom | [15 empty] | VV | 2 | 1 | True | 0 | ROZPOCET
| VV |  | " 4 následné vyrezanie otvoru | [15 empty] | VV | 2 | 1 | True | 0 | ROZPOCET
| VV |  | " zataženie Strešný plášť 1,60KN/m2 | [15 empty] | VV | 2 | 1 | True | 0 | ROZPOCET
| VV |  | " skladba S1: | [15 empty] | VV | 2 | 1 | True | 0 | ROZPOCET
| VV |  | " Hydroizolácia -Fatrafol 810 hr.1,5mm | [15 empty] | VV | 2 | 1 | True | 0 | ROZPOCET
| VV |  | " Geotextília 300g/m2 | [15 empty] | VV | 2 | 1 | True | 0 | ROZPOCET
| VV |  | " Polystyrén hr.40-202mm | [15 empty] | VV | 2 | 1 | True | 0 | ROZPOCET
| VV |  | " Separačná vrstva PVC folia parozábrana | [15 empty] | VV | 2 | 1 | True | 0 | ROZPOCET
| VV |  | " Strešný porobetónový panel hr.150mm | [15 empty] | VV | 2 | 1 | True | 0 | ROZPOCET
| VV |  | " vzduchová medzera od 30mm do 150mm | [15 empty] | VV | 2 | 1 | True | 0 | ROZPOCET
| VV |  | " minerálna vlna hr.100mm | [15 empty] | VV | 2 | 1 | True | 0 | ROZPOCET
| VV |  | " STROPNÝ PANEL hr.250mm s otvormi do pr.200mm | [15 empty] | VV | 2 | 1 | True | 0 | ROZPOCET
| VV |  | 20 " odstránenei vrstiev strechy po panel otvor 1250x800mm, 25mm x3500mm pre vloženie pásoviny |  | 20 | [13 empty] | VV | 2 | 2 | True | 0 | ROZPOCET
| VV |  | Súčet statika , v.č.A-05 strecha , m.č.201a 2NP |  | 20 | [13 empty] | VV | 2 | 4 | True | 1 | ROZPOCET
46 | K | 959941141.S | Chemická kotva s kotevným svorníkom tesnená chemickou ampulkou do betónu, ŽB, s vyvŕtaním otvoru M20/60/260 mm | ks | 11 |  | 0 |  |  |  | znížená |  | 0 | 0.00084925 | 0.0093417 | 0 | 0 | 4 | K | 2 |  |  |  | ROZPOCET | [5 empty] | 0 | 0 | 0 | 0 | 0 | 2 | 0 | 4 | 650053958
| VV |  | " STATIKA | [15 empty] | VV | 2 | 1 | True | 0 | ROZPOCET
| VV |  | " PL1 2ks | [15 empty] | VV | 2 | 1 | True | 0 | ROZPOCET
| VV |  | " stiahnúť závitovými tyčami M20, v mieste vrtania zaliať betonom-zálievkou , dotiahnúť po zatvrdnutí | [15 empty] | VV | 2 | 1 | True | 0 | ROZPOCET
| VV |  | 11 |  | 11 | [13 empty] | VV | 2 | 2 | True | 0 | ROZPOCET
| VV |  | Súčet |  | 11 | [13 empty] | VV | 2 | 4 | True | 1 | ROZPOCET
47 | K | 389381001.S | Dobetónovanie prefabrikovaných konštrukcií | m3 | 0.086 |  | 0 |  |  |  | znížená |  | 0 | 2.4614 | 0.21168 | 0 | 0 | 4 | K | 2 |  |  |  | ROZPOCET | [5 empty] | 0 | 0 | 0 | 0 | 0 | 2 | 0 | 4 | 1996982392
| VV |  | (3,14*(0,1)^2)*0,25*11 |  | 0.086 | [13 empty] | VV | 2 | 2 | True | 0 | ROZPOCET
| VV |  | Súčet |  | 0.086 | [13 empty] | VV | 2 | 4 | True | 1 | ROZPOCET
48 | K | 413941121R1 | Osadenie oceľových valcovaných nosníkov PASOVINA - PL1 statika str.4 | t | 0.113 |  | 0 |  |  |  | znížená |  | 0 | 0.0171 | 0.0019323 | 0 | 0 | 4 | K | 2 |  |  |  | ROZPOCET | [5 empty] | 0 | 0 | 0 | 0 | 0 | 2 | 0 | 4 | 595597211
| VV |  | " dl.3m 2ks | [15 empty] | VV | 2 | 1 | True | 0 | ROZPOCET
| VV |  | 113,04/1000 "PL1 |  | 0.113 | [13 empty] | VV | 2 | 2 | True | 0 | ROZPOCET
| VV |  | Súčet Statika |  | 0.113 | [13 empty] | VV | 2 | 4 | True | 1 | ROZPOCET
49 | M | 135100 | Oceľ široká šxhr 200x12 mm, ozn. 11 373, podľa EN ISO S235JRG1 vr. náterov 1x Z,2xV | t | 0.122 |  | 0 |  |  |  | znížená |  | 0 | 1 | 0.122 | 0 | 0 | 8 | M | 2 |  |  |  | ROZPOCET | [5 empty] | 0 | 0 | 0 | 0 | 0 | 2 | 0 | 4 | 1726557145
| VV |  | 0,113*1,08 'Prepočítané koeficientom množstva |  | 0.122 | [13 empty] | VV | 2 | 2 | False | 1 | ROZPOCET
50 | K | 971055021.S | Rezanie konštrukcií zo železobetónu hr. panelu 250 mm stenovou pílou -0,03000t | m | 4.6 |  | 0 |  |  |  | znížená |  | 0 | 5.22e-05 | 0.00024012 | 0.03 | 0.138 | 4 | K | 2 |  |  |  | ROZPOCET | [5 empty] | 0 | 0 | 0 | 0 | 0 | 2 | 0 | 4 | 1582205218
| VV |  | "POSTUP PRAC - STATIKA | [15 empty] | VV | 2 | 1 | True | 0 | ROZPOCET
| VV |  | " Na poslednom podlaží (2.NP) bude pri osi B-D/6 vytvorený nový prestup stropným panelom PZD. | [15 empty] | VV | 2 | 1 | True | 0 | ROZPOCET
| VV |  | " Podľa pôvodnej dokumentácie sa prestup bude nachádzať v panely A1 (PZD 40/475) hrubom 250mm. | [15 empty] | VV | 2 | 1 | True | 0 | ROZPOCET
| VV |  | " postup č. 4 následné vyrezanie otvoru | [15 empty] | VV | 2 | 1 | True | 0 | ROZPOCET
| VV |  | 1,4+1,4+0,9+0,9 " vid STATIKA |  | 4.6 | [13 empty] | VV | 2 | 2 | True | 0 | ROZPOCET
| VV |  | Medzisúčet v.č.A-05 BP strecha |  | 4.6 | [13 empty] | VV | 2 | 3 | True | 0 | ROZPOCET
| VV |  | Súčet |  | 4.6 | [13 empty] | VV | 2 | 4 | True | 1 | ROZPOCET
| D | 9.7A | Fasada - búracie práce |  |  |  | 0 | [5 empty] | 0 |  | 0.0027503 |  | 102.2921 | 1 | D | 1 |  |  |  | ROZPOCET | [11 empty] | 0
51 | K | 97803639R2 | Otlčenie omietok+ dikoplast v rozsahu do 100 %, -0,06800t - ozn.A v.č.A-06 | m2 | 1033.967 |  | 0 |  |  |  | znížená |  | 0 | 0 | 0 | 0.068 | 70.3098 | 4 | K | 2 |  |  |  | ROZPOCET | [5 empty] | 0 | 0 | 0 | 0 | 0 | 2 | 0 | 4 | 2070660839
| VV |  | " ozn.A | [15 empty] | VV | 2 | 1 | True | 0 | ROZPOCET
| VV |  | "tenkovrstvová omietka dikoplast na podkladnej omietke biela farba - odstrániť z celej fasady | [15 empty] | VV | 2 | 1 | True | 0 | ROZPOCET
| VV |  | " dk +3,2 hk 4,2 | [15 empty] | VV | 2 | 1 | True | 0 | ROZPOCET
| VV |  | 1*13,35 |  | 13.35 | [13 empty] | VV | 2 | 2 | True | 0 | ROZPOCET
| VV |  | " dk -0,6 hk +7,8 | [15 empty] | VV | 2 | 1 | True | 0 | ROZPOCET
| VV |  | (0,6+7,8)*12,2 |  | 102.48 | [13 empty] | VV | 2 | 2 | True | 0 | ROZPOCET
| VV |  | "dk +4,2 hk 7,8 | [15 empty] | VV | 2 | 1 | True | 0 | ROZPOCET
| VV |  | 3,6*7,3 |  | 26.28 | [13 empty] | VV | 2 | 2 | True | 0 | ROZPOCET
| VV |  | -(0,9*0,9)*2 |  | -1.62 | [13 empty] | VV | 2 | 2 | True | 0 | ROZPOCET
| VV |  | -(0,9*2) |  | -1.8 | [13 empty] | VV | 2 | 2 | True | 0 | ROZPOCET
| VV |  | -1,2*2,1 |  | -2.52 | [13 empty] | VV | 2 | 2 | True | 0 | ROZPOCET
| VV |  | -(2,4*2,1)*2 |  | -10.08 | [13 empty] | VV | 2 | 2 | True | 0 | ROZPOCET
| VV |  | -(2,4*2,1)*2 |  | -10.08 | [13 empty] | VV | 2 | 2 | True | 0 | ROZPOCET
| VV |  | -3,2*8,2 "komin plocha |  | -26.24 | [13 empty] | VV | 2 | 2 | True | 0 | ROZPOCET
| VV |  | Medzisúčet pohľad Z |  | 89.77 | [13 empty] | VV | 2 | 3 | True | 0 | ROZPOCET
| VV |  | " dk -0,6 +7,8 | [15 empty] | VV | 2 | 1 | True | 0 | ROZPOCET
| VV |  | (0,6+7,8)*16,6 |  | 139.44 | [13 empty] | VV | 2 | 2 | True | 0 | ROZPOCET
| VV |  | -1,8*2,1 |  | -3.78 | [13 empty] | VV | 2 | 2 | True | 0 | ROZPOCET
| VV |  | -1,8*2,1 |  | -3.78 | [13 empty] | VV | 2 | 2 | True | 0 | ROZPOCET
| VV |  | " dk -0,6 hk +4,2 | [15 empty] | VV | 2 | 1 | True | 0 | ROZPOCET
| VV |  | (0,6+4,2)*7,4 |  | 35.52 | [13 empty] | VV | 2 | 2 | True | 0 | ROZPOCET
| VV |  | Medzisúčet pohľad V |  | 167.4 | [13 empty] | VV | 2 | 3 | True | 0 | ROZPOCET
| VV |  | "dk 3,88 hk -2,4 | [15 empty] | VV | 2 | 1 | True | 0 | ROZPOCET
| VV |  | 2,6*3 |  | 7.8 | [13 empty] | VV | 2 | 2 | True | 0 | ROZPOCET
| VV |  | -1*2,10 |  | -2.1 | [13 empty] | VV | 2 | 2 | True | 0 | ROZPOCET
| VV |  | " dk -0,6 hk +7,8 | [15 empty] | VV | 2 | 1 | True | 0 | ROZPOCET
| VV |  | (0,6+7,8)*37 |  | 310.8 | [13 empty] | VV | 2 | 2 | True | 0 | ROZPOCET
| VV |  | -(2,4*1,8)*10 |  | -43.2 | [13 empty] | VV | 2 | 2 | True | 0 | ROZPOCET
| VV |  | -(2,6*0,9) |  | -2.34 | [13 empty] | VV | 2 | 2 | True | 0 | ROZPOCET
| VV |  | -(1,8*1,4) |  | -2.52 | [13 empty] | VV | 2 | 2 | True | 0 | ROZPOCET
| VV |  | (2,4*2,1)*12 |  | 60.48 | [13 empty] | VV | 2 | 2 | True | 0 | ROZPOCET
| VV |  | " dk -0,6 hk +4,2 | [15 empty] | VV | 2 | 1 | True | 0 | ROZPOCET
| VV |  | (0,6+4,2)*10,5 |  | 50.4 | [13 empty] | VV | 2 | 2 | True | 0 | ROZPOCET
| VV |  | "pohľad | [15 empty] | VV | 2 | 1 | True | 0 | ROZPOCET
| VV |  | 3,5*24 |  | 84 | [13 empty] | VV | 2 | 2 | True | 0 | ROZPOCET
| VV |  | Medzisúčet pohľad J |  | 463.32 | [13 empty] | VV | 2 | 3 | True | 0 | ROZPOCET
| VV |  | " dk -0,6 hk +4,2 | [15 empty] | VV | 2 | 1 | True | 0 | ROZPOCET
| VV |  | (0,6+4,2)*25 |  | 120 | [13 empty] | VV | 2 | 2 | True | 0 | ROZPOCET
| VV |  | -(2,4*2,1)*5 |  | -25.2 | [13 empty] | VV | 2 | 2 | True | 0 | ROZPOCET
| VV |  | -(0,9*1,2)*6 |  | -6.48 | [13 empty] | VV | 2 | 2 | True | 0 | ROZPOCET
| VV |  | " dk +4,2 hk +7,8 | [15 empty] | VV | 2 | 1 | True | 0 | ROZPOCET
| VV |  | 3,6*13,2 |  | 47.52 | [13 empty] | VV | 2 | 2 | True | 0 | ROZPOCET
| VV |  | -(2,4*2,1)*2 |  | -10.08 | [13 empty] | VV | 2 | 2 | True | 0 | ROZPOCET
| VV |  | " dk -0,6 hk +7,8 | [15 empty] | VV | 2 | 1 | True | 0 | ROZPOCET
| VV |  | (0,6+7,8)*24 |  | 201.6 | [13 empty] | VV | 2 | 2 | True | 0 | ROZPOCET
| VV |  | -(1,8*2,1)*4 |  | -15.12 | [13 empty] | VV | 2 | 2 | True | 0 | ROZPOCET
| VV |  | -(2,4*1)*2 |  | -4.8 | [13 empty] | VV | 2 | 2 | True | 0 | ROZPOCET
| VV |  | -(1,2*1,2)*2 |  | -2.88 | [13 empty] | VV | 2 | 2 | True | 0 | ROZPOCET
| VV |  | -(2,4*2,1)*8 |  | -40.32 | [13 empty] | VV | 2 | 2 | True | 0 | ROZPOCET
| VV |  | Medzisúčet pohľad S |  | 264.24 | [13 empty] | VV | 2 | 3 | True | 0 | ROZPOCET
| VV |  | 984,73*0,05 "odskoky |  | 49.237 | [13 empty] | VV | 2 | 2 | True | 0 | ROZPOCET
| VV |  | Súčet v.č.A06 |  | 1033.967 | [13 empty] | VV | 2 | 4 | True | 1 | ROZPOCET
52 | K | 97803639R1 | Otlčenie omietok+ dikoplast v rozsahu do 100 %, -0,06800t - ozn.B v.č.A-06 | m2 | 230.103 |  | 0 |  |  |  | znížená |  | 0 | 0 | 0 | 0.068 | 15.647 | 4 | K | 2 |  |  |  | ROZPOCET | [5 empty] | 0 | 0 | 0 | 0 | 0 | 2 | 0 | 4 | -1522377144
| VV |  | " ozn.B | [15 empty] | VV | 2 | 1 | True | 0 | ROZPOCET
| VV |  | "tenkovrstvová omietka dikoplast na podkladnej omietke tmavočervená farba - odstrániť z celej fasady | [15 empty] | VV | 2 | 1 | True | 0 | ROZPOCET
| VV |  | " dk +0,55 hk 3,2 | [15 empty] | VV | 2 | 1 | True | 0 | ROZPOCET
| VV |  | 2,65*13,35 |  | 35.378 | [13 empty] | VV | 2 | 2 | True | 0 | ROZPOCET
| VV |  | -(1,6*2+0,9*1,2+0,9*2+0,9*1,2+0,9*2) |  | -8.96 | [13 empty] | VV | 2 | 2 | True | 0 | ROZPOCET
| VV |  | Medzisúčet pohľad Z |  | 26.418 | [13 empty] | VV | 2 | 3 | True | 0 | ROZPOCET
| VV |  | "dk -3,175 hk -0,6 | [15 empty] | VV | 2 | 1 | True | 0 | ROZPOCET
| VV |  | 2,575*16,6 |  | 42.745 | [13 empty] | VV | 2 | 2 | True | 0 | ROZPOCET
| VV |  | -(1,8*2,1+1,8*0,9) |  | -5.4 | [13 empty] | VV | 2 | 2 | True | 0 | ROZPOCET
| VV |  | 2,575*9,2 |  | 23.69 | [13 empty] | VV | 2 | 2 | True | 0 | ROZPOCET
| VV |  | -0,9*0,9 |  | -0.81 | [13 empty] | VV | 2 | 2 | True | 0 | ROZPOCET
| VV |  | 1,5*8,4 |  | 12.6 | [13 empty] | VV | 2 | 2 | True | 0 | ROZPOCET
| VV |  | -0,9*0,9 |  | -0.81 | [13 empty] | VV | 2 | 2 | True | 0 | ROZPOCET
| VV |  | -0,9*0,9 |  | -0.81 | [13 empty] | VV | 2 | 2 | True | 0 | ROZPOCET
| VV |  | Medzisúčet pohľad V |  | 71.205 | [13 empty] | VV | 2 | 3 | True | 0 | ROZPOCET
| VV |  | " dk -3,175 hk 0,6 | [15 empty] | VV | 2 | 1 | True | 0 | ROZPOCET
| VV |  | 2,575*37 |  | 95.275 | [13 empty] | VV | 2 | 2 | True | 0 | ROZPOCET
| VV |  | -(2,4*1,8)*7 |  | -30.24 | [13 empty] | VV | 2 | 2 | True | 0 | ROZPOCET
| VV |  | -(1,8*2,1+1,2*0,9) " G |  | -4.86 | [13 empty] | VV | 2 | 2 | True | 0 | ROZPOCET
| VV |  | -(0,9*2)*2 |  | -3.6 | [13 empty] | VV | 2 | 2 | True | 0 | ROZPOCET
| VV |  | -1,6*2 |  | -3.2 | [13 empty] | VV | 2 | 2 | True | 0 | ROZPOCET
| VV |  | Medzisúčet pohľad J |  | 53.375 | [13 empty] | VV | 2 | 3 | True | 0 | ROZPOCET
| VV |  | " dk -1,675 hk -0,6 | [15 empty] | VV | 2 | 1 | True | 0 | ROZPOCET
| VV |  | 1,075*18,8 |  | 20.21 | [13 empty] | VV | 2 | 2 | True | 0 | ROZPOCET
| VV |  | (2,575+1,075)/2*4 |  | 7.3 | [13 empty] | VV | 2 | 2 | True | 0 | ROZPOCET
| VV |  | 2,575*(2,5+24) |  | 68.238 | [13 empty] | VV | 2 | 2 | True | 0 | ROZPOCET
| VV |  | -(1,8*1,8)*2 |  | -6.48 | [13 empty] | VV | 2 | 2 | True | 0 | ROZPOCET
| VV |  | -(2,4*1) |  | -2.4 | [13 empty] | VV | 2 | 2 | True | 0 | ROZPOCET
| VV |  | -1,2*1,2 |  | -1.44 | [13 empty] | VV | 2 | 2 | True | 0 | ROZPOCET
| VV |  | -(2,4*1,8)*4 |  | -17.28 | [13 empty] | VV | 2 | 2 | True | 0 | ROZPOCET
| VV |  | Medzisúčet pohľad S |  | 68.148 | [13 empty] | VV | 2 | 3 | True | 0 | ROZPOCET
| VV |  | 219,146*0,05 "odskoky |  | 10.957 | [13 empty] | VV | 2 | 2 | True | 0 | ROZPOCET
| VV |  | Súčet |  | 230.103 | [13 empty] | VV | 2 | 4 | True | 1 | ROZPOCET
53 | K | 978059231R1 | Odsekanie a odobratie obkladov zo stien fasady , -0,16900t -ozn.C kabrincový obklad odstrániť z celej fasády | m2 | 96.659 |  | 0 |  |  |  | znížená |  | 0 | 0 | 0 | 0.169 | 16.3354 | 4 | K | 2 |  |  |  | ROZPOCET | [5 empty] | 0 | 0 | 0 | 0 | 0 | 2 | 0 | 4 | 526723200
| VV |  | " ozn.C pripraviť podklad pre zateplovanie | [15 empty] | VV | 2 | 1 | True | 0 | ROZPOCET
| VV |  | " hk -3,175 dk -3,65 pohľad V | [15 empty] | VV | 2 | 1 | True | 0 | ROZPOCET
| VV |  | 0,475*(9,2+16,6) |  | 12.255 | [13 empty] | VV | 2 | 2 | True | 0 | ROZPOCET
| VV |  | Medzisúčet |  | 12.255 | [13 empty] | VV | 2 | 3 | True | 0 | ROZPOCET
| VV |  | " hk -0,6 dk -1,2 pohľad Z | [15 empty] | VV | 2 | 1 | True | 0 | ROZPOCET
| VV |  | 0,6*(12,2+13,3) |  | 15.3 | [13 empty] | VV | 2 | 2 | True | 0 | ROZPOCET
| VV |  | Medzisúčet |  | 15.3 | [13 empty] | VV | 2 | 3 | True | 0 | ROZPOCET
| VV |  | " hk -3,175 dk 3,86 pohľad J | [15 empty] | VV | 2 | 1 | True | 0 | ROZPOCET
| VV |  | 0,685*(10+15+3,5+4,6) |  | 22.674 | [13 empty] | VV | 2 | 2 | True | 0 | ROZPOCET
| VV |  | " dk -1,2 hkl -0,6 | [15 empty] | VV | 2 | 1 | True | 0 | ROZPOCET
| VV |  | 0,6*12 |  | 7.2 | [13 empty] | VV | 2 | 2 | True | 0 | ROZPOCET
| VV |  | Medzisúčet |  | 29.874 | [13 empty] | VV | 2 | 3 | True | 0 | ROZPOCET
| VV |  | " hk -0,6 v sklone pohľad S | [15 empty] | VV | 2 | 1 | True | 0 | ROZPOCET
| VV |  | 0,555*2,5 |  | 1.388 | [13 empty] | VV | 2 | 2 | True | 0 | ROZPOCET
| VV |  | 0,555*16,5 |  | 9.158 | [13 empty] | VV | 2 | 2 | True | 0 | ROZPOCET
| VV |  | 0,555*4,5 |  | 2.498 | [13 empty] | VV | 2 | 2 | True | 0 | ROZPOCET
| VV |  | 0,685*25,4 " hk -3,175 dk -3,86 |  | 17.399 | [13 empty] | VV | 2 | 2 | True | 0 | ROZPOCET
| VV |  | Medzisúčet |  | 30.443 | [13 empty] | VV | 2 | 3 | True | 0 | ROZPOCET
| VV |  | 87,872*0,1 " odskoky |  | 8.787 | [13 empty] | VV | 2 | 2 | True | 0 | ROZPOCET
| VV |  | Súčet v.č.A-06 |  | 96.659 | [13 empty] | VV | 2 | 4 | True | 1 | ROZPOCET
54 | K | 622473302.S | Čistenie fasády od mastnoty a nečistôt - stredný stupeň znečistenia - D | m2 | 78.58 |  | 0 |  |  |  | znížená |  | 0 | 3.5e-05 | 0.0027503 | 0 | 0 | 4 | K | 2 |  |  |  | ROZPOCET | [5 empty] | 0 | 0 | 0 | 0 | 0 | 2 | 0 | 4 | -1115578840
| VV |  | " ozn.D | [15 empty] | VV | 2 | 1 | True | 0 | ROZPOCET
| VV |  | " režné murivo z PP KOMIN | [15 empty] | VV | 2 | 1 | True | 0 | ROZPOCET
| VV |  | " vyčistenie vzduchom | [15 empty] | VV | 2 | 1 | True | 0 | ROZPOCET
| VV |  | (0,6+11,75)*3,1 |  | 38.285 | [13 empty] | VV | 2 | 2 | True | 0 | ROZPOCET
| VV |  | 3,95*3,1 |  | 12.245 | [13 empty] | VV | 2 | 2 | True | 0 | ROZPOCET
| VV |  | 12,7*1,5 |  | 19.05 | [13 empty] | VV | 2 | 2 | True | 0 | ROZPOCET
| VV |  | 7,5*1,2 |  | 9 | [13 empty] | VV | 2 | 2 | True | 0 | ROZPOCET
| VV |  | Medzisúčet |  | 78.58 | [13 empty] | VV | 2 | 3 | True | 0 | ROZPOCET
| VV |  | Súčet |  | 78.58 | [13 empty] | VV | 2 | 4 | True | 1 | ROZPOCET
55 | K | HZS000HSV1 | Demontaže a spätná montaž prvkov na fasade - priprava na zateplenie | hod | 30 |  | 0 |  |  |  | znížená |  | 0 | 0 | 0 | 0 | 0 | 512 | K | 2 |  |  |  | ROZPOCET | [5 empty] | 0 | 0 | 0 | 0 | 0 | 2 | 0 | 512 | -835113021
| VV |  | 30 |  | 30 | [13 empty] | VV | 2 | 2 | True | 1 | ROZPOCET
| D | 9.8 | PRIERAZY - búracie práce |  |  |  | 0 | [5 empty] | 0 |  | 0.0042053 |  | 1.5783 | 1 | D | 1 |  |  |  | ROZPOCET | [11 empty] | 0
56 | K | 9710360R1 | Jadrové vrty diamantovými korunkami do stien - murivo tehlové -0,0032t -El1 150/150 | ks | 6 |  | 0 |  |  |  | znížená |  | 0 | 3e-05 | 0.00018 | 0.00032 | 0.00192 | 4 | K | 2 |  |  |  | ROZPOCET | [5 empty] | 0 | 0 | 0 | 0 | 0 | 2 | 0 | 4 | -1688570259
| VV |  | " statika str.7 | [15 empty] | VV | 2 | 1 | True | 0 | ROZPOCET
| VV |  | " Pri realizácii je potrebné dodržať nasledovné zásady : | [15 empty] | VV | 2 | 1 | True | 0 | ROZPOCET
| VV |  | " skôr ako sa pristúpi k vyrezaniu otvoru musí byť osadená zosilňujúca oceľová konštrukcia v zmysle schémy ak je pre konkrétny otvor predpísaná | [15 empty] | VV | 2 | 1 | True | 0 | ROZPOCET
| VV |  | "otvory v stropných paneloch je nutné realizovať použitím rezacej a vŕtacej techniky. Je neprípustné, aby v rohoch otvoru rezy presahovali okraje. | [15 empty] | VV | 2 | 1 | True | 0 | ROZPOCET
| VV |  | " V rohoch je nutné použiť vŕtanie. | [15 empty] | VV | 2 | 1 | True | 0 | ROZPOCET
| VV |  | " úracie kladivo je možné použiť iba vo výnimočných prípadoch a aj to keď už je celý otvor - obrezaný. | [15 empty] | VV | 2 | 1 | True | 0 | ROZPOCET
| VV |  | " Prestupy potrubí cez steny požiarných úsekov protipožiarne utesniť s požiarnou odlnosťou 60min - dodávka stavby PROFESIE riešia v rozpočte !!!!!! | [15 empty] | VV | 2 | 1 | True | 0 | ROZPOCET
| VV |  | " El1 | [15 empty] | VV | 2 | 1 | True | 0 | ROZPOCET
| VV |  | 2 " 1PP |  | 2 | [13 empty] | VV | 2 | 2 | True | 0 | ROZPOCET
| VV |  | 2 " 1NP |  | 2 | [13 empty] | VV | 2 | 2 | True | 0 | ROZPOCET
| VV |  | 2 " 2NP |  | 2 | [13 empty] | VV | 2 | 2 | True | 0 | ROZPOCET
| VV |  | Medzisúčet |  | 6 | [13 empty] | VV | 2 | 3 | True | 0 | ROZPOCET
| VV |  | Súčet v.č.A09 |  | 6 | [13 empty] | VV | 2 | 4 | True | 1 | ROZPOCET
57 | K | 97103602R2 | Jadrové vrty diamantovými korunkami do do stien - murivo tehlové -0,0113t- El2 250/150 | ks | 3 |  | 0 |  |  |  | znížená |  | 0 | 4e-05 | 0.00012 | 0.00113 | 0.00339 | 4 | K | 2 |  |  |  | ROZPOCET | [5 empty] | 0 | 0 | 0 | 0 | 0 | 2 | 0 | 4 | 1471164261
| VV |  | "Prestupy potrubí cez steny požiarných úsekov protipožiarne utesniť s požiarnou odlnosťou 60min - dodávka stavby PROFESIE riešia v rozpočte !!!!!! | [15 empty] | VV | 2 | 1 | True | 0 | ROZPOCET
| VV |  | " EL2 150+300mm 250/150mm pod stropom | [15 empty] | VV | 2 | 1 | True | 0 | ROZPOCET
| VV |  | 3 " 1PP |  | 3 | [13 empty] | VV | 2 | 2 | True | 0 | ROZPOCET
| VV |  | Medzisúčet |  | 3 | [13 empty] | VV | 2 | 3 | True | 0 | ROZPOCET
| VV |  | Súčet |  | 3 | [13 empty] | VV | 2 | 4 | True | 1 | ROZPOCET
58 | K | 97203601R3 | Jadrové vrty diamantovými korunkami do D 160 mm do stropov - keramických -0,0032t-El3 pr.150mm | ks | 1 |  | 0 |  |  |  | znížená |  | 0 | 0 | 0 | 0.0032 | 0.0032 | 4 | K | 2 |  |  |  | ROZPOCET | [5 empty] | 0 | 0 | 0 | 0 | 0 | 2 | 0 | 4 | 1304562568
| VV |  | " El3 pr.150mm v strope | [15 empty] | VV | 2 | 1 | True | 0 | ROZPOCET
| VV |  | 1 " 1PP |  | 1 | [13 empty] | VV | 2 | 2 | True | 0 | ROZPOCET
| VV |  | Súčetv.č.A09 |  | 1 | [13 empty] | VV | 2 | 4 | True | 1 | ROZPOCET
59 | K | 97103602R4 | Jadrové vrty diamantovými korunkami do do stien - murivo tehlové -0,0113t- El4 350/150 | ks | 1 |  | 0 |  |  |  | znížená |  | 0 | 0 | 0 | 0.0113 | 0.0113 | 4 | K | 2 |  |  |  | ROZPOCET | [5 empty] | 0 | 0 | 0 | 0 | 0 | 2 | 0 | 4 | -174552783
| VV |  | "Prestupy potrubí cez steny požiarných úsekov protipožiarne utesniť s požiarnou odlnosťou 60min - dodávka stavby PROFESIE riešia v rozpočte !!!!!! | [15 empty] | VV | 2 | 1 | True | 0 | ROZPOCET
| VV |  | " EL4 150mm 350/150mm pod stropom | [15 empty] | VV | 2 | 1 | True | 0 | ROZPOCET
| VV |  | 1" 1PP |  | 1 | [13 empty] | VV | 2 | 2 | True | 0 | ROZPOCET
| VV |  | Medzisúčet |  | 1 | [13 empty] | VV | 2 | 3 | True | 0 | ROZPOCET
| VV |  | Súčet v.č.A09 |  | 1 | [13 empty] | VV | 2 | 4 | True | 1 | ROZPOCET
60 | K | 97103602R5 | Jadrové vrty diamantovými korunkami do do stien - murivo tehlové -0,0113t- El5 250/150 | ks | 1 |  | 0 |  |  |  | znížená |  | 0 | 0 | 0 | 0.0113 | 0.0113 | 4 | K | 2 |  |  |  | ROZPOCET | [5 empty] | 0 | 0 | 0 | 0 | 0 | 2 | 0 | 4 | 674440627
| VV |  | "Prestupy potrubí cez steny požiarných úsekov protipožiarne utesniť s požiarnou odlnosťou 60min - dodávka stavby PROFESIE riešia v rozpočte !!!!!! | [15 empty] | VV | 2 | 1 | True | 0 | ROZPOCET
| VV |  | " El5 150mm 250/150mm pod stropom | [15 empty] | VV | 2 | 1 | True | 0 | ROZPOCET
| VV |  | 1" 1PP |  | 1 | [13 empty] | VV | 2 | 2 | True | 0 | ROZPOCET
| VV |  | Medzisúčet |  | 1 | [13 empty] | VV | 2 | 3 | True | 0 | ROZPOCET
| VV |  | Súčet v.č.A09 |  | 1 | [13 empty] | VV | 2 | 4 | True | 1 | ROZPOCET
61 | K | 97203601Šk1 | Jadrové vrty diamantovými korunkami do D100 mm do stropov - keramických -0,0032t-ŠK1 pr.100mm pr.100 EPS | ks | 2 |  | 0 |  |  |  | znížená |  | 0 | 0 | 0 | 0.0032 | 0.0064 | 4 | K | 2 |  |  |  | ROZPOCET | [5 empty] | 0 | 0 | 0 | 0 | 0 | 2 | 0 | 4 | -238973484
| VV |  | "prestupy potrubí cez steny certifikované protipožiarne zateniť. | [15 empty] | VV | 2 | 1 | True | 0 | ROZPOCET
| VV |  | " zatesneniáe s požiarnou odolnosťou min.60min -dodávka stavby - v rozpočete profesie !!!!!!!! | [15 empty] | VV | 2 | 1 | True | 0 | ROZPOCET
| VV |  | " ŠK1 pr.150mm v strope | [15 empty] | VV | 2 | 1 | True | 0 | ROZPOCET
| VV |  | 1 " 1PP |  | 1 | [13 empty] | VV | 2 | 2 | True | 0 | ROZPOCET
| VV |  | 1 " 1NP |  | 1 | [13 empty] | VV | 2 | 2 | True | 0 | ROZPOCET
| VV |  | Súčetv.č.A09 |  | 2 | [13 empty] | VV | 2 | 4 | True | 1 | ROZPOCET
62 | K | 9710360VZT1 | Jadrové vrty diamantovými korunkami do D150 mm do stien - murivo tehlové -0,0028t - VZT1 pr.150mm hr.steny 300mm | ks | 6 |  | 0 |  |  |  | znížená |  | 0 | 3.168e-05 | 0.00019008 | 0.00028 | 0.00168 | 4 | K | 2 |  |  |  | ROZPOCET | [5 empty] | 0 | 0 | 0 | 0 | 0 | 2 | 0 | 4 | -261110284
| VV |  | "Prestupy potrubí cez steny požiarných úsekov protipožiarne utesniť s požiarnou odolnosťou 60min - dodávka stavby PROFESIE v rozpočte !!!!!! | [15 empty] | VV | 2 | 1 | True | 0 | ROZPOCET
| VV |  | " VZT1 | [15 empty] | VV | 2 | 1 | True | 0 | ROZPOCET
| VV |  | 2 " 1PP |  | 2 | [13 empty] | VV | 2 | 2 | True | 0 | ROZPOCET
| VV |  | 2 " 1NP |  | 2 | [13 empty] | VV | 2 | 2 | True | 0 | ROZPOCET
| VV |  | 2 " 2NP |  | 2 | [13 empty] | VV | 2 | 2 | True | 0 | ROZPOCET
| VV |  | Medzisúčet |  | 6 | [13 empty] | VV | 2 | 3 | True | 0 | ROZPOCET
| VV |  | Súčet v.č.A09 |  | 6 | [13 empty] | VV | 2 | 4 | True | 1 | ROZPOCET
63 | K | 9710360VZT2 | Jadrové vrty diamantovými korunkami do D 100 mm do stien - murivo tehlové -0,0028t - VZT2pr.100mm hr.steny 75,100,125mm | ks | 24 |  | 0 |  |  |  | znížená |  | 0 | 3.168e-05 | 0.00076032 | 0.00028 | 0.00672 | 4 | K | 2 |  |  |  | ROZPOCET | [5 empty] | 0 | 0 | 0 | 0 | 0 | 2 | 0 | 4 | -709398146
| VV |  | "Prestupy potrubí cez steny požiarných úsekov protipožiarne utesniť s požiarnou odolnosťou 60min - dodávka stavby PROFESIE v rozpočte !!!!!! | [15 empty] | VV | 2 | 1 | True | 0 | ROZPOCET
| VV |  | " VZT2 | [15 empty] | VV | 2 | 1 | True | 0 | ROZPOCET
| VV |  | 8 " 1PP |  | 8 | [13 empty] | VV | 2 | 2 | True | 0 | ROZPOCET
| VV |  | 8 " 1NP |  | 8 | [13 empty] | VV | 2 | 2 | True | 0 | ROZPOCET
| VV |  | 8 " 2NP |  | 8 | [13 empty] | VV | 2 | 2 | True | 0 | ROZPOCET
| VV |  | Medzisúčet |  | 24 | [13 empty] | VV | 2 | 3 | True | 0 | ROZPOCET
| VV |  | Súčet v.č.A09 |  | 24 | [13 empty] | VV | 2 | 4 | True | 1 | ROZPOCET
64 | K | 9710360VZT3 | Jadrové vrty diamantovými korunkami do D150 mm do stien - murivo tehlové -0,0028t - VZT3 pr.150mm hr.steny 300mm | ks | 7 |  | 0 |  |  |  | znížená |  | 0 | 3.168e-05 | 0.00022176 | 0.00028 | 0.00196 | 4 | K | 2 |  |  |  | ROZPOCET | [5 empty] | 0 | 0 | 0 | 0 | 0 | 2 | 0 | 4 | 1697837620
| VV |  | "Prestupy potrubí cez steny požiarných úsekov protipožiarne utesniť s požiarnou odolnosťou 60min - dodávka stavby PROFESIE v rozpočte !!!!!! | [15 empty] | VV | 2 | 1 | True | 0 | ROZPOCET
| VV |  | " VZT3 | [15 empty] | VV | 2 | 1 | True | 0 | ROZPOCET
| VV |  | 3 " 1PP |  | 3 | [13 empty] | VV | 2 | 2 | True | 0 | ROZPOCET
| VV |  | 4 " 1NP |  | 4 | [13 empty] | VV | 2 | 2 | True | 0 | ROZPOCET
| VV |  | 0 " 2NP |  | 0 | [13 empty] | VV | 2 | 2 | True | 0 | ROZPOCET
| VV |  | Medzisúčet |  | 7 | [13 empty] | VV | 2 | 3 | True | 0 | ROZPOCET
| VV |  | Súčet v.č.A09 |  | 7 | [13 empty] | VV | 2 | 4 | True | 1 | ROZPOCET
65 | K | 9710360VZT4 | Jadrové vrty diamantovými korunkami do D 150 mm do stien - murivo tehlové -0,0028t - VZT4pr.150mm hr.steny 150,300mm | ks | 3 |  | 0 |  |  |  | znížená |  | 0 | 3.168e-05 | 9.504e-05 | 0.00028 | 0.00084 | 4 | K | 2 |  |  |  | ROZPOCET | [5 empty] | 0 | 0 | 0 | 0 | 0 | 2 | 0 | 4 | 2118659767
| VV |  | "Prestupy potrubí cez steny požiarných úsekov protipožiarne utesniť s požiarnou odolnosťou 60min - dodávka stavby PROFESIE v rozpočte !!!!!! | [15 empty] | VV | 2 | 1 | True | 0 | ROZPOCET
| VV |  | " VZT4 | [15 empty] | VV | 2 | 1 | True | 0 | ROZPOCET
| VV |  | 0 " 1PP |  | 0 | [13 empty] | VV | 2 | 2 | True | 0 | ROZPOCET
| VV |  | 3 " 1NP |  | 3 | [13 empty] | VV | 2 | 2 | True | 0 | ROZPOCET
| VV |  | 0 " 2NP |  | 0 | [13 empty] | VV | 2 | 2 | True | 0 | ROZPOCET
| VV |  | Medzisúčet |  | 3 | [13 empty] | VV | 2 | 3 | True | 0 | ROZPOCET
| VV |  | Súčet v.č.A09 |  | 3 | [13 empty] | VV | 2 | 4 | True | 1 | ROZPOCET
66 | K | 7631700VZT5 | Montáž otvor pre SDK steny veľkosti D150mm sdk steny hr.75mm - VZT5 | ks | 6 |  | 0 |  |  |  | znížená |  | 0 | 0.000228 | 0.001368 | 0 | 0 | 4 | K | 2 |  |  |  | ROZPOCET | [5 empty] | 0 | 0 | 0 | 0 | 0 | 2 | 0 | 4 | 547619222
| VV |  | "Prestupy potrubí cez steny požiarných úsekov protipožiarne utesniť s požiarnou odolnosťou 60min - dodávka stavby PROFESIE v rozpočte !!!!!! | [15 empty] | VV | 2 | 1 | True | 0 | ROZPOCET
| VV |  | " VZT5 Prieraz v sdk stene hr.75mm | [15 empty] | VV | 2 | 1 | True | 0 | ROZPOCET
| VV |  | 2 " 1PP |  | 2 | [13 empty] | VV | 2 | 2 | True | 0 | ROZPOCET
| VV |  | 2 " 1NP |  | 2 | [13 empty] | VV | 2 | 2 | True | 0 | ROZPOCET
| VV |  | 2 " 2NP |  | 2 | [13 empty] | VV | 2 | 2 | True | 0 | ROZPOCET
| VV |  | Súčetv.č.A09 |  | 6 | [13 empty] | VV | 2 | 4 | True | 1 | ROZPOCET
67 | K | 9710360VZT6 | Jadrové vrty diamantovými korunkami doD200mm do stien - murivo tehlové -0,0064t- VZT6 | ks | 8 |  | 0 |  |  |  | znížená |  | 0 | 4e-05 | 0.00032 | 0.00064 | 0.00512 | 4 | K | 2 |  |  |  | ROZPOCET | [5 empty] | 0 | 0 | 0 | 0 | 0 | 2 | 0 | 4 | -335207639
| VV |  | "Prestupy potrubí cez steny požiarných úsekov protipožiarne utesniť s požiarnou odolnosťou 60min - dodávka stavby PROFESIE v rozpočte !!!!!! | [15 empty] | VV | 2 | 1 | True | 0 | ROZPOCET
| VV |  | " VZT6c Prieraz v stene hr.200mm | [15 empty] | VV | 2 | 1 | True | 0 | ROZPOCET
| VV |  | 4 " 1PP |  | 4 | [13 empty] | VV | 2 | 2 | True | 0 | ROZPOCET
| VV |  | 1" 1NP |  | 1 | [13 empty] | VV | 2 | 2 | True | 0 | ROZPOCET
| VV |  | 3 " 2NP |  | 3 | [13 empty] | VV | 2 | 2 | True | 0 | ROZPOCET
| VV |  | Medzisúčet |  | 8 | [13 empty] | VV | 2 | 3 | True | 0 | ROZPOCET
| VV |  | Súčetv.č.A09 |  | 8 | [13 empty] | VV | 2 | 4 | True | 1 | ROZPOCET
68 | K | 9710360VZT7 | Jadrové vrty diamantovými korunkami doD150mm do stien - murivo tehlové -0,0064t- VZT7 | ks | 4 |  | 0 |  |  |  | znížená |  | 0 | 3.586e-05 | 0.00014344 | 0.00064 | 0.00256 | 4 | K | 2 |  |  |  | ROZPOCET | [5 empty] | 0 | 0 | 0 | 0 | 0 | 2 | 0 | 4 | 741382682
| VV |  | "Prestupy potrubí cez steny požiarných úsekov protipožiarne utesniť s požiarnou odolnosťou 60min - dodávka stavby PROFESIE v rozpočte !!!!!! | [15 empty] | VV | 2 | 1 | True | 0 | ROZPOCET
| VV |  | " VZT7 Prieraz v stene hr.150mm | [15 empty] | VV | 2 | 1 | True | 0 | ROZPOCET
| VV |  | 0 " 1PP |  | 0 | [13 empty] | VV | 2 | 2 | True | 0 | ROZPOCET
| VV |  | 4 " 1NP |  | 4 | [13 empty] | VV | 2 | 2 | True | 0 | ROZPOCET
| VV |  | 0" 2NP |  | 0 | [13 empty] | VV | 2 | 2 | True | 0 | ROZPOCET
| VV |  | Medzisúčet |  | 4 | [13 empty] | VV | 2 | 3 | True | 0 | ROZPOCET
| VV |  | Súčetv.č.A09 |  | 4 | [13 empty] | VV | 2 | 4 | True | 1 | ROZPOCET
69 | K | 97103859VZT8 | Vybúranie otvorov v murive z tvárnic veľ. plochy do 1 m2 hr. nad 150 mm, -1,50000t - VZT8 | m3 | 0.169 |  | 0 |  |  |  | znížená |  | 0 | 0 | 0 | 1.5 | 0.2535 | 4 | K | 2 |  |  |  | ROZPOCET | [5 empty] | 0 | 0 | 0 | 0 | 0 | 2 | 0 | 4 | 1160263032
| VV |  | "Prestupy potrubí cez steny požiarných úsekov protipožiarne utesniť s požiarnou odolnosťou 60min - dodávka stavby PROFESIE v rozpočte !!!!!! | [15 empty] | VV | 2 | 1 | True | 0 | ROZPOCET
| VV |  | " VZT8 prieraz v stene 750/750 hr.steny 300mm | [15 empty] | VV | 2 | 1 | True | 0 | ROZPOCET
| VV |  | 0,3*0,75*0,75" 1ks 1PP |  | 0.169 | [13 empty] | VV | 2 | 2 | True | 0 | ROZPOCET
| VV |  | Medzisúčet |  | 0.169 | [13 empty] | VV | 2 | 3 | True | 0 | ROZPOCET
| VV |  | Súčet v.č.A09 |  | 0.169 | [13 empty] | VV | 2 | 4 | True | 1 | ROZPOCET
70 | K | 97103833VZT9 | Vybúranie otvoru v murive z tvárnic veľ. plochy do 0,09 m2 hr. do 150 mm, -0,01600t- VZT9 | ks | 2 |  | 0 |  |  |  | znížená |  | 0 | 0 | 0 | 0.016 | 0.032 | 4 | K | 2 |  |  |  | ROZPOCET | [5 empty] | 0 | 0 | 0 | 0 | 0 | 2 | 0 | 4 | -459519774
| VV |  | "Prestupy potrubí cez steny požiarných úsekov protipožiarne utesniť s požiarnou odolnosťou 60min - dodávka stavby PROFESIE v rozpočte !!!!!! | [15 empty] | VV | 2 | 1 | True | 0 | ROZPOCET
| VV |  | " VZT9 prieraz v stene hr.150mm 200x200mm | [15 empty] | VV | 2 | 1 | True | 0 | ROZPOCET
| VV |  | 2 " 1PP |  | 2 | [13 empty] | VV | 2 | 2 | True | 0 | ROZPOCET
| VV |  | Medzisúčet |  | 2 | [13 empty] | VV | 2 | 3 | True | 0 | ROZPOCET
| VV |  | Súčet v.č.A09 |  | 2 | [13 empty] | VV | 2 | 4 | True | 1 | ROZPOCET
71 | K | 9710360VZT10 | Jadrové vrty diamantovými korunkami doD200mm do stien - murivo tehlové -0,0064t- VZT10 | ks | 1 |  | 0 |  |  |  | znížená |  | 0 | 3.586e-05 | 3.586e-05 | 0.00064 | 0.00064 | 4 | K | 2 |  |  |  | ROZPOCET | [5 empty] | 0 | 0 | 0 | 0 | 0 | 2 | 0 | 4 | -2085664994
| VV |  | "Prestupy potrubí cez steny požiarných úsekov protipožiarne utesniť s požiarnou odolnosťou 60min - dodávka stavby PROFESIE v rozpočte !!!!!! | [15 empty] | VV | 2 | 1 | True | 0 | ROZPOCET
| VV |  | " VZT10 Prieraz v stene hr.200mm | [15 empty] | VV | 2 | 1 | True | 0 | ROZPOCET
| VV |  | 0 " 1PP |  | 0 | [13 empty] | VV | 2 | 2 | True | 0 | ROZPOCET
| VV |  | 1" 1NP |  | 1 | [13 empty] | VV | 2 | 2 | True | 0 | ROZPOCET
| VV |  | 0 " 2NP |  | 0 | [13 empty] | VV | 2 | 2 | True | 0 | ROZPOCET
| VV |  | Medzisúčet |  | 1 | [13 empty] | VV | 2 | 3 | True | 0 | ROZPOCET
| VV |  | Súčetv.č.A09 |  | 1 | [13 empty] | VV | 2 | 4 | True | 1 | ROZPOCET
72 | K | 97103833VZT11 | Vybúranie otvoru v murive z tvárnic veľ. plochy do 0,09 m2 hr. do 150 mm, -0,01600t- VZT11 | ks | 4 |  | 0 |  |  |  | znížená |  | 0 | 0 | 0 | 0.016 | 0.064 | 4 | K | 2 |  |  |  | ROZPOCET | [5 empty] | 0 | 0 | 0 | 0 | 0 | 2 | 0 | 4 | -1784692687
| VV |  | "Prestupy potrubí cez steny požiarných úsekov protipožiarne utesniť s požiarnou odolnosťou 60min - dodávka stavby PROFESIE v rozpočte !!!!!! | [15 empty] | VV | 2 | 1 | True | 0 | ROZPOCET
| VV |  | " VZT11 prieraz v stene hr.150mm 500x500mm | [15 empty] | VV | 2 | 1 | True | 0 | ROZPOCET
| VV |  | 2 " 1PP |  | 2 | [13 empty] | VV | 2 | 2 | True | 0 | ROZPOCET
| VV |  | 2 " 1NP |  | 2 | [13 empty] | VV | 2 | 2 | True | 0 | ROZPOCET
| VV |  | 0 " 2NP |  | 0 | [13 empty] | VV | 2 | 2 | True | 0 | ROZPOCET
| VV |  | Medzisúčet |  | 4 | [13 empty] | VV | 2 | 3 | True | 0 | ROZPOCET
| VV |  | Súčet v.č.A09 |  | 4 | [13 empty] | VV | 2 | 4 | True | 1 | ROZPOCET
73 | K | 9720458ZT1 | Prieraz v strope 100x100mm do betónu -0.006t- ZT1 vid statika str.6!!!!! | ks | 7 |  | 0 |  |  |  | znížená |  | 0 | 0 | 0 | 0.006 | 0.042 | 4 | K | 2 |  |  |  | ROZPOCET | [5 empty] | 0 | 0 | 0 | 0 | 0 | 2 | 0 | 4 | 178749148
| VV |  | "Prestupy potrubí cez steny požiarných úsekov protipožiarne utesniť s požiarnou odlnosťou 60min - dodávka stavby PROFESIE riešia v rozpočte !!!!!! | [15 empty] | VV | 2 | 1 | True | 0 | ROZPOCET
| VV |  | " ZT1 prieraz v strope 100x100mm | [15 empty] | VV | 2 | 1 | True | 0 | ROZPOCET
| VV |  | 6 " 1PP |  | 6 | [13 empty] | VV | 2 | 2 | True | 0 | ROZPOCET
| VV |  | 1 " 1NP |  | 1 | [13 empty] | VV | 2 | 2 | True | 0 | ROZPOCET
| VV |  | 0 " 2NP |  | 0 | [13 empty] | VV | 2 | 2 | True | 0 | ROZPOCET
| VV |  | Medzisúčet |  | 7 | [13 empty] | VV | 2 | 3 | True | 0 | ROZPOCET
| VV |  | " V strope nad 1.NP bude vyrezaný nový otvor: | [15 empty] | VV | 2 | 1 | True | 0 | ROZPOCET
| VV |  | " ZT1 rozmeru 100/100. Otvor bude umiestnený do polohy dutiny panelu (dutina bude pred realizáciou prestupu identifikovaná a | [15 empty] | VV | 2 | 1 | True | 0 | ROZPOCET
| VV |  | " otvor bude realizovaný v polohe dutiny tak, aby nebola zasiahnutá plná časť vedľa dutiny) | [15 empty] | VV | 2 | 1 | True | 0 | ROZPOCET
| VV |  | " statika str.6 | [15 empty] | VV | 2 | 1 | True | 0 | ROZPOCET
| VV |  | " V strope nad 1.PP budú vyrezané nové otvory obdobne ako v 1.NP. | [15 empty] | VV | 2 | 1 | True | 0 | ROZPOCET
| VV |  | " Pri realizácii treba dbať na to, aby prestupy boli vždy realizované v dutine panelu | [15 empty] | VV | 2 | 1 | True | 0 | ROZPOCET
| VV |  | " Alternatívne je možné použiť jestvujúce prestupy. | [15 empty] | VV | 2 | 1 | True | 0 | ROZPOCET
| VV |  | Súčet v.č.A09 |  | 7 | [13 empty] | VV | 2 | 4 | True | 1 | ROZPOCET
74 | K | 9720458ZT2 | Prieraz v strope 150x150mm do betónu -0.006t- ZT2 | ks | 27 |  | 0 |  |  |  | znížená |  | 0 | 0 | 0 | 0.008 | 0.216 | 4 | K | 2 |  |  |  | ROZPOCET | [5 empty] | 0 | 0 | 0 | 0 | 0 | 2 | 0 | 4 | 722190590
| VV |  | "Prestupy potrubí cez steny požiarných úsekov protipožiarne utesniť s požiarnou odlnosťou 60min - dodávka stavby PROFESIE riešia v rozpočte !!!!!! | [15 empty] | VV | 2 | 1 | True | 0 | ROZPOCET
| VV |  | " ZT2 prieraz v strope 150x150mm | [15 empty] | VV | 2 | 1 | True | 0 | ROZPOCET
| VV |  | 20 " 1PP |  | 20 | [13 empty] | VV | 2 | 2 | True | 0 | ROZPOCET
| VV |  | 6 " 1NP |  | 6 | [13 empty] | VV | 2 | 2 | True | 0 | ROZPOCET
| VV |  | 1 " 2NP |  | 1 | [13 empty] | VV | 2 | 2 | True | 0 | ROZPOCET
| VV |  | Medzisúčet |  | 27 | [13 empty] | VV | 2 | 3 | True | 0 | ROZPOCET
| VV |  | " ZT2 (3-4/D-F) rozmeru 150/150. Otvor bude umiestnený do polohy dutiny panelu (dutina bude pred realizáciou prestupu identifikovaná | [15 empty] | VV | 2 | 1 | True | 0 | ROZPOCET
| VV |  | " a otvor bude realizovaný v polohe dutiny tak, aby nebola zasiahnutá plná časť vedľa dutiny) | [15 empty] | VV | 2 | 1 | True | 0 | ROZPOCET
| VV |  | Súčet v.č.A09 |  | 27 | [13 empty] | VV | 2 | 4 | True | 1 | ROZPOCET
75 | K | 9720458ZT3 | Prieraz v strope 80x250mm do betónu -0.006t- ZT3 | ks | 12 |  | 0 |  |  |  | znížená |  | 0 | 0 | 0 | 0.008 | 0.096 | 4 | K | 2 |  |  |  | ROZPOCET | [5 empty] | 0 | 0 | 0 | 0 | 0 | 2 | 0 | 4 | 716938051
| VV |  | "Prestupy potrubí cez steny požiarných úsekov protipožiarne utesniť s požiarnou odlnosťou 60min - dodávka stavby PROFESIE riešia v rozpočte !!!!!! | [15 empty] | VV | 2 | 1 | True | 0 | ROZPOCET
| VV |  | " ZT3 prieraz v strope 80x250mm | [15 empty] | VV | 2 | 1 | True | 0 | ROZPOCET
| VV |  | 7 " 1PP |  | 7 | [13 empty] | VV | 2 | 2 | True | 0 | ROZPOCET
| VV |  | 5 " 1NP |  | 5 | [13 empty] | VV | 2 | 2 | True | 0 | ROZPOCET
| VV |  | 0 " 2NP |  | 0 | [13 empty] | VV | 2 | 2 | True | 0 | ROZPOCET
| VV |  | Medzisúčet |  | 12 | [13 empty] | VV | 2 | 3 | True | 0 | ROZPOCET
| VV |  | " ZT3 rozmeru 80/250. Otvor bude umiestnený do polohy dutiny panelu = pozdĺžne s dutinou (dutina bude pred realizáciou | [15 empty] | VV | 2 | 1 | True | 0 | ROZPOCET
| VV |  | " prestupu identifikovaná a otvor bude realizovaný v polohe dutiny tak, aby nebola zasiahnutá plná časť vedľa dutiny) | [15 empty] | VV | 2 | 1 | True | 0 | ROZPOCET
| VV |  | Súčet v.č.A09 |  | 12 | [13 empty] | VV | 2 | 4 | True | 1 | ROZPOCET
76 | K | 9720458ZT4 | Prieraz v strope 150x400mm do betónu -0.006t- ZT4 | ks | 2 |  | 0 |  |  |  | znížená |  | 0 | 0 | 0 | 0.008 | 0.016 | 4 | K | 2 |  |  |  | ROZPOCET | [5 empty] | 0 | 0 | 0 | 0 | 0 | 2 | 0 | 4 | 1677293785
| VV |  | "Prestupy potrubí cez steny požiarných úsekov protipožiarne utesniť s požiarnou odlnosťou 60min - dodávka stavby PROFESIE riešia v rozpočte !!!!!! | [15 empty] | VV | 2 | 1 | True | 0 | ROZPOCET
| VV |  | " ZT4 prieraz v strope 150x400mm | [15 empty] | VV | 2 | 1 | True | 0 | ROZPOCET
| VV |  | 1 " 1PP |  | 1 | [13 empty] | VV | 2 | 2 | True | 0 | ROZPOCET
| VV |  | 1 " 1NP |  | 1 | [13 empty] | VV | 2 | 2 | True | 0 | ROZPOCET
| VV |  | 0 " 2NP |  | 0 | [13 empty] | VV | 2 | 2 | True | 0 | ROZPOCET
| VV |  | Medzisúčet |  | 2 | [13 empty] | VV | 2 | 3 | True | 0 | ROZPOCET
| VV |  | " ZT4 rozmeru 150/400. Otvor bude umiestnený do polohy dutiny panelu = pozdĺžne s dutinou (dutina bude pred realizáciou prestupu identifikovaná | [15 empty] | VV | 2 | 1 | True | 0 | ROZPOCET
| VV |  | " a otvor bude realizovaný v polohe dutiny tak, aby nebola zasiahnutá plná časť vedľa dutiny) | [15 empty] | VV | 2 | 1 | True | 0 | ROZPOCET
| VV |  | Súčet v.č.A09 |  | 2 | [13 empty] | VV | 2 | 4 | True | 1 | ROZPOCET
77 | K | 9720458ZT5 | Prieraz v strope 80x150mm do betónu -0.006t- ZT5 | ks | 3 |  | 0 |  |  |  | znížená |  | 0 | 0 | 0 | 0.008 | 0.024 | 4 | K | 2 |  |  |  | ROZPOCET | [5 empty] | 0 | 0 | 0 | 0 | 0 | 2 | 0 | 4 | -2035198884
| VV |  | "Prestupy potrubí cez steny požiarných úsekov protipožiarne utesniť s požiarnou odlnosťou 60min - dodávka stavby PROFESIE riešia v rozpočte !!!!!! | [15 empty] | VV | 2 | 1 | True | 0 | ROZPOCET
| VV |  | " ZT5 prieraz v strope 80x150mm | [15 empty] | VV | 2 | 1 | True | 0 | ROZPOCET
| VV |  | 2 " 1PP |  | 2 | [13 empty] | VV | 2 | 2 | True | 0 | ROZPOCET
| VV |  | 1 " 1NP |  | 1 | [13 empty] | VV | 2 | 2 | True | 0 | ROZPOCET
| VV |  | 0 " 2NP |  | 0 | [13 empty] | VV | 2 | 2 | True | 0 | ROZPOCET
| VV |  | Medzisúčet |  | 3 | [13 empty] | VV | 2 | 3 | True | 0 | ROZPOCET
| VV |  | " ZT5 rozmeru 80/150. Otvor bude umiestnený do polohy dutiny panelu (dutina bude pred realizáciou prestupu identifikovaná | [15 empty] | VV | 2 | 1 | True | 0 | ROZPOCET
| VV |  | " a otvor bude realizovaný v polohe dutiny tak, aby nebola zasiahnutá plná časť vedľa dutiny) | [15 empty] | VV | 2 | 1 | True | 0 | ROZPOCET
| VV |  | Súčet v.č.A09 |  | 3 | [13 empty] | VV | 2 | 4 | True | 1 | ROZPOCET
78 | K | 9720458ZT6 | Prieraz v strope 80x150mm do betónu -0.006t- ZT6 | ks | 6 |  | 0 |  |  |  | znížená |  | 0 | 0 | 0 | 0.008 | 0.048 | 4 | K | 2 |  |  |  | ROZPOCET | [5 empty] | 0 | 0 | 0 | 0 | 0 | 2 | 0 | 4 | -2013220055
| VV |  | "Prestupy potrubí cez steny požiarných úsekov protipožiarne utesniť s požiarnou odlnosťou 60min - dodávka stavby PROFESIE riešia v rozpočte !!!!!! | [15 empty] | VV | 2 | 1 | True | 0 | ROZPOCET
| VV |  | " ZT6 prieraz v strope 150x250mm | [15 empty] | VV | 2 | 1 | True | 0 | ROZPOCET
| VV |  | 6 " 1PP |  | 6 | [13 empty] | VV | 2 | 2 | True | 0 | ROZPOCET
| VV |  | 0 " 1NP |  | 0 | [13 empty] | VV | 2 | 2 | True | 0 | ROZPOCET
| VV |  | 0 " 2NP |  | 0 | [13 empty] | VV | 2 | 2 | True | 0 | ROZPOCET
| VV |  | Medzisúčet |  | 6 | [13 empty] | VV | 2 | 3 | True | 0 | ROZPOCET
| VV |  | Súčet v.č.A09 |  | 6 | [13 empty] | VV | 2 | 4 | True | 1 | ROZPOCET
79 | K | 9720458ZT7 | Prieraz v strope 150x300mm do betónu -0.006t- ZT7 | ks | 1 |  | 0 |  |  |  | znížená |  | 0 | 0 | 0 | 0.008 | 0.008 | 4 | K | 2 |  |  |  | ROZPOCET | [5 empty] | 0 | 0 | 0 | 0 | 0 | 2 | 0 | 4 | -659968136
| VV |  | "Prestupy potrubí cez steny požiarných úsekov protipožiarne utesniť s požiarnou odlnosťou 60min - dodávka stavby PROFESIE riešia v rozpočte !!!!!! | [15 empty] | VV | 2 | 1 | True | 0 | ROZPOCET
| VV |  | " ZT7 prieraz v strope 150x300mm | [15 empty] | VV | 2 | 1 | True | 0 | ROZPOCET
| VV |  | 1" 1PP |  | 1 | [13 empty] | VV | 2 | 2 | True | 0 | ROZPOCET
| VV |  | 0 " 1NP |  | 0 | [13 empty] | VV | 2 | 2 | True | 0 | ROZPOCET
| VV |  | 0 " 2NP |  | 0 | [13 empty] | VV | 2 | 2 | True | 0 | ROZPOCET
| VV |  | Medzisúčet |  | 1 | [13 empty] | VV | 2 | 3 | True | 0 | ROZPOCET
| VV |  | Súčet v.č.A09 |  | 1 | [13 empty] | VV | 2 | 4 | True | 1 | ROZPOCET
80 | K | 9720458ZT8 | Prieraz v strope 200x250mm do betónu -0.006t- ZT8 | ks | 2 |  | 0 |  |  |  | znížená |  | 0 | 0 | 0 | 0.008 | 0.016 | 4 | K | 2 |  |  |  | ROZPOCET | [5 empty] | 0 | 0 | 0 | 0 | 0 | 2 | 0 | 4 | -129904301
| VV |  | "Prestupy potrubí cez steny požiarných úsekov protipožiarne utesniť s požiarnou odlnosťou 60min - dodávka stavby PROFESIE riešia v rozpočte !!!!!! | [15 empty] | VV | 2 | 1 | True | 0 | ROZPOCET
| VV |  | " ZT8 prieraz v strope 200x250mm | [15 empty] | VV | 2 | 1 | True | 0 | ROZPOCET
| VV |  | 1" 1PP |  | 1 | [13 empty] | VV | 2 | 2 | True | 0 | ROZPOCET
| VV |  | 1 " 1NP |  | 1 | [13 empty] | VV | 2 | 2 | True | 0 | ROZPOCET
| VV |  | 0 " 2NP |  | 0 | [13 empty] | VV | 2 | 2 | True | 0 | ROZPOCET
| VV |  | Medzisúčet |  | 2 | [13 empty] | VV | 2 | 3 | True | 0 | ROZPOCET
| VV |  | Súčet v.č.A09 |  | 2 | [13 empty] | VV | 2 | 4 | True | 1 | ROZPOCET
81 | K | 97408311ZT9 | Rezanie betónových mazanín existujúcich vystužených hĺbky nad 100 do 150 mm- 0,020t ZT9 | m | 3.08 |  | 0 |  |  |  | znížená |  | 0 | 1e-05 | 3.08e-05 | 0.02 | 0.0616 | 4 | K | 2 |  |  |  | ROZPOCET | [5 empty] | 0 | 0 | 0 | 0 | 0 | 2 | 0 | 4 | 48045138
| VV |  | " utesniť izoláciu !!!!! profesia ZT v cene | [15 empty] | VV | 2 | 1 | True | 0 | ROZPOCET
| VV |  | " ZT9 | [15 empty] | VV | 2 | 1 | True | 0 | ROZPOCET
| VV |  | " vybratie podlahovej úpravy hr100m 600x940 | [15 empty] | VV | 2 | 1 | True | 0 | ROZPOCET
| VV |  | " pre osadenie podl.vpustu vo várni | [15 empty] | VV | 2 | 1 | True | 0 | ROZPOCET
| VV |  | 1*(0,94+0,94+0,6+0,6) " 1PP |  | 3.08 | [13 empty] | VV | 2 | 2 | True | 0 | ROZPOCET
| VV |  | Súčet v.č.A09 |  | 3.08 | [13 empty] | VV | 2 | 4 | True | 1 | ROZPOCET
82 | K | 97408311ZT10 | Rezanie betónových mazanín existujúcich vystužených hĺbky nad 100 do 150 mm- 0,020t ZT10 | m | 10 |  | 0 |  |  |  | znížená |  | 0 | 1e-05 | 0.0001 | 0.02 | 0.2 | 4 | K | 2 |  |  |  | ROZPOCET | [5 empty] | 0 | 0 | 0 | 0 | 0 | 2 | 0 | 4 | 117842822
| VV |  | " utesniť izoláciu !!!!! profesia ZT v cene | [15 empty] | VV | 2 | 1 | True | 0 | ROZPOCET
| VV |  | " ZT10 | [15 empty] | VV | 2 | 1 | True | 0 | ROZPOCET
| VV |  | " vybratie podlahovej úpravy hr.100m 500x500mm | [15 empty] | VV | 2 | 1 | True | 0 | ROZPOCET
| VV |  | " pre osadenie podl.vpustu vo várni | [15 empty] | VV | 2 | 1 | True | 0 | ROZPOCET
| VV |  | (0,5+0,5+0,5+0,5)*5 " 1NP |  | 10 | [13 empty] | VV | 2 | 2 | True | 0 | ROZPOCET
| VV |  | Súčet v.č.A09 |  | 10 | [13 empty] | VV | 2 | 4 | True | 1 | ROZPOCET
83 | K | 97408311ZT11 | Rezanie betónových mazanín existujúcich vystužených hĺbky nad 100 do 150 mm- 0,020t ZT11 | m | 4 |  | 0 |  |  |  | znížená |  | 0 | 1e-05 | 4e-05 | 0.02 | 0.08 | 4 | K | 2 |  |  |  | ROZPOCET | [5 empty] | 0 | 0 | 0 | 0 | 0 | 2 | 0 | 4 | 508773515
| VV |  | " utesniť izoláciu !!!!! profesia ZT v cene | [15 empty] | VV | 2 | 1 | True | 0 | ROZPOCET
| VV |  | " ZT11 | [15 empty] | VV | 2 | 1 | True | 0 | ROZPOCET
| VV |  | " vybratie podlahovej úpravy hr.100m 1200x800mm | [15 empty] | VV | 2 | 1 | True | 0 | ROZPOCET
| VV |  | " pre osadenie podl.vpustu vo várni | [15 empty] | VV | 2 | 1 | True | 0 | ROZPOCET
| VV |  | (1,2+1,2+0,8+0,8)*1 " 1NP |  | 4 | [13 empty] | VV | 2 | 2 | True | 0 | ROZPOCET
| VV |  | Súčet v.č.A09 |  | 4 | [13 empty] | VV | 2 | 4 | True | 1 | ROZPOCET
84 | K | 9720360UK1 | Jadrové vrty diamantovými korunkami do D 150 mm do stropov - keramických -0,00028t- UK1 vid statika str.6 | ks | 15 |  | 0 |  |  |  | znížená |  | 0 | 4e-05 | 0.0006 | 0.00028 | 0.0042 | 4 | K | 2 |  |  |  | ROZPOCET | [5 empty] | 0 | 0 | 0 | 0 | 0 | 2 | 0 | 4 | 333788407
| VV |  | "Prestupy potrubí cez steny požiarných úsekov protipožiarne utesniť s požiarnou odlnosťou 60min - dodávka stavby PROFESIE riešia v rozpočte !!!!!! | [15 empty] | VV | 2 | 1 | True | 0 | ROZPOCET
| VV |  | " UK1 prieraz v strope 140x50mm | [15 empty] | VV | 2 | 1 | True | 0 | ROZPOCET
| VV |  | 10 " 1PP |  | 10 | [13 empty] | VV | 2 | 2 | True | 0 | ROZPOCET
| VV |  | 5 " 1NP |  | 5 | [13 empty] | VV | 2 | 2 | True | 0 | ROZPOCET
| VV |  | 0 " 2NP |  | 0 | [13 empty] | VV | 2 | 2 | True | 0 | ROZPOCET
| VV |  | Medzisúčet |  | 15 | [13 empty] | VV | 2 | 3 | True | 0 | ROZPOCET
| VV |  | " str.6 statika | [15 empty] | VV | 2 | 1 | True | 0 | ROZPOCET
| VV |  | " UK1 (9-10/A-B-C) 4 kusy rozmeru 140/50. Otvor bude umiestnený vždy do polohy dutiny panelu (dutina bude pred realizáciou prestupu identifikovaná | [15 empty] | VV | 2 | 1 | True | 0 | ROZPOCET
| VV |  | " a otvor bude realizovaný v polohe dutiny tak, aby nebola zasiahnutá plná časť vedľa dutiny) | [15 empty] | VV | 2 | 1 | True | 0 | ROZPOCET
| VV |  | Súčet v.č.A09 |  | 15 | [13 empty] | VV | 2 | 4 | True | 1 | ROZPOCET
85 | K | 97103834UK2 | Vybúranie otvoru v murive z tvárnic veľ. plochy do 0,09 m2 hr. do 300 mm, -0,03100t- UK2 | ks | 2 |  | 0 |  |  |  | znížená |  | 0 | 0 | 0 | 0.031 | 0.062 | 4 | K | 2 |  |  |  | ROZPOCET | [5 empty] | 0 | 0 | 0 | 0 | 0 | 2 | 0 | 4 | 1243875919
| VV |  | "Prestupy potrubí cez steny požiarných úsekov protipožiarne utesniť s požiarnou odolnosťou 60min - dodávka stavby PROFESIE v rozpočte !!!!!! | [15 empty] | VV | 2 | 1 | True | 0 | ROZPOCET
| VV |  | " UK2 | [15 empty] | VV | 2 | 1 | True | 0 | ROZPOCET
| VV |  | "prieraz v murovanej stene hr300mm 160x160mm | [15 empty] | VV | 2 | 1 | True | 0 | ROZPOCET
| VV |  | 2 " 1PP |  | 2 | [13 empty] | VV | 2 | 2 | True | 0 | ROZPOCET
| VV |  | 0 "1NP |  | 0 | [13 empty] | VV | 2 | 2 | True | 0 | ROZPOCET
| VV |  | 0 " 2NP |  | 0 | [13 empty] | VV | 2 | 2 | True | 0 | ROZPOCET
| VV |  | Súčet |  | 2 | [13 empty] | VV | 2 | 4 | True | 1 | ROZPOCET
86 | K | 97103834UK3 | Vybúranie otvoru v murive z tvárnic veľ. plochy do 0,09 m2 hr. do 300 mm, -0,03100t -UK3 | ks | 2 |  | 0 |  |  |  | znížená |  | 0 | 0 | 0 | 0.031 | 0.062 | 4 | K | 2 |  |  |  | ROZPOCET | [5 empty] | 0 | 0 | 0 | 0 | 0 | 2 | 0 | 4 | 372933292
| VV |  | "Prestupy potrubí cez steny požiarných úsekov protipožiarne utesniť s požiarnou odolnosťou 60min - dodávka stavby PROFESIE v rozpočte !!!!!! | [15 empty] | VV | 2 | 1 | True | 0 | ROZPOCET
| VV |  | " UK3 | [15 empty] | VV | 2 | 1 | True | 0 | ROZPOCET
| VV |  | "prieraz v murovanej stene hr300mm 200x200mm | [15 empty] | VV | 2 | 1 | True | 0 | ROZPOCET
| VV |  | 2 " 1PP |  | 2 | [13 empty] | VV | 2 | 2 | True | 0 | ROZPOCET
| VV |  | 0 "1NP |  | 0 | [13 empty] | VV | 2 | 2 | True | 0 | ROZPOCET
| VV |  | 0 " 2NP |  | 0 | [13 empty] | VV | 2 | 2 | True | 0 | ROZPOCET
| VV |  | Súčet |  | 2 | [13 empty] | VV | 2 | 4 | True | 1 | ROZPOCET
87 | K | 97104234UK4 | Vybúranie otvoru v betónových priečkach a stenách hr. do 300 mm, 160x160mm -0,05900t- UK4 | ks | 2 |  | 0 |  |  |  | znížená |  | 0 | 0 | 0 | 0.059 | 0.118 | 4 | K | 2 |  |  |  | ROZPOCET | [5 empty] | 0 | 0 | 0 | 0 | 0 | 2 | 0 | 4 | 1389550441
| VV |  | " utesniť izoláciu !!!!! profesia UK v cene | [15 empty] | VV | 2 | 1 | True | 0 | ROZPOCET
| VV |  | " UK4 prieraz v bet.stene hr.200mm 160x160mm | [15 empty] | VV | 2 | 1 | True | 0 | ROZPOCET
| VV |  | 2 " 1PP |  | 2 | [13 empty] | VV | 2 | 2 | True | 0 | ROZPOCET
| VV |  | 0 " 1Np |  | 0 | [13 empty] | VV | 2 | 2 | True | 0 | ROZPOCET
| VV |  | 0 " 2NP |  | 0 | [13 empty] | VV | 2 | 2 | True | 0 | ROZPOCET
| VV |  | Medzisúčet |  | 2 | [13 empty] | VV | 2 | 3 | True | 0 | ROZPOCET
| VV |  | Súčet v.č.A09 |  | 2 | [13 empty] | VV | 2 | 4 | True | 1 | ROZPOCET
88 | K | 97104234UK5 | Vybúranie otvoru v betónových priečkach a stenách hr. do 300 mm, 200x200mm -0,05900t- UK5 | ks | 2 |  | 0 |  |  |  | znížená |  | 0 | 0 | 0 | 0.059 | 0.118 | 4 | K | 2 |  |  |  | ROZPOCET | [5 empty] | 0 | 0 | 0 | 0 | 0 | 2 | 0 | 4 | -1815592603
| VV |  | " utesniť izoláciu !!!!! profesia UK v cene | [15 empty] | VV | 2 | 1 | True | 0 | ROZPOCET
| VV |  | " UK5 prieraz v bet.stene hr.200mm 200x200mm | [15 empty] | VV | 2 | 1 | True | 0 | ROZPOCET
| VV |  | 2 " 1PP |  | 2 | [13 empty] | VV | 2 | 2 | True | 0 | ROZPOCET
| VV |  | 0 " 1Np |  | 0 | [13 empty] | VV | 2 | 2 | True | 0 | ROZPOCET
| VV |  | 0 " 2NP |  | 0 | [13 empty] | VV | 2 | 2 | True | 0 | ROZPOCET
| VV |  | Medzisúčet |  | 2 | [13 empty] | VV | 2 | 3 | True | 0 | ROZPOCET
| VV |  | Súčet v.č.A09 |  | 2 | [13 empty] | VV | 2 | 4 | True | 1 | ROZPOCET
| D | 94L | Lešenie |  |  |  | 0 | [5 empty] | 0 |  | 2.472 |  | 0 | 1 | D | 1 |  |  |  | ROZPOCET | [11 empty] | 0
89 | K | 941955004.S | Lešenie ľahké pracovné pomocné s výškou lešeňovej podlahy nad 2,50 do 3,5 m-posuvné lešenie int. | m2 | 400 |  | 0 |  |  |  | znížená |  | 0 | 0.00618 | 2.472 | 0 | 0 | 4 | K | 2 |  |  |  | ROZPOCET | [5 empty] | 0 | 0 | 0 | 0 | 0 | 2 | 0 | 4 | 1663704017
| VV |  | "POSUVNé LEšENIE pre int. buracie práce | [15 empty] | VV | 2 | 1 | True | 0 | ROZPOCET
| VV |  | 150 |  | 150 | [13 empty] | VV | 2 | 2 | True | 0 | ROZPOCET
| VV |  | Medzisúčet 1PP v.č.A-01 |  | 150 | [13 empty] | VV | 2 | 3 | True | 0 | ROZPOCET
| VV |  | 150 |  | 150 | [13 empty] | VV | 2 | 2 | True | 0 | ROZPOCET
| VV |  | Medzisúčet 1NP v.č.A-02 |  | 150 | [13 empty] | VV | 2 | 3 | True | 0 | ROZPOCET
| VV |  | 100 |  | 100 | [13 empty] | VV | 2 | 2 | True | 0 | ROZPOCET
| VV |  | Medzisúčet 2NP v.č.A-03 |  | 100 | [13 empty] | VV | 2 | 3 | True | 0 | ROZPOCET
| VV |  | Súčet |  | 400 | [13 empty] | VV | 2 | 4 | True | 1 | ROZPOCET
| D | 94 | LEŠENIE |  |  |  | 0 | [5 empty] | 0 |  | 72.045 |  | 0 | 1 | D | 1 |  |  |  | ROZPOCET | [11 empty] | 0
90 | K | 941941042.S | Montáž lešenia ľahkého pracovného radového s podlahami šírky nad 1,00 do 1,20 m, výšky nad 10 do 30 m | m2 | 1500 |  | 0 |  |  |  | znížená |  | 0 | 0.02399 | 35.985 | 0 | 0 | 4 | K | 2 |  |  |  | ROZPOCET | [5 empty] | 0 | 0 | 0 | 0 | 0 | 2 | 0 | 4 | -521180466
| VV |  | 9*26 "P Z |  | 234 | [13 empty] | VV | 2 | 2 | True | 0 | ROZPOCET
| VV |  | 11,5*19+8*8 " P V |  | 282.5 | [13 empty] | VV | 2 | 2 | True | 0 | ROZPOCET
| VV |  | 6,5*19+8*7 " P S |  | 179.5 | [13 empty] | VV | 2 | 2 | True | 0 | ROZPOCET
| VV |  | " na streche | [15 empty] | VV | 2 | 1 | True | 0 | ROZPOCET
| VV |  | 3,5*13 |  | 45.5 | [13 empty] | VV | 2 | 2 | True | 0 | ROZPOCET
| VV |  | 11,5*24 " P J |  | 276 | [13 empty] | VV | 2 | 2 | True | 0 | ROZPOCET
| VV |  | 11,5*37 |  | 425.5 | [13 empty] | VV | 2 | 2 | True | 0 | ROZPOCET
| VV |  | 5,5*10,5 |  | 57.75 | [13 empty] | VV | 2 | 2 | True | 0 | ROZPOCET
| VV |  | -0,75 |  | -0.75 | [13 empty] | VV | 2 | 2 | True | 0 | ROZPOCET
| VV | lešenie | Súčet |  | 1500 | [13 empty] | VV | 2 | 4 | True | 1 | ROZPOCET
91 | K | 941941292.S | Príplatok za prvý a každý ďalší i začatý mesiac použitia lešenia ľahkého pracovného radového s podlahami šírky nad 1,00 do 1,20 m, v. nad 10 do 30 m | m2 | 1500 |  | 0 |  |  |  | znížená |  | 0 | 0 | 0 | 0 | 0 | 4 | K | 2 |  |  |  | ROZPOCET | [5 empty] | 0 | 0 | 0 | 0 | 0 | 2 | 0 | 4 | 403841389
| VV |  | lešenie |  | 1500 | [13 empty] | VV | 2 | 2 | True | 0 | ROZPOCET
| VV |  | Súčet |  | 1500 | [13 empty] | VV | 2 | 4 | True | 1 | ROZPOCET
92 | K | 941941842.S | Demontáž lešenia ľahkého pracovného radového s podlahami šírky nad 1,00 do 1,20 m, výšky nad 10 do 30 m | m2 | 1500 |  | 0 |  |  |  | znížená |  | 0 | 0.02399 | 35.985 | 0 | 0 | 4 | K | 2 |  |  |  | ROZPOCET | [5 empty] | 0 | 0 | 0 | 0 | 0 | 2 | 0 | 4 | -1938383351
| VV |  | lešenie |  | 1500 | [13 empty] | VV | 2 | 2 | True | 0 | ROZPOCET
| VV |  | Súčet |  | 1500 | [13 empty] | VV | 2 | 4 | True | 1 | ROZPOCET
93 | K | 944944103.S | Ochranná sieť na boku lešenia | m2 | 1500 |  | 0 |  |  |  | znížená |  | 0 | 5e-05 | 0.075 | 0 | 0 | 4 | K | 2 |  |  |  | ROZPOCET | [5 empty] | 0 | 0 | 0 | 0 | 0 | 2 | 0 | 4 | 1975082212
| VV |  | lešenie |  | 1500 | [13 empty] | VV | 2 | 2 | True | 0 | ROZPOCET
| VV |  | Súčet |  | 1500 | [13 empty] | VV | 2 | 4 | True | 1 | ROZPOCET
94 | K | 944944803.S | Demontáž ochrannej siete na boku lešenia | m2 | 1500 |  | 0 |  |  |  | znížená |  | 0 | 0 | 0 | 0 | 0 | 4 | K | 2 |  |  |  | ROZPOCET | [5 empty] | 0 | 0 | 0 | 0 | 0 | 2 | 0 | 4 | 401452154
| VV |  | lešenie |  | 1500 | [13 empty] | VV | 2 | 2 | True | 0 | ROZPOCET
| VV |  | Súčet |  | 1500 | [13 empty] | VV | 2 | 4 | True | 1 | ROZPOCET
| D | 97 | Presun sutí na stavenisku |  |  |  | 0 | [5 empty] | 0 |  | 0.00186 |  | 0 | 1 | D | 1 |  |  |  | ROZPOCET | [11 empty] | 0
95 | K | 979011201.S | Plastový sklz na stavebnú sutinu výšky do 10 m | ks | 1 |  | 0 |  |  |  | znížená |  | 0 | 0.00158 | 0.00158 | 0 | 0 | 4 | K | 2 |  |  |  | ROZPOCET | [5 empty] | 0 | 0 | 0 | 0 | 0 | 2 | 0 | 4 | 1596962177
| VV |  | " dk -3,65 hk +7,8 v. 11,45m | [15 empty] | VV | 2 | 1 | True | 0 | ROZPOCET
| VV |  | 1 |  | 1 | [13 empty] | VV | 2 | 2 | True | 0 | ROZPOCET
| VV |  | Súčet v.č.E1.1 rez a, b |  | 1 | [13 empty] | VV | 2 | 4 | True | 1 | ROZPOCET
96 | K | 979011202.S | Príplatok k cene za každý ďalší meter výšky | m | 2 |  | 0 |  |  |  | znížená |  | 0 | 0.00014 | 0.00028 | 0 | 0 | 4 | K | 2 |  |  |  | ROZPOCET | [5 empty] | 0 | 0 | 0 | 0 | 0 | 2 | 0 | 4 | 835810470
| VV |  | 2 |  | 2 | [13 empty] | VV | 2 | 2 | True | 1 | ROZPOCET
97 | K | 979011232.S | Demontáž sklzu na stavebnú sutinu výšky do 20 m | m | 12 |  | 0 |  |  |  | znížená |  | 0 | 0 | 0 | 0 | 0 | 4 | K | 2 |  |  |  | ROZPOCET | [5 empty] | 0 | 0 | 0 | 0 | 0 | 2 | 0 | 4 | 16118095
| VV |  | 12 |  | 12 | [13 empty] | VV | 2 | 2 | True | 0 | ROZPOCET
| VV |  | Súčet |  | 12 | [13 empty] | VV | 2 | 4 | True | 1 | ROZPOCET
98 | K | 979082111.S | Vnútrostavenisková doprava sutiny a vybúraných hmôt do 10 m (2x) | t | 834.004 |  | 0 |  |  |  | znížená |  | 0 | 0 | 0 | 0 | 0 | 4 | K | 2 |  |  |  | ROZPOCET | [5 empty] | 0 | 0 | 0 | 0 | 0 | 2 | 0 | 4 | 1891903708
| VV |  | 417,002*2 'Prepočítané koeficientom množstva |  | 834.004 | [13 empty] | VV | 2 | 2 | False | 1 | ROZPOCET
99 | K | 979082121.S | Vnútrostavenisková doprava sutiny a vybúraných hmôt za každých ďalších 5 m | t | 417.002 |  | 0 |  |  |  | znížená |  | 0 | 0 | 0 | 0 | 0 | 4 | K | 2 |  |  |  | ROZPOCET | [5 empty] | 0 | 0 | 0 | 0 | 0 | 2 | 0 | 4 | -116082455
100 | K | 979011111R1 | Zvislá doprava sutiny a vybúraných hmôt za prvé podlažie nad alebo pod základným podlažím s naložením | t | 417.002 |  | 0 |  |  |  | znížená |  | 0 | 0 | 0 | 0 | 0 | 4 | K | 2 |  |  |  | ROZPOCET | [5 empty] | 0 | 0 | 0 | 0 | 0 | 2 | 0 | 4 | -668042141
101 | K | 979011121.S | Zvislá doprava sutiny a vybúraných hmôt za každé ďalšie podlažie /3podl. celkom | t | 834.004 |  | 0 |  |  |  | znížená |  | 0 | 0 | 0 | 0 | 0 | 4 | K | 2 |  |  |  | ROZPOCET | [5 empty] | 0 | 0 | 0 | 0 | 0 | 2 | 0 | 4 | -1452740324
| VV |  | 417,002*2 'Prepočítané koeficientom množstva |  | 834.004 | [13 empty] | VV | 2 | 2 | False | 1 | ROZPOCET
| D | 97a | Presun sutí - na regulovanú skladku |  |  |  | 0 | [5 empty] | 0 |  | 0 |  | 0 | 1 | D | 1 |  |  |  | ROZPOCET | [11 empty] | 0
102 | K | 979081111.S | Odvoz sutiny a vybúraných hmôt na skládku do 1 km | t | 417.002 |  | 0 |  |  |  | znížená |  | 0 | 0 | 0 | 0 | 0 | 4 | K | 2 |  |  |  | ROZPOCET | [5 empty] | 0 | 0 | 0 | 0 | 0 | 2 | 0 | 4 | 534977895
103 | K | 979081121.S | Odvoz sutiny a vybúraných hmôt na skládku za každý ďalší 1 km (24x) | t | 10008.048 |  | 0 |  |  |  | znížená |  | 0 | 0 | 0 | 0 | 0 | 4 | K | 2 |  |  |  | ROZPOCET | [5 empty] | 0 | 0 | 0 | 0 | 0 | 2 | 0 | 4 | -586091268
| VV |  | 417,002*24 'Prepočítané koeficientom množstva |  | 10008.048 | [13 empty] | VV | 2 | 2 | False | 1 | ROZPOCET
| D | 979 | Poplatok za sute |  |  |  | 0 | [5 empty] | 0 |  | 0 |  | 0 | 1 | D | 1 |  |  |  | ROZPOCET | [11 empty] | 0
104 | K | 979089012.S | Poplatok za skladovanie - betón, tehly, dlaždice (17 01) ostatné/podľa vážných lístkov | t | 376.559 |  | 0 |  |  |  | znížená |  | 0 | 0 | 0 | 0 | 0 | 4 | K | 2 |  |  |  | ROZPOCET | [5 empty] | 0 | 0 | 0 | 0 | 0 | 2 | 0 | 4 | 2121209041
| VV |  | " Výpočet sutí je orientačný | [15 empty] | VV | 2 | 1 | True | 0 | ROZPOCET
| VV |  | " podľa skutočnosti doložiť vážne lístky - reg. skládka odpadov !!! | [15 empty] | VV | 2 | 1 | True | 0 | ROZPOCET
| VV |  | 8,403 " OK beton odd.1 |  | 8.403 | [13 empty] | VV | 2 | 2 | True | 0 | ROZPOCET
| VV |  | 90,267 "odd 9.3 |  | 90.267 | [13 empty] | VV | 2 | 2 | True | 0 | ROZPOCET
| VV |  | 83,152 " odd 9.4 |  | 83.152 | [13 empty] | VV | 2 | 2 | True | 0 | ROZPOCET
| VV |  | 90,729 " odd9.5 |  | 90.729 | [13 empty] | VV | 2 | 2 | True | 0 | ROZPOCET
| VV |  | 0,138 " rezanie panelu odd 9.6s |  | 0.138 | [13 empty] | VV | 2 | 2 | True | 0 | ROZPOCET
| VV |  | 102,292 " odd9.7 fasada |  | 102.292 | [13 empty] | VV | 2 | 2 | True | 0 | ROZPOCET
| VV |  | 1,578 " odd.9.8 |  | 1.578 | [13 empty] | VV | 2 | 2 | True | 0 | ROZPOCET
| VV |  | Súčet |  | 376.559 | [13 empty] | VV | 2 | 4 | True | 1 | ROZPOCET
105 | K | 979089112.S | Poplatok za skládku - drevo, sklo, plasty (17 02), ostatné /podľa vážných lístkov | t | 29.474 |  | 0 |  |  |  | znížená |  | 0 | 0 | 0 | 0 | 0 | 4 | K | 2 |  |  |  | ROZPOCET | [5 empty] | 0 | 0 | 0 | 0 | 0 | 2 | 0 | 4 | 560701878
| VV |  | 26,8 " HSV odd9.1 drevo |  | 26.8 | [13 empty] | VV | 2 | 2 | True | 0 | ROZPOCET
| VV |  | Medzisúčet |  | 26.8 | [13 empty] | VV | 2 | 3 | True | 0 | ROZPOCET
| VV |  | 0,643 " odd725 |  | 0.643 | [13 empty] | VV | 2 | 2 | True | 0 | ROZPOCET
| VV |  | 1,182 " drevo odd763 |  | 1.182 | [13 empty] | VV | 2 | 2 | True | 0 | ROZPOCET
| VV |  | 0,849 " plast odd776 |  | 0.849 | [13 empty] | VV | 2 | 2 | True | 0 | ROZPOCET
| VV |  | Medzisúčet |  | 2.674 | [13 empty] | VV | 2 | 3 | True | 0 | ROZPOCET
| VV |  | Súčet |  | 29.474 | [13 empty] | VV | 2 | 4 | True | 1 | ROZPOCET
106 | K | 979089312.S | Poplatok za skládku - kovy (meď, bronz, mosadz, atď.) (17 04), ostatnéú/ ZBERNÉ SUROVINY kov | t | 3.921 |  | 0 |  |  |  | znížená |  | 0 | 0 | 0 | 0 | 0 | 4 | K | 2 |  |  |  | ROZPOCET | [5 empty] | 0 | 0 | 0 | 0 | 0 | 2 | 0 | 4 | -1284941682
| VV |  | 1,725 " odd9.2 HSV |  | 1.725 | [13 empty] | VV | 2 | 2 | True | 0 | ROZPOCET
| VV |  | Medzisúčet HSV |  | 1.725 | [13 empty] | VV | 2 | 3 | True | 0 | ROZPOCET
| VV |  | 0,501 " odd764 |  | 0.501 | [13 empty] | VV | 2 | 2 | True | 0 | ROZPOCET
| VV |  | 1,695 " odd767 |  | 1.695 | [13 empty] | VV | 2 | 2 | True | 0 | ROZPOCET
| VV |  | Medzisúčet PSV |  | 2.196 | [13 empty] | VV | 2 | 3 | True | 0 | ROZPOCET
| VV |  | Súčet |  | 3.921 | [13 empty] | VV | 2 | 4 | True | 1 | ROZPOCET
107 | K | 979089715.S | Prenájom kontajneru 16 m3 | ks | 1 |  | 0 |  |  |  | znížená |  | 0 | 0 | 0 | 0 | 0 | 4 | K | 2 |  |  |  | ROZPOCET | [5 empty] | 0 | 0 | 0 | 0 | 0 | 2 | 0 | 4 | 1299576951
| VV |  | 1 |  | 1 | [13 empty] | VV | 2 | 2 | True | 0 | ROZPOCET
| VV |  | Súčet |  | 1 | [13 empty] | VV | 2 | 4 | True | 1 | ROZPOCET
| D | 99 | Presun hmôt HSV |  |  |  | 0 | [5 empty] | 0 |  | 0 |  | 0 | 1 | D | 1 |  |  |  | ROZPOCET | [11 empty] | 0
108 | K | 999281111.S | Presun hmôt pre opravy a údržbu objektov vrátane vonkajších plášťov výšky do 25 m | t | 95.535 |  | 0 |  |  |  | znížená |  | 0 | 0 | 0 | 0 | 0 | 4 | K | 2 |  |  |  | ROZPOCET | [5 empty] | 0 | 0 | 0 | 0 | 0 | 2 | 0 | 4 | -1095984332
| D | PSV | Práce a dodávky PSV |  |  |  | 0 | [5 empty] | 0 |  | 0.049344 |  | 11.9187 | 2 | D | 0 |  |  |  | ROZPOCET | [11 empty] | 0
| D | 725 | Zdravotechnika - zariaďovacie predmety |  |  |  | 0 | [5 empty] | 0 |  | 0 |  | 0.64274 | 2 | D | 1 |  |  |  | ROZPOCET | [11 empty] | 0
109 | K | 725190102.S | Demontáž sanitárnej priečky z HPL dosiek na WC kabíny/boxy 0,01595 t /m.č.116, m.č.204 | m2 | 36.939 |  | 0 |  |  |  | znížená |  | 0 | 0 | 0 | 0.0174 | 0.64274 | 16 | K | 2 |  |  |  | ROZPOCET | [5 empty] | 0 | 0 | 0 | 0 | 0 | 2 | 0 | 16 | 340574175
| VV |  | " vr dverí vybúranie komplet konštrukcia | [15 empty] | VV | 2 | 1 | True | 0 | ROZPOCET
| VV |  | 2,1*(2,97+1,25*3) "m.č.116 |  | 14.112 | [13 empty] | VV | 2 | 2 | True | 0 | ROZPOCET
| VV |  | Medzisúčet v.č.A-02 1NP BP |  | 14.112 | [13 empty] | VV | 2 | 3 | True | 0 | ROZPOCET
| VV |  | 2,1*(4,72+1,23*5) "m.č.204 |  | 22.827 | [13 empty] | VV | 2 | 2 | True | 0 | ROZPOCET
| VV |  | Medzisúčet v.č.A-03 2NP BP |  | 22.827 | [13 empty] | VV | 2 | 3 | True | 0 | ROZPOCET
| VV |  | Súčet |  | 36.939 | [13 empty] | VV | 2 | 4 | True | 1 | ROZPOCET
| D | 763 | Konštrukcie - drevostavby |  |  |  | 0 | [5 empty] | 0 |  | 0 |  | 1.1819 | 2 | D | 1 |  |  |  | ROZPOCET | [11 empty] | 0
110 | K | 76371623R1 | Demontáž drevennej zasklennej steny ext. , vr. vyvesenia dverných kriediel - B7, B33, ZS1-ZS5 | m2 | 39.396 |  | 0 |  |  |  | znížená |  | 0 | 0 | 0 | 0.03 | 1.1819 | 16 | K | 2 |  |  |  | ROZPOCET | [5 empty] | 0 | 0 | 0 | 0 | 0 | 2 | 0 | 16 | -1956651086
| VV |  | " B7 | [15 empty] | VV | 2 | 1 | True | 0 | ROZPOCET
| VV |  | 2,7*3 " vr. dverí 2kr. |  | 8.1 | [13 empty] | VV | 2 | 2 | True | 0 | ROZPOCET
| VV |  | " B33 | [15 empty] | VV | 2 | 1 | True | 0 | ROZPOCET
| VV |  | 2,68*3 " vr.dverí 2kr. |  | 8.04 | [13 empty] | VV | 2 | 2 | True | 0 | ROZPOCET
| VV |  | " dem ZS 1 | [15 empty] | VV | 2 | 1 | True | 0 | ROZPOCET
| VV |  | 2*3 " vr. dverí a ndsv. |  | 6 | [13 empty] | VV | 2 | 2 | True | 0 | ROZPOCET
| VV |  | "dem ZS 2 | [15 empty] | VV | 2 | 1 | True | 0 | ROZPOCET
| VV |  | 2,4*2,85 " vr.dverí 2kr |  | 6.84 | [13 empty] | VV | 2 | 2 | True | 0 | ROZPOCET
| VV |  | " dem ZS3 | [15 empty] | VV | 2 | 1 | True | 0 | ROZPOCET
| VV |  | 2,4*2,65 " vr. dverí bočných sv. |  | 6.36 | [13 empty] | VV | 2 | 2 | True | 0 | ROZPOCET
| VV |  | " dem ZS 4 | [15 empty] | VV | 2 | 1 | True | 0 | ROZPOCET
| VV |  | 1,95*2,08 " vr.dverí a nadsv. |  | 4.056 | [13 empty] | VV | 2 | 2 | True | 0 | ROZPOCET
| VV |  | " ZS 5 | [15 empty] | VV | 2 | 1 | True | 0 | ROZPOCET
| VV |  | " 2*2,08 " dverí a nadsv. | [15 empty] | VV | 2 | 1 | True | 0 | ROZPOCET
| VV |  | Medzisúčet v.čA-02 |  | 39.396 | [13 empty] | VV | 2 | 3 | True | 0 | ROZPOCET
| VV | drevZSext | Súčet |  | 39.396 | [13 empty] | VV | 2 | 4 | True | 1 | ROZPOCET
111 | K | 979089715.S | Prenájom kontajneru 16 m3 | ks | 1 |  | 0 |  |  |  | znížená |  | 0 | 0 | 0 | 0 | 0 | 4 | K | 2 |  |  |  | ROZPOCET | [5 empty] | 0 | 0 | 0 | 0 | 0 | 2 | 0 | 4 | -984920831
| VV |  | 1 "pre odd725, 763 |  | 1 | [13 empty] | VV | 2 | 2 | True | 0 | ROZPOCET
| VV |  | Súčet |  | 1 | [13 empty] | VV | 2 | 4 | True | 1 | ROZPOCET
| D | 764 | Konštrukcie klampiarske |  |  |  | 0 | [5 empty] | 0 |  | 0 |  | 0.50102 | 2 | D | 1 |  |  |  | ROZPOCET | [11 empty] | 0
112 | K | 764410850.S | Demontáž oplechovania parapetov rš od 100 do 330 mm, -0,00135t | m | 194.1 |  | 0 |  |  |  | znížená |  | 0 | 0 | 0 | 0.00135 | 0.26204 | 16 | K | 2 |  |  |  | ROZPOCET | [5 empty] | 0 | 0 | 0 | 0 | 0 | 2 | 0 | 16 | 1986635609
| VV |  | 2,4*42 |  | 100.8 | [13 empty] | VV | 2 | 2 | True | 0 | ROZPOCET
| VV |  | 1,8*6 |  | 10.8 | [13 empty] | VV | 2 | 2 | True | 0 | ROZPOCET
| VV |  | 2,4*3 |  | 7.2 | [13 empty] | VV | 2 | 2 | True | 0 | ROZPOCET
| VV |  | 1,2*3 |  | 3.6 | [13 empty] | VV | 2 | 2 | True | 0 | ROZPOCET
| VV |  | 0,9*5 |  | 4.5 | [13 empty] | VV | 2 | 2 | True | 0 | ROZPOCET
| VV |  | 0,9*16 |  | 14.4 | [13 empty] | VV | 2 | 2 | True | 0 | ROZPOCET
| VV |  | 1,8*1 |  | 1.8 | [13 empty] | VV | 2 | 2 | True | 0 | ROZPOCET
| VV |  | 1,2*2 |  | 2.4 | [13 empty] | VV | 2 | 2 | True | 0 | ROZPOCET
| VV |  | 2,4*6 |  | 14.4 | [13 empty] | VV | 2 | 2 | True | 0 | ROZPOCET
| VV |  | 0,9*2 |  | 1.8 | [13 empty] | VV | 2 | 2 | True | 0 | ROZPOCET
| VV |  | 1,8*2 |  | 3.6 | [13 empty] | VV | 2 | 2 | True | 0 | ROZPOCET
| VV |  | 2,4*10 |  | 24 | [13 empty] | VV | 2 | 2 | True | 0 | ROZPOCET
| VV |  | 1,2*1 |  | 1.2 | [13 empty] | VV | 2 | 2 | True | 0 | ROZPOCET
| VV |  | 0,9*2 |  | 1.8 | [13 empty] | VV | 2 | 2 | True | 0 | ROZPOCET
| VV |  | 1,8*1 |  | 1.8 | [13 empty] | VV | 2 | 2 | True | 0 | ROZPOCET
| VV |  | Medzisúčet v.č.A-02 1NP |  | 194.1 | [13 empty] | VV | 2 | 3 | True | 0 | ROZPOCET
| VV |  | Súčet |  | 194.1 | [13 empty] | VV | 2 | 4 | True | 1 | ROZPOCET
113 | K | 764430810DEM | Demontáž oplechovania atiky rš do 250 mm, -0,00142t - B35 | m | 168.3 |  | 0 |  |  |  | znížená |  | 0 | 0 | 0 | 0.00142 | 0.23899 | 16 | K | 2 |  |  |  | ROZPOCET | [5 empty] | 0 | 0 | 0 | 0 | 0 | 2 | 0 | 16 | 1495647454
| VV |  | 168,3 " B35 |  | 168.3 | [13 empty] | VV | 2 | 2 | True | 0 | ROZPOCET
| VV |  | Medzisúčet v.č.A-02 |  | 168.3 | [13 empty] | VV | 2 | 3 | True | 0 | ROZPOCET
| VV |  | Súčet |  | 168.3 | [13 empty] | VV | 2 | 4 | True | 1 | ROZPOCET
| D | 766 | Konštrukcie stolárske |  |  |  | 0 | [5 empty] | 0 |  | 0 |  | 1.8468 | 2 | D | 1 |  |  |  | ROZPOCET | [11 empty] | 0
114 | K | 766411821.Sx | Demontáž obloženia stien palub. doskami, vr.proštov -0,01098t - B56 | m2 | 51.75 |  | 0 |  |  |  | znížená |  | 0 | 0 | 0 | 0.01098 | 0.56822 | 16 | K | 2 |  |  |  | ROZPOCET | [5 empty] | 0 | 0 | 0 | 0 | 0 | 2 | 0 | 16 | -1429754166
| VV |  | " drevenný obklad | [15 empty] | VV | 2 | 1 | True | 0 | ROZPOCET
| VV |  | 1,25*(6,2++4,75+6,5+6,5) "m.č.119 |  | 29.938 | [13 empty] | VV | 2 | 2 | True | 0 | ROZPOCET
| VV |  | 1,33*(5,9+2,75+5+2,75) "m.č.146 |  | 21.812 | [13 empty] | VV | 2 | 2 | True | 0 | ROZPOCET
| VV |  | Medzisúčet v.č.A-02 1NP BP |  | 51.75 | [13 empty] | VV | 2 | 3 | True | 0 | ROZPOCET
| VV |  | Súčet |  | 51.75 | [13 empty] | VV | 2 | 4 | True | 1 | ROZPOCET
115 | K | 766694981.Sx | Demontáž parapetnej dosky drevenej šírky do 300 mm, dĺžky nad 1600 mm, -0,006t | ks | 194.1 |  | 0 |  |  |  | znížená |  | 0 | 0 | 0 | 0.006 | 1.1646 | 16 | K | 2 |  |  |  | ROZPOCET | [5 empty] | 0 | 0 | 0 | 0 | 0 | 2 | 0 | 16 | 740114535
| VV |  | 2,4*42 |  | 100.8 | [13 empty] | VV | 2 | 2 | True | 0 | ROZPOCET
| VV |  | 1,8*6 |  | 10.8 | [13 empty] | VV | 2 | 2 | True | 0 | ROZPOCET
| VV |  | 2,4*3 |  | 7.2 | [13 empty] | VV | 2 | 2 | True | 0 | ROZPOCET
| VV |  | 1,2*3 |  | 3.6 | [13 empty] | VV | 2 | 2 | True | 0 | ROZPOCET
| VV |  | 0,9*5 |  | 4.5 | [13 empty] | VV | 2 | 2 | True | 0 | ROZPOCET
| VV |  | 0,9*16 |  | 14.4 | [13 empty] | VV | 2 | 2 | True | 0 | ROZPOCET
| VV |  | 1,8*1 |  | 1.8 | [13 empty] | VV | 2 | 2 | True | 0 | ROZPOCET
| VV |  | 1,2*2 |  | 2.4 | [13 empty] | VV | 2 | 2 | True | 0 | ROZPOCET
| VV |  | 2,4*6 |  | 14.4 | [13 empty] | VV | 2 | 2 | True | 0 | ROZPOCET
| VV |  | 0,9*2 |  | 1.8 | [13 empty] | VV | 2 | 2 | True | 0 | ROZPOCET
| VV |  | 1,8*2 |  | 3.6 | [13 empty] | VV | 2 | 2 | True | 0 | ROZPOCET
| VV |  | 2,4*10 |  | 24 | [13 empty] | VV | 2 | 2 | True | 0 | ROZPOCET
| VV |  | 1,2*1 |  | 1.2 | [13 empty] | VV | 2 | 2 | True | 0 | ROZPOCET
| VV |  | 0,9*2 |  | 1.8 | [13 empty] | VV | 2 | 2 | True | 0 | ROZPOCET
| VV |  | 1,8*1 |  | 1.8 | [13 empty] | VV | 2 | 2 | True | 0 | ROZPOCET
| VV |  | Súčet 1PP,1NP, 2NP |  | 194.1 | [13 empty] | VV | 2 | 4 | True | 1 | ROZPOCET
116 | K | 766662811.S | Demontáž dverného krídla, dokovanie prahu dverí jednokrídlových, -0,00100t - B28 až B32 | ks | 114 |  | 0 |  |  |  | znížená |  | 0 | 0 | 0 | 0.001 | 0.114 | 16 | K | 2 |  |  |  | ROZPOCET | [5 empty] | 0 | 0 | 0 | 0 | 0 | 2 | 0 | 16 | -747476924
| VV |  | "dvere do sute | [15 empty] | VV | 2 | 1 | True | 0 | ROZPOCET
| VV |  | " odstránenie prahov dverí | [15 empty] | VV | 2 | 1 | True | 0 | ROZPOCET
| VV |  | 22+4+29+10 " B24, B25,B26, B27 zárubna sa ponechá !!!! |  | 65 | [13 empty] | VV | 2 | 2 | True | 0 | ROZPOCET
| VV |  | 12 " B28 |  | 12 | [13 empty] | VV | 2 | 2 | True | 0 | ROZPOCET
| VV |  | 6 " B29 |  | 6 | [13 empty] | VV | 2 | 2 | True | 0 | ROZPOCET
| VV |  | 16 " B30 |  | 16 | [13 empty] | VV | 2 | 2 | True | 0 | ROZPOCET
| VV |  | 14 " B31 |  | 14 | [13 empty] | VV | 2 | 2 | True | 0 | ROZPOCET
| VV |  | 1 " B32 |  | 1 | [13 empty] | VV | 2 | 2 | True | 0 | ROZPOCET
| VV |  | Súčet 1PP,1NP,2NP |  | 114 | [13 empty] | VV | 2 | 4 | True | 1 | ROZPOCET
| D | 767 | Konštrukcie doplnkové kovové |  |  |  | 0 | [5 empty] | 0 |  | 0.025344 |  | 1.6946 | 2 | D | 1 |  |  |  | ROZPOCET | [11 empty] | 0
117 | K | 76713281R1 | Demontáž zhrnovacej priečky , -0,01800t | m2 | 6.45 |  | 0 |  |  |  | znížená |  | 0 | 0 | 0 | 0.018 | 0.1161 | 16 | K | 2 |  |  |  | ROZPOCET | [5 empty] | 0 | 0 | 0 | 0 | 0 | 2 | 0 | 16 | 1972520682
| VV |  | 2,15*3 "m.č.153 |  | 6.45 | [13 empty] | VV | 2 | 2 | True | 0 | ROZPOCET
| VV |  | Medzisúčet v.č.A-02 1NP BP |  | 6.45 | [13 empty] | VV | 2 | 3 | True | 0 | ROZPOCET
| VV |  | Súčet |  | 6.45 | [13 empty] | VV | 2 | 4 | True | 1 | ROZPOCET
118 | K | 7671328R1 | Demontáž stien a priečok z plechu zváraných,vr.nosných prvkov - atyp Copilitová stena ako celok ZS6 -0,05500t (váha podla skutočnosti) | m2 | 16.5 |  | 0 |  |  |  | znížená |  | 0 | 0 | 0 | 0.055 | 0.9075 | 16 | K | 2 |  |  |  | ROZPOCET | [5 empty] | 0 | 0 | 0 | 0 | 0 | 2 | 0 | 16 | 1608384263
| VV |  | " ZS Copilit stena | [15 empty] | VV | 2 | 1 | True | 0 | ROZPOCET
| VV |  | " nosné oc.profily U80 členenei podla časti | [15 empty] | VV | 2 | 1 | True | 0 | ROZPOCET
| VV |  | " 3 polia protidažďová žalúzia | [15 empty] | VV | 2 | 1 | True | 0 | ROZPOCET
| VV |  | " 2 polia s plechom | [15 empty] | VV | 2 | 1 | True | 0 | ROZPOCET
| VV |  | "pozri južný pohľad | [15 empty] | VV | 2 | 1 | True | 0 | ROZPOCET
| VV |  | 5,5*3 |  | 16.5 | [13 empty] | VV | 2 | 2 | True | 0 | ROZPOCET
| VV |  | Medzisúčet v.č.A-02 |  | 16.5 | [13 empty] | VV | 2 | 3 | True | 0 | ROZPOCET
| VV |  | Súčet |  | 16.5 | [13 empty] | VV | 2 | 4 | True | 1 | ROZPOCET
119 | K | 767DEM1 | Demontáž exteriérových žalúzií, -0,0075t - ozn.J | m2 | 2.16 |  | 0 |  |  |  | znížená |  | 0 | 0 | 0 | 0.075 | 0.162 | 16 | K | 2 |  |  |  | ROZPOCET | [5 empty] | 0 | 0 | 0 | 0 | 0 | 2 | 0 | 16 | 2143043694
| VV |  | " ozn.J | [15 empty] | VV | 2 | 1 | True | 0 | ROZPOCET
| VV |  | 1,2*1,8 |  | 2.16 | [13 empty] | VV | 2 | 2 | True | 0 | ROZPOCET
| VV |  | Medzisúčet PJ v.č.A-06 |  | 2.16 | [13 empty] | VV | 2 | 3 | True | 0 | ROZPOCET
| VV |  | Súčet |  | 2.16 | [13 empty] | VV | 2 | 4 | True | 1 | ROZPOCET
120 | K | 767584811.S | Demontáž mriežky na fasade -0,00100t | ks | 9 |  | 0 |  |  |  | znížená |  | 0 | 0 | 0 | 0.001 | 0.009 | 16 | K | 2 |  |  |  | ROZPOCET | [5 empty] | 0 | 0 | 0 | 0 | 0 | 2 | 0 | 16 | -1282851298
| VV |  | 3+2 " pohlad ZÁPADNY |  | 5 | [13 empty] | VV | 2 | 2 | True | 0 | ROZPOCET
| VV |  | 2 " pohľad VYCHODNÝ |  | 2 | [13 empty] | VV | 2 | 2 | True | 0 | ROZPOCET
| VV |  | 2 " pohľad SEVERNY |  | 2 | [13 empty] | VV | 2 | 2 | True | 0 | ROZPOCET
| VV |  | 0 " PJ |  | 0 | [13 empty] | VV | 2 | 2 | True | 0 | ROZPOCET
| VV |  | Súčet v.č.A06 |  | 9 | [13 empty] | VV | 2 | 4 | True | 1 | ROZPOCET
121 | K | 7676621DEM | Demontaž mreží pevných skrutkovaním vr. kotv.prvkov- ozn.M (Z 02) -suť 0,00 t / na ďalšie použitie | m2 | 34.44 |  | 0 |  |  |  | znížená |  | 0 | 1e-05 | 0.0003444 | 0 | 0 | 16 | K | 2 |  |  |  | ROZPOCET | [5 empty] | 0 | 0 | 0 | 0 | 0 | 2 | 0 | 16 | -1870819192
| VV |  | " ozn.M | [15 empty] | VV | 2 | 1 | True | 0 | ROZPOCET
| VV |  | " 1PP | [15 empty] | VV | 2 | 1 | True | 0 | ROZPOCET
| VV |  | (2,8*2,5)*3 " Z02 m.č.016,017,018a |  | 21 | [13 empty] | VV | 2 | 2 | True | 0 | ROZPOCET
| VV |  | " 1NP | [15 empty] | VV | 2 | 1 | True | 0 | ROZPOCET
| VV |  | (2,8*2,4)*2 " Z02 m.č.104 |  | 13.44 | [13 empty] | VV | 2 | 2 | True | 0 | ROZPOCET
| VV |  | Medzisúčet v.č.A-06 |  | 34.44 | [13 empty] | VV | 2 | 3 | True | 0 | ROZPOCET
| VV |  | Súčet |  | 34.44 | [13 empty] | VV | 2 | 4 | True | 1 | ROZPOCET
122 | K | 767996803.S | Demontáž ostatných doplnkov stavieb s hmotnosťou jednotlivých dielov konšt. nad 100 do 250 kg, -0,00100t | kg | 500 |  | 0 |  |  |  | znížená |  | 0 | 5e-05 | 0.025 | 0.001 | 0.5 | 16 | K | 2 |  |  |  | ROZPOCET | [5 empty] | 0 | 0 | 0 | 0 | 0 | 2 | 0 | 16 | -611244700
| VV |  | " B34 dem. rebríka na fasade dl. 12m v.č.A06 pohľad severny | [15 empty] | VV | 2 | 1 | True | 0 | ROZPOCET
| VV |  | 150 "ozn.T |  | 150 | [13 empty] | VV | 2 | 2 | True | 0 | ROZPOCET
| VV |  | Medzisúčet |  | 150 | [13 empty] | VV | 2 | 3 | True | 0 | ROZPOCET
| VV |  | " Z1 dverná mreža | [15 empty] | VV | 2 | 1 | True | 0 | ROZPOCET
| VV |  | 120 "m.č.050 |  | 120 | [13 empty] | VV | 2 | 2 | True | 0 | ROZPOCET
| VV |  | Medzisúčet v.č.A-01 1PP |  | 120 | [13 empty] | VV | 2 | 3 | True | 0 | ROZPOCET
| VV |  | " Z03 zábradlie | [15 empty] | VV | 2 | 1 | True | 0 | ROZPOCET
| VV |  | 165 |  | 165 | [13 empty] | VV | 2 | 2 | True | 0 | ROZPOCET
| VV |  | Medzisúčet v.čA-02 |  | 165 | [13 empty] | VV | 2 | 3 | True | 0 | ROZPOCET
| VV |  | " oc.mreža na umyv. obuvi 450x3300 | [15 empty] | VV | 2 | 1 | True | 0 | ROZPOCET
| VV |  | 65 |  | 65 | [13 empty] | VV | 2 | 2 | True | 0 | ROZPOCET
| VV |  | Medzisúčet |  | 65 | [13 empty] | VV | 2 | 3 | True | 0 | ROZPOCET
| VV |  | Súčet |  | 500 | [13 empty] | VV | 2 | 4 | True | 1 | ROZPOCET
123 | K | HZS0001BP1 | HZS búracie práce - drobné demontaže | hod | 30 |  | 0 |  |  |  | znížená |  | 0 | 0 | 0 | 0 | 0 | 512 | K | 2 |  |  |  | ROZPOCET | [5 empty] | 0 | 0 | 0 | 0 | 0 | 2 | 0 | 512 | -2015447214
| VV |  | " vid pozn.na výkrese buracích prác | [15 empty] | VV | 2 | 1 | True | 0 | ROZPOCET
| VV |  | 30 |  | 30 | [13 empty] | VV | 2 | 2 | True | 0 | ROZPOCET
| VV |  | Súčet |  | 30 | [13 empty] | VV | 2 | 4 | True | 1 | ROZPOCET
124 | K | 979089715.S | Prenájom kontajneru 16 m3 | ks | 1 |  | 0 |  |  |  | znížená |  | 0 | 0 | 0 | 0 | 0 | 4 | K | 2 |  |  |  | ROZPOCET | [5 empty] | 0 | 0 | 0 | 0 | 0 | 2 | 0 | 4 | -1941997641
| VV |  | 1 |  | 1 | [13 empty] | VV | 2 | 2 | True | 0 | ROZPOCET
| VV |  | Súčet |  | 1 | [13 empty] | VV | 2 | 4 | True | 1 | ROZPOCET
| D | 776 | Podlahy povlakové |  |  |  | 0 | [5 empty] | 0 |  | 0 |  | 0.84947 | 2 | D | 1 |  |  |  | ROZPOCET | [11 empty] | 0
125 | K | 776200811.S | Odstránenie povlakových podláh zo schodiskových stupňov lepených -0,0010t | m2 | 1 |  | 0 |  |  |  | znížená |  | 0 | 0 | 0 | 0.001 | 0.001 | 16 | K | 2 |  |  |  | ROZPOCET | [5 empty] | 0 | 0 | 0 | 0 | 0 | 2 | 0 | 16 | 232264494
126 | K | 776511820.S | Odstránenie povlakových podláh z nášľapnej plochy lepených s podložkou,PVC -0,00100t -B41, B43, B45 | m2 | 848.471 |  | 0 |  |  |  | znížená |  | 0 | 0 | 0 | 0.001 | 0.84847 | 16 | K | 2 |  |  |  | ROZPOCET | [5 empty] | 0 | 0 | 0 | 0 | 0 | 2 | 0 | 16 | 1612222721
| VV |  | " B41 | [15 empty] | VV | 2 | 1 | True | 0 | ROZPOCET
| VV |  | " odstránenie podlah PVC s podložkou ? | [15 empty] | VV | 2 | 1 | True | 0 | ROZPOCET
| VV |  | " odstránenie teralitu hr.5mm zbrusenie 5mm | [15 empty] | VV | 2 | 1 | True | 0 | ROZPOCET
| VV |  | " 1PP | [15 empty] | VV | 2 | 1 | True | 0 | ROZPOCET
| VV |  | 19,20+14,85+15,74+19,39+19,53+11,35+17,35+6,08+15,35 |  | 138.84 | [13 empty] | VV | 2 | 2 | True | 0 | ROZPOCET
| VV | B41podlPVC1PP | Medzisúčet v.č.A-01 1PP BP |  | 138.84 | [13 empty] | VV | 2 | 3 | True | 0 | ROZPOCET
| VV |  | " 1NP | [15 empty] | VV | 2 | 1 | True | 0 | ROZPOCET
| VV |  | 19,75+19,56+17,82+17,50+19,68+59,58 |  | 153.89 | [13 empty] | VV | 2 | 2 | True | 0 | ROZPOCET
| VV |  | 39,28+45,41+4,09+15,00+8,74+14,53+8,03 |  | 135.08 | [13 empty] | VV | 2 | 2 | True | 0 | ROZPOCET
| VV | B41podlPVC1np | Medzisúčet v.č.A-02 1NP BP |  | 288.97 | [13 empty] | VV | 2 | 3 | True | 0 | ROZPOCET
| VV |  | " 2NP | [15 empty] | VV | 2 | 1 | True | 0 | ROZPOCET
| VV |  | 39,19+18,55++39,21+41,25+38,19+38,25+38,38+17,46+17,88+58,60+20,87 |  | 367.83 | [13 empty] | VV | 2 | 2 | True | 0 | ROZPOCET
| VV | B41podlPVC2NP | Medzisúčet v.č.A-03 2NP BP |  | 367.83 | [13 empty] | VV | 2 | 3 | True | 0 | ROZPOCET
| VV |  | " B43 (vr. B45) | [15 empty] | VV | 2 | 1 | True | 0 | ROZPOCET
| VV |  | " odstránenie podlah PVC s podložkou ? | [15 empty] | VV | 2 | 1 | True | 0 | ROZPOCET
| VV |  | " odtránenie teralitu hr.5mm | [15 empty] | VV | 2 | 1 | True | 0 | ROZPOCET
| VV |  | " cementový poter hr.25mm | [15 empty] | VV | 2 | 1 | True | 0 | ROZPOCET
| VV |  | " 1PP | [15 empty] | VV | 2 | 1 | True | 0 | ROZPOCET
| VV |  | 0 |  | 0 | [13 empty] | VV | 2 | 2 | True | 0 | ROZPOCET
| VV |  | Medzisúčet v.č.A-01 1PP BP |  | 0 | [13 empty] | VV | 2 | 3 | True | 0 | ROZPOCET
| VV |  | " 1NP | [15 empty] | VV | 2 | 1 | True | 0 | ROZPOCET
| VV |  | 4,87 "m.č.124 |  | 4.87 | [13 empty] | VV | 2 | 2 | True | 0 | ROZPOCET
| VV |  | 12,29 "m.č.126 |  | 12.29 | [13 empty] | VV | 2 | 2 | True | 0 | ROZPOCET
| VV |  | 2,625*2,15 "m.č.109 |  | 5.644 | [13 empty] | VV | 2 | 2 | True | 0 | ROZPOCET
| VV | B43podlPVC1np | Medzisúčet v.č.A-02 1NP BP |  | 22.804 | [13 empty] | VV | 2 | 3 | True | 0 | ROZPOCET
| VV |  | " 2NP | [15 empty] | VV | 2 | 1 | True | 0 | ROZPOCET
| VV |  | 18,75 "m.č.217 |  | 18.75 | [13 empty] | VV | 2 | 2 | True | 0 | ROZPOCET
| VV |  | (2,15*2,62) "m.č.209 |  | 5.633 | [13 empty] | VV | 2 | 2 | True | 0 | ROZPOCET
| VV |  | (2,15*2,625) "m.č.210 |  | 5.644 | [13 empty] | VV | 2 | 2 | True | 0 | ROZPOCET
| VV | B43podlPVC2np | Medzisúčet v.č.A-03 2NP BP |  | 30.027 | [13 empty] | VV | 2 | 3 | True | 0 | ROZPOCET
| VV |  | Súčet |  | 848.471 | [13 empty] | VV | 2 | 4 | True | 1 | ROZPOCET
127 | K | HZSPSV776 | HZS - odstránenie soklov PVC - B41,43,B45 | hod | 90 |  | 0 |  |  |  | znížená |  | 0 | 0 | 0 | 0 | 0 | 512 | K | 2 |  |  |  | ROZPOCET | [5 empty] | 0 | 0 | 0 | 0 | 0 | 2 | 0 | 512 | -1447025002
| VV |  | 30 |  | 30 | [13 empty] | VV | 2 | 2 | True | 0 | ROZPOCET
| VV |  | Medzisúčet 1PP |  | 30 | [13 empty] | VV | 2 | 3 | True | 0 | ROZPOCET
| VV |  | 40 |  | 40 | [13 empty] | VV | 2 | 2 | True | 0 | ROZPOCET
| VV |  | Medzisúčet 1NP |  | 40 | [13 empty] | VV | 2 | 3 | True | 0 | ROZPOCET
| VV |  | 20 |  | 20 | [13 empty] | VV | 2 | 2 | True | 0 | ROZPOCET
| VV |  | Medzisúčet 2NP |  | 20 | [13 empty] | VV | 2 | 3 | True | 0 | ROZPOCET
| VV |  | Súčet |  | 90 | [13 empty] | VV | 2 | 4 | True | 1 | ROZPOCET
128 | K | 979089715.S | Prenájom kontajneru 16 m3 | ks | 1 |  | 0 |  |  |  | znížená |  | 0 | 0 | 0 | 0 | 0 | 4 | K | 2 |  |  |  | ROZPOCET | [5 empty] | 0 | 0 | 0 | 0 | 0 | 2 | 0 | 4 | 527034865
| VV |  | 1 |  | 1 | [13 empty] | VV | 2 | 2 | True | 0 | ROZPOCET
| VV |  | Súčet |  | 1 | [13 empty] | VV | 2 | 4 | True | 1 | ROZPOCET
| D | 783 | Nátery |  |  |  | 0 | [5 empty] | 0 |  | 0.024 |  | 0 | 2 | D | 1 |  |  |  | ROZPOCET | [11 empty] | 0
129 | K | 783201821.S | Odstránenie starých náterov z kovových stavebných doplnkových konštrukcií opálením alebo oklepaním-n | m2 | 80 |  | 0 |  |  |  | znížená |  | 0 | 0.0003 | 0.024 | 0 | 0 | 16 | K | 2 |  |  |  | ROZPOCET | [5 empty] | 0 | 0 | 0 | 0 | 0 | 2 | 0 | 16 | 386426757
| VV |  | " n | [15 empty] | VV | 2 | 1 | True | 0 | ROZPOCET
| VV |  | " povrchová úprava exist. a navrh. zárubní farba RAL 5024 | [15 empty] | VV | 2 | 1 | True | 0 | ROZPOCET
| VV |  | (0,05+0,16+0,05)*(2+0,6+2)*10 |  | 11.96 | [13 empty] | VV | 2 | 2 | True | 0 | ROZPOCET
| VV |  | (0,05+0,16+0,05)*(2+0,8+2,0)*19 |  | 23.712 | [13 empty] | VV | 2 | 2 | True | 0 | ROZPOCET
| VV |  | (0,05+0,16+0,05)*(2+0,9+2,0)*27 |  | 34.398 | [13 empty] | VV | 2 | 2 | True | 0 | ROZPOCET
| VV |  | (0,1+0,2+0,1)*(2,1+1,45+2,1)*4 |  | 9.04 | [13 empty] | VV | 2 | 2 | True | 0 | ROZPOCET
| VV |  | Medzisúčet v.č.A09 ozn.n |  | 79.11 | [13 empty] | VV | 2 | 3 | True | 0 | ROZPOCET
| VV |  | 0,89 |  | 0.89 | [13 empty] | VV | 2 | 2 | True | 0 | ROZPOCET
| VV |  | Súčet |  | 80 | [13 empty] | VV | 2 | 4 | True | 1 | ROZPOCET
130 | K | 7831018R1 | Prebrúsenie starých oceľových konštrukcií | m2 | 711.8 |  | 0 |  |  |  | znížená |  | 0 | 0 | 0 | 0 | 0 | 16 | K | 2 |  |  |  | ROZPOCET | [5 empty] | 0 | 0 | 0 | 0 | 0 | 2 | 0 | 16 | -2009941444
| VV |  | 600 " ext. |  | 600 | [13 empty] | VV | 2 | 2 | True | 0 | ROZPOCET
| VV |  | 111,8 " int. |  | 111.8 | [13 empty] | VV | 2 | 2 | True | 0 | ROZPOCET
| VV | ocprvky | Súčet |  | 711.8 | [13 empty] | VV | 2 | 4 | True | 1 | ROZPOCET
131 | K | 783904811.S | Ostatné práce odmastenie chemickými odhrdzavenie kovových konštrukcií | m2 | 711.8 |  | 0 |  |  |  | znížená |  | 0 | 0 | 0 | 0 | 0 | 16 | K | 2 |  |  |  | ROZPOCET | [5 empty] | 0 | 0 | 0 | 0 | 0 | 2 | 0 | 16 | -2046716955
| VV |  | ocprvky |  | 711.8 | [13 empty] | VV | 2 | 2 | True | 0 | ROZPOCET
| VV |  | " všetky prvky vid nové nátery | [15 empty] | VV | 2 | 1 | True | 0 | ROZPOCET
| VV |  | Súčet odhad exist. prvky |  | 711.8 | [13 empty] | VV | 2 | 4 | True | 1 | ROZPOCET
132 | K | 783801812.S | Odstránenie starých náterov z omietok oškrabaním s obrúsením stien - odstránenie 10% -Olejový náter/príprava podkladu na nové nátery - B55 | m2 | 1928.67 |  | 0 |  |  |  | znížená |  | 0 | 0 | 0 | 0 | 0 | 16 | K | 2 |  |  |  | ROZPOCET | [5 empty] | 0 | 0 | 0 | 0 | 0 | 2 | 0 | 16 | -1863742221
| VV |  | " odstránenie olejových náterov cca 10% opadávajúce a oduté / príprava pre nové olejové nátery | [15 empty] | VV | 2 | 1 | True | 0 | ROZPOCET
| VV |  | " 1PP | [15 empty] | VV | 2 | 1 | True | 0 | ROZPOCET
| VV |  | 3,25*(6,4+6,4+3+3) "m.č.001 |  | 61.1 | [13 empty] | VV | 2 | 2 | True | 0 | ROZPOCET
| VV |  | -(0,9*2+1,8*1,8) |  | -5.04 | [13 empty] | VV | 2 | 2 | True | 0 | ROZPOCET
| VV |  | 3,25*(6,4+6,4+3,05+3,05) "m.č.002 |  | 61.425 | [13 empty] | VV | 2 | 2 | True | 0 | ROZPOCET
| VV |  | -(0,9*2+1,8*1,8) |  | -5.04 | [13 empty] | VV | 2 | 2 | True | 0 | ROZPOCET
| VV |  | 3,25*(24*2+2,4) "m.č.015a,015b |  | 163.8 | [13 empty] | VV | 2 | 2 | True | 0 | ROZPOCET
| VV |  | -2*1,8 |  | -3.6 | [13 empty] | VV | 2 | 2 | True | 0 | ROZPOCET
| VV |  | 3,25*(2,55+1,8*2) "m.č.018b |  | 19.988 | [13 empty] | VV | 2 | 2 | True | 0 | ROZPOCET
| VV |  | -0,8*2 |  | -1.6 | [13 empty] | VV | 2 | 2 | True | 0 | ROZPOCET
| VV |  | 3,25*(1,53+1,53+2,7+2,7) "m.č.019 |  | 27.495 | [13 empty] | VV | 2 | 2 | True | 0 | ROZPOCET
| VV |  | -(1,8*2+1,8*2+0,9*2) |  | -9 | [13 empty] | VV | 2 | 2 | True | 0 | ROZPOCET
| VV |  | 3,25*(2,85*2+3,1*2) "m.č.020 |  | 38.675 | [13 empty] | VV | 2 | 2 | True | 0 | ROZPOCET
| VV |  | -(0,9*2) |  | -1.8 | [13 empty] | VV | 2 | 2 | True | 0 | ROZPOCET
| VV |  | 3,25*(3,66+1,8+0,5+2,7+2,7) "m.022 |  | 36.92 | [13 empty] | VV | 2 | 2 | True | 0 | ROZPOCET
| VV |  | 3,25*(6,5*2+1,8+0,5+0,5) |  | 51.35 | [13 empty] | VV | 2 | 2 | True | 0 | ROZPOCET
| VV |  | -(0,8*2+2,4*1,8) |  | -5.92 | [13 empty] | VV | 2 | 2 | True | 0 | ROZPOCET
| VV |  | 3,25*(4,4*2+3*2) "m.č.023 |  | 48.1 | [13 empty] | VV | 2 | 2 | True | 0 | ROZPOCET
| VV |  | -(0,8*2+2,4*1,8) |  | -5.92 | [13 empty] | VV | 2 | 2 | True | 0 | ROZPOCET
| VV |  | 3,25*(6,25*2+2,73*2) " m.č.024 |  | 58.37 | [13 empty] | VV | 2 | 2 | True | 0 | ROZPOCET
| VV |  | -(0,8*2+2,4*1,8) |  | -5.92 | [13 empty] | VV | 2 | 2 | True | 0 | ROZPOCET
| VV |  | 3,25*(16,3*2+3,1*2) "m.č.029,133 |  | 126.1 | [13 empty] | VV | 2 | 2 | True | 0 | ROZPOCET
| VV |  | -(0,9*2+0,9*2+0,8*2+2,4*3) |  | -12.4 | [13 empty] | VV | 2 | 2 | True | 0 | ROZPOCET
| VV |  | 1*(8,9*2+6*2) "mč.030 |  | 29.8 | [13 empty] | VV | 2 | 2 | True | 0 | ROZPOCET
| VV |  | -1*(0,9+0,9+5,5) |  | -7.3 | [13 empty] | VV | 2 | 2 | True | 0 | ROZPOCET
| VV |  | 1*(2,43*2+2,5+1,5) "m.č.031 |  | 8.86 | [13 empty] | VV | 2 | 2 | True | 0 | ROZPOCET
| VV |  | 1*(8,5+7,6+7,9+7,6) "m.č.032 |  | 31.6 | [13 empty] | VV | 2 | 2 | True | 0 | ROZPOCET
| VV |  | 3,25*(10,16*2+2,4*2) " m.č.033 |  | 81.64 | [13 empty] | VV | 2 | 2 | True | 0 | ROZPOCET
| VV |  | -(0,9*2)*3 |  | -5.4 | [13 empty] | VV | 2 | 2 | True | 0 | ROZPOCET
| VV |  | -(0,8*2) |  | -1.6 | [13 empty] | VV | 2 | 2 | True | 0 | ROZPOCET
| VV |  | -1,45*2 |  | -2.9 | [13 empty] | VV | 2 | 2 | True | 0 | ROZPOCET
| VV |  | -2,4*2,4 |  | -5.76 | [13 empty] | VV | 2 | 2 | True | 0 | ROZPOCET
| VV |  | 3,25*(4,15*2+6,2*2) "m.č.034 |  | 67.275 | [13 empty] | VV | 2 | 2 | True | 0 | ROZPOCET
| VV |  | -0,8*2 |  | -1.6 | [13 empty] | VV | 2 | 2 | True | 0 | ROZPOCET
| VV |  | -(2,4*2,4) |  | -5.76 | [13 empty] | VV | 2 | 2 | True | 0 | ROZPOCET
| VV |  | 1,6*(2,4+1,1+1,5) "M.č.043 |  | 8 | [13 empty] | VV | 2 | 2 | True | 0 | ROZPOCET
| VV |  | 3,25*(7,6*2+1,1*2) "m.č.050 |  | 56.55 | [13 empty] | VV | 2 | 2 | True | 0 | ROZPOCET
| VV |  | -(0,9*2)*4 |  | -7.2 | [13 empty] | VV | 2 | 2 | True | 0 | ROZPOCET
| VV |  | -0,9*0,6 |  | -0.54 | [13 empty] | VV | 2 | 2 | True | 0 | ROZPOCET
| VV |  | Medzisúčet v.č.A-01 1PP BP |  | 882.748 | [13 empty] | VV | 2 | 3 | True | 0 | ROZPOCET
| VV |  | " 1NP | [15 empty] | VV | 2 | 1 | True | 0 | ROZPOCET
| VV |  | 3,25*(4,5+1,5+3+5,8+5,5) " m.č.103 |  | 65.975 | [13 empty] | VV | 2 | 2 | True | 0 | ROZPOCET
| VV |  | -1,45*2 |  | -2.9 | [13 empty] | VV | 2 | 2 | True | 0 | ROZPOCET
| VV |  | -0,9*2 |  | -1.8 | [13 empty] | VV | 2 | 2 | True | 0 | ROZPOCET
| VV |  | -2,68*3 |  | -8.04 | [13 empty] | VV | 2 | 2 | True | 0 | ROZPOCET
| VV |  | -1,45*2 |  | -2.9 | [13 empty] | VV | 2 | 2 | True | 0 | ROZPOCET
| VV |  | 3,25*( 5+3,1+5) "SCHODSIKO |  | 42.575 | [13 empty] | VV | 2 | 2 | True | 0 | ROZPOCET
| VV |  | 3,2*(24,5*2+2,4) "mč.110 |  | 164.48 | [13 empty] | VV | 2 | 2 | True | 0 | ROZPOCET
| VV |  | -(0,9*2)*8 |  | -14.4 | [13 empty] | VV | 2 | 2 | True | 0 | ROZPOCET
| VV |  | -(1,45*2)*3 |  | -8.7 | [13 empty] | VV | 2 | 2 | True | 0 | ROZPOCET
| VV |  | -0,6*2 |  | -1.2 | [13 empty] | VV | 2 | 2 | True | 0 | ROZPOCET
| VV |  | 3,25*(1,425+1,425+2,95+2,95) "m.č.125 |  | 28.438 | [13 empty] | VV | 2 | 2 | True | 0 | ROZPOCET
| VV |  | -0,9*1,2 |  | -1.08 | [13 empty] | VV | 2 | 2 | True | 0 | ROZPOCET
| VV |  | -0,9*2 |  | -1.8 | [13 empty] | VV | 2 | 2 | True | 0 | ROZPOCET
| VV |  | 3,25*(5,9+5,9+3,45+3,45)/2 "m.č.126 |  | 30.388 | [13 empty] | VV | 2 | 2 | True | 0 | ROZPOCET
| VV |  | -0,9*2 |  | -1.8 | [13 empty] | VV | 2 | 2 | True | 0 | ROZPOCET
| VV |  | -(0,9*1,2)*4 |  | -4.32 | [13 empty] | VV | 2 | 2 | True | 0 | ROZPOCET
| VV |  | 3,25*(9,3+9,3+2,75+1,3) "m.č.127 |  | 73.613 | [13 empty] | VV | 2 | 2 | True | 0 | ROZPOCET
| VV |  | -1,6*2 |  | -3.2 | [13 empty] | VV | 2 | 2 | True | 0 | ROZPOCET
| VV |  | -0,8*2 |  | -1.6 | [13 empty] | VV | 2 | 2 | True | 0 | ROZPOCET
| VV |  | -(0,9*2)*2 |  | -3.6 | [13 empty] | VV | 2 | 2 | True | 0 | ROZPOCET
| VV |  | 3,25*(2,3+2,3+3,5+3,5) "m.č.129 |  | 37.7 | [13 empty] | VV | 2 | 2 | True | 0 | ROZPOCET
| VV |  | -0,8*2 |  | -1.6 | [13 empty] | VV | 2 | 2 | True | 0 | ROZPOCET
| VV |  | 3,25*(15+15+2,25+2,25) "m.č.130 |  | 112.125 | [13 empty] | VV | 2 | 2 | True | 0 | ROZPOCET
| VV |  | -(0,8*2)*7 |  | -11.2 | [13 empty] | VV | 2 | 2 | True | 0 | ROZPOCET
| VV |  | -(0,9*2)*2 |  | -3.6 | [13 empty] | VV | 2 | 2 | True | 0 | ROZPOCET
| VV |  | " m.č.133 ? | [15 empty] | VV | 2 | 1 | True | 0 | ROZPOCET
| VV |  | 3,25*(3,45+3,45+1,75+1,75) " m.č.136 |  | 33.8 | [13 empty] | VV | 2 | 2 | True | 0 | ROZPOCET
| VV |  | -0,9*2 |  | -1.8 | [13 empty] | VV | 2 | 2 | True | 0 | ROZPOCET
| VV |  | -0,9*2 |  | -1.8 | [13 empty] | VV | 2 | 2 | True | 0 | ROZPOCET
| VV |  | 3,25*(3,05+3,05+1,4+1,4) "m.č.144 |  | 28.925 | [13 empty] | VV | 2 | 2 | True | 0 | ROZPOCET
| VV |  | -(0,9*2)*2 |  | -3.6 | [13 empty] | VV | 2 | 2 | True | 0 | ROZPOCET
| VV |  | 3,25*(5+5+2,1+2,1) "m.č.145 |  | 46.15 | [13 empty] | VV | 2 | 2 | True | 0 | ROZPOCET
| VV |  | -(0,9*2)*3 |  | -5.4 | [13 empty] | VV | 2 | 2 | True | 0 | ROZPOCET
| VV |  | -(0,6*2)*2 |  | -2.4 | [13 empty] | VV | 2 | 2 | True | 0 | ROZPOCET
| VV |  | 3,25*(1,2+1,2+2,2+2,2) "m.č.1.50 |  | 22.1 | [13 empty] | VV | 2 | 2 | True | 0 | ROZPOCET
| VV |  | -(0,9*2)*2 |  | -3.6 | [13 empty] | VV | 2 | 2 | True | 0 | ROZPOCET
| VV |  | Medzisúčet 1np v.č.A-02 BP |  | 593.929 | [13 empty] | VV | 2 | 3 | True | 0 | ROZPOCET
| VV |  | " 2NP | [15 empty] | VV | 2 | 1 | True | 0 | ROZPOCET
| VV |  | 3,25*(12,2+12,2+5,5+5,5+1,6+1,6) "m.č.201a |  | 125.45 | [13 empty] | VV | 2 | 2 | True | 0 | ROZPOCET
| VV |  | -(2,4*2,1)*2 |  | -10.08 | [13 empty] | VV | 2 | 2 | True | 0 | ROZPOCET
| VV |  | -(0,8*2)*2 |  | -3.2 | [13 empty] | VV | 2 | 2 | True | 0 | ROZPOCET
| VV |  | -(1,45*2)*2 |  | -5.8 | [13 empty] | VV | 2 | 2 | True | 0 | ROZPOCET
| VV |  | 3,25*(22,6+22,6+2,4+2,4) " m.č.201b |  | 162.5 | [13 empty] | VV | 2 | 2 | True | 0 | ROZPOCET
| VV |  | -(0,8*2)*7 |  | -11.2 | [13 empty] | VV | 2 | 2 | True | 0 | ROZPOCET
| VV |  | -(0,9*2)*2 |  | -3.6 | [13 empty] | VV | 2 | 2 | True | 0 | ROZPOCET
| VV |  | -0,6*2 |  | -1.2 | [13 empty] | VV | 2 | 2 | True | 0 | ROZPOCET
| VV |  | -(1,8*2,1) |  | -3.78 | [13 empty] | VV | 2 | 2 | True | 0 | ROZPOCET
| VV |  | -(1,45*2) |  | -2.9 | [13 empty] | VV | 2 | 2 | True | 0 | ROZPOCET
| VV |  | 1,65*(6,2+6,2+6,4+6,4) "m.č.202 |  | 41.58 | [13 empty] | VV | 2 | 2 | True | 0 | ROZPOCET
| VV |  | -1,65*(0,8) |  | -1.32 | [13 empty] | VV | 2 | 2 | True | 0 | ROZPOCET
| VV |  | 0 "mč.208 |  | 0 | [13 empty] | VV | 2 | 2 | True | 0 | ROZPOCET
| VV |  | 1,65*(5,85+5,85+6,65+6,65) "m.č.212 |  | 41.25 | [13 empty] | VV | 2 | 2 | True | 0 | ROZPOCET
| VV |  | -1,65*0,8 |  | -1.32 | [13 empty] | VV | 2 | 2 | True | 0 | ROZPOCET
| VV |  | 1,65*(5,85+5,85+6,65+6,65) " m.č.213 |  | 41.25 | [13 empty] | VV | 2 | 2 | True | 0 | ROZPOCET
| VV |  | -0,8*2 |  | -1.6 | [13 empty] | VV | 2 | 2 | True | 0 | ROZPOCET
| VV |  | -(2,4*2,1)*2 |  | -10.08 | [13 empty] | VV | 2 | 2 | True | 0 | ROZPOCET
| VV |  | 1,65*(3,73+3,73+6,65+6,65) "m.č.214 |  | 34.254 | [13 empty] | VV | 2 | 2 | True | 0 | ROZPOCET
| VV |  | -(0,8*2) |  | -1.6 | [13 empty] | VV | 2 | 2 | True | 0 | ROZPOCET
| VV |  | -(2,4*2,1) |  | -5.04 | [13 empty] | VV | 2 | 2 | True | 0 | ROZPOCET
| VV |  | 1,65*(3,93+3,93+6,65+6,65) "m.č.215 |  | 34.914 | [13 empty] | VV | 2 | 2 | True | 0 | ROZPOCET
| VV |  | -1,65*0,8 |  | -1.32 | [13 empty] | VV | 2 | 2 | True | 0 | ROZPOCET
| VV |  | 3,25*(6,35+6,35+2,62+2,62) "M.č.218 |  | 58.305 | [13 empty] | VV | 2 | 2 | True | 0 | ROZPOCET
| VV |  | -0,65*0,8 |  | -0.52 | [13 empty] | VV | 2 | 2 | True | 0 | ROZPOCET
| VV |  | -0,75*1,8*3 |  | -4.05 | [13 empty] | VV | 2 | 2 | True | 0 | ROZPOCET
| VV |  | -0,75*(2,1*12) |  | -18.9 | [13 empty] | VV | 2 | 2 | True | 0 | ROZPOCET
| VV |  | Medzisúčet v.č.A-03 2NP BP |  | 451.993 | [13 empty] | VV | 2 | 3 | True | 0 | ROZPOCET
| VV |  | Súčet |  | 1928.67 | [13 empty] | VV | 2 | 4 | True | 1 | ROZPOCET
133 | K | 78380181R1 | Obitie starých náterov vr. omietok 100% + prebrúsenie podkladov (príprava pre nové omietky)- 0,004t - B54 | m2 | 691.588 |  | 0 |  |  |  | znížená |  | 0 | 0 | 0 | 0 | 0 | 16 | K | 2 |  |  |  | ROZPOCET | [5 empty] | 0 | 0 | 0 | 0 | 0 | 2 | 0 | 16 | 1267525038
| VV |  | " Obitie ON na 100% vr.omietok + prebrúsenie podkladu /príprava pre nové omietky | [15 empty] | VV | 2 | 1 | True | 0 | ROZPOCET
| VV |  | 3,25*(4,5+4,5) "m.č.101 ON |  | 29.25 | [13 empty] | VV | 2 | 2 | True | 0 | ROZPOCET
| VV |  | 3,25*(2,2+4,2+2,2) " m.č.102 |  | 27.95 | [13 empty] | VV | 2 | 2 | True | 0 | ROZPOCET
| VV |  | 1,67*(6,65+6,65+3,03+3,03) "m.č.104 |  | 32.331 | [13 empty] | VV | 2 | 2 | True | 0 | ROZPOCET
| VV |  | -(2,4*2,1+0,9*2) |  | -6.84 | [13 empty] | VV | 2 | 2 | True | 0 | ROZPOCET
| VV |  | 1,67*(6,65+6,65+3,02+3,02) "m.č.105 |  | 32.298 | [13 empty] | VV | 2 | 2 | True | 0 | ROZPOCET
| VV |  | -(2,4*2,1+0,9*2) |  | -6.84 | [13 empty] | VV | 2 | 2 | True | 0 | ROZPOCET
| VV |  | 1,67*(6,65+6,65+2,68+2,68) "m.č.106 |  | 31.162 | [13 empty] | VV | 2 | 2 | True | 0 | ROZPOCET
| VV |  | -(2,4*2,1+0,9*2) |  | -6.84 | [13 empty] | VV | 2 | 2 | True | 0 | ROZPOCET
| VV |  | 1,67*(6,65+6,65+2,67+2,67) "m.č.107 |  | 31.129 | [13 empty] | VV | 2 | 2 | True | 0 | ROZPOCET
| VV |  | -(2,4*2,1+0,9*2) |  | -6.84 | [13 empty] | VV | 2 | 2 | True | 0 | ROZPOCET
| VV |  | 1,67*(6,65+6,65+3,02+3,02) "m.č.108 |  | 32.298 | [13 empty] | VV | 2 | 2 | True | 0 | ROZPOCET
| VV |  | -(2,4*2,1+0,9*2) |  | -6.84 | [13 empty] | VV | 2 | 2 | True | 0 | ROZPOCET
| VV |  | 1,67*(6,65+6,65+9,18+9,18) "m.č.109 |  | 52.872 | [13 empty] | VV | 2 | 2 | True | 0 | ROZPOCET
| VV |  | -(2,4*2,1)*3 |  | -15.12 | [13 empty] | VV | 2 | 2 | True | 0 | ROZPOCET
| VV |  | -1,45*2 |  | -2.9 | [13 empty] | VV | 2 | 2 | True | 0 | ROZPOCET
| VV |  | 3,25*(6+6+6,65+6,65) "M.č.111 |  | 82.225 | [13 empty] | VV | 2 | 2 | True | 0 | ROZPOCET
| VV |  | -1,45*2 |  | -2.9 | [13 empty] | VV | 2 | 2 | True | 0 | ROZPOCET
| VV |  | -(2,4*2,4)*2 |  | -11.52 | [13 empty] | VV | 2 | 2 | True | 0 | ROZPOCET
| VV |  | 3,25*(6,2*2+6,65*2) "m.č.119 |  | 83.525 | [13 empty] | VV | 2 | 2 | True | 0 | ROZPOCET
| VV |  | -(1,8*2,1+1,8*2,1+1,45*12) |  | -24.96 | [13 empty] | VV | 2 | 2 | True | 0 | ROZPOCET
| VV |  | 3,25*(9,75+9,75+6+6) "m.č.121 |  | 102.375 | [13 empty] | VV | 2 | 2 | True | 0 | ROZPOCET
| VV |  | -(2,4*2,1)*2 |  | -10.08 | [13 empty] | VV | 2 | 2 | True | 0 | ROZPOCET
| VV |  | -1,45*2 |  | -2.9 | [13 empty] | VV | 2 | 2 | True | 0 | ROZPOCET
| VV |  | 3,25*(2,95+2,95+1,65+1,65) "m.č.124 |  | 29.9 | [13 empty] | VV | 2 | 2 | True | 0 | ROZPOCET
| VV |  | -0,9*1,2 |  | -1.08 | [13 empty] | VV | 2 | 2 | True | 0 | ROZPOCET
| VV |  | -0,9*2 |  | -1.8 | [13 empty] | VV | 2 | 2 | True | 0 | ROZPOCET
| VV |  | 3,25*(3,35+3,35+1,55+1,55) " m.č.131 |  | 31.85 | [13 empty] | VV | 2 | 2 | True | 0 | ROZPOCET
| VV |  | -0,9*2 |  | -1.8 | [13 empty] | VV | 2 | 2 | True | 0 | ROZPOCET
| VV |  | 3,25*(2,8+2,8+1,575+1,575) "m.č.132 |  | 28.438 | [13 empty] | VV | 2 | 2 | True | 0 | ROZPOCET
| VV |  | -0,8*2 |  | -1.6 | [13 empty] | VV | 2 | 2 | True | 0 | ROZPOCET
| VV |  | 1,65*(4,55+4,55+2,95+2,95) " m.č.151 |  | 24.75 | [13 empty] | VV | 2 | 2 | True | 0 | ROZPOCET
| VV |  | 3,25*(2,9+3,2+3,2+2,9) "m.č.153 |  | 39.65 | [13 empty] | VV | 2 | 2 | True | 0 | ROZPOCET
| VV |  | -(2,15*3+2,4*2,1) |  | -11.49 | [13 empty] | VV | 2 | 2 | True | 0 | ROZPOCET
| VV |  | Medzisúčet 1np v.č.A-02 BP |  | 569.653 | [13 empty] | VV | 2 | 3 | True | 0 | ROZPOCET
| VV |  | " 2NP | [15 empty] | VV | 2 | 1 | True | 0 | ROZPOCET
| VV |  | 1,65*(6+6+6,65+6,65) " m.č.209 |  | 41.745 | [13 empty] | VV | 2 | 2 | True | 0 | ROZPOCET
| VV |  | -1,65*0,8 |  | -1.32 | [13 empty] | VV | 2 | 2 | True | 0 | ROZPOCET
| VV |  | 1,65*(6,35+6,35+6,65+6,65) " m.č.210 |  | 42.9 | [13 empty] | VV | 2 | 2 | True | 0 | ROZPOCET
| VV |  | -1,65*0,8 |  | -1.32 | [13 empty] | VV | 2 | 2 | True | 0 | ROZPOCET
| VV |  | 1,65*(5,85+5,85+6,65+6,65) "m.č.211 |  | 41.25 | [13 empty] | VV | 2 | 2 | True | 0 | ROZPOCET
| VV |  | -1,65*0,8 |  | -1.32 | [13 empty] | VV | 2 | 2 | True | 0 | ROZPOCET
| VV |  | Medzisúčet v.č. A-03 2NP BP |  | 121.935 | [13 empty] | VV | 2 | 3 | True | 0 | ROZPOCET
| VV |  | Súčet |  | 691.588 | [13 empty] | VV | 2 | 4 | True | 1 | ROZPOCET
| D | 787 | Zasklievanie |  |  |  | 0 | [5 empty] | 0 |  | 0 |  | 5.2022 | 2 | D | 1 |  |  |  | ROZPOCET | [11 empty] | 0
134 | K | 787600802.S | Vysklievanie okien a dverí skla plochého nad 1 do 3 m2, -0,01400t | m2 | 371.586 |  | 0 |  |  |  | znížená |  | 0 | 0 | 0 | 0.014 | 5.2022 | 16 | K | 2 |  |  |  | ROZPOCET | [5 empty] | 0 | 0 | 0 | 0 | 0 | 2 | 0 | 16 | -1712914305
| VV |  | " B vysklievanie okien sklo do kontajnera | [15 empty] | VV | 2 | 1 | True | 0 | ROZPOCET
| VV |  | oknabur |  | 332.19 | [13 empty] | VV | 2 | 2 | True | 0 | ROZPOCET
| VV |  | Medzisúčet |  | 332.19 | [13 empty] | VV | 2 | 3 | True | 0 | ROZPOCET
| VV |  | drevZSext |  | 39.396 | [13 empty] | VV | 2 | 2 | True | 0 | ROZPOCET
| VV |  | Medzisúčet |  | 39.396 | [13 empty] | VV | 2 | 3 | True | 0 | ROZPOCET
| VV |  | Súčet podla skutočnosti dosleduje stav. dozor |  | 371.586 | [13 empty] | VV | 2 | 4 | True | 1 | ROZPOCET
135 | K | 979089715.S | Prenájom kontajneru 16 m3 | ks | 2 |  | 0 |  |  |  | znížená |  | 0 | 0 | 0 | 0 | 0 | 4 | K | 2 |  |  |  | ROZPOCET | [5 empty] | 0 | 0 | 0 | 0 | 0 | 2 | 0 | 4 | -425574938
| VV |  | 2 |  | 2 | [13 empty] | VV | 2 | 2 | True | 0 | ROZPOCET
| VV |  | Súčet |  | 2 | [13 empty] | VV | 2 | 4 | True | 1 | ROZPOCET

## SO01.2 - SO01.2 Architekt...
[9 empty] | >> skryté stĺpce << | [9 empty] | {0de0992d-98e3-4719-a551-74f6f4539451} | [5 empty] | P1vinilcelkom1PP | P1vinil 1PP CELKOM P1, P1a, P1b,P1c,P1d v.č.A07 | m2 | 279,47 | 2
[19 empty] | 0 | [5 empty] | P1sokelCELKOM | sokelP1 | bm | 971,848 | 2
| KRYCÍ LIST ROZPOČTU | [8 empty] | v --- nižšie sa nachádzajú doplnkové a pomocné údaje k zostavám --- v | [8 empty] | False | [5 empty] | P1avinil1PP | P1a vinil 1PP | m2 | 56,07 | 2
[25 empty] | P1bvinil1PP | P1b vinil 1PP | m2 | 0,5 | 2
| Stavba: | [23 empty] | P1cvinil1PP | P1c m.č.047 1PP | m2 | 6,25 | 2
|  | SO01 - TOPOĽČIANKY, Centrálny logistický sklad (CLS), KASÁRNE, REKONŠTRUKCIA OBJEKTU UBYTOVNE 001 | [22 empty] | P1dvinil1PP | P1d vinil 1PP | m2 | 0,9 | 2
| Objekt: | [23 empty] | P2dlažba1PP | P2, P2a,P2c, keramická dlažba - 1PP | m2 | 65,64 | 2
|  | SO01.E1A - E1.1 ARCHITEKTONICKÉ A STAVEBNÉ RIEŠENIE, POŽ.POSÚDENIE, E.9 STATIKA | [22 empty] | P3dlažba1PPs | P3 dlažba keramicka - sprchy 1PP | m2 | 2,76 | 2
| Časť: | [23 empty] | P5cempoter1PP | P5 cem poter 1PP | m2 | 150,29 | 2
|  | SO01.2 - SO01.2 Architektúra - nové konštrukcie 1PP v.č.A07,1NP A-08,2NP A-09+statika str.5 | [22 empty] | U1steny1PPopr | U1 steny oprava omietok 10% 1PP | m2 | 1569,158 | 2
[25 empty] | stropR1malby1PP | R1 malby strop + 10% oprava om 1PP | m2 | 716,15 | 2
| JKSO: |  |  |  |  | ČS: | [18 empty] | P4adlažba1PP | P4 dlažba 1PP kuchyna | m2 | 15,4 | 2
| Miesto: |  | Topoľčianky |  |  | Dátum: | 20. 11. 2025 | [17 empty] | P4dlažba1NP | P4 dlažba 1NP m.č.146 | m2 | 79,49 | 2
[25 empty] | tepizolPODL | tepelná izolácia podlahy | m2 | 109,22 | 2
| Objednávateľ: |  |  |  |  | IČO: | [18 empty] | TERAZdlažbyjestv | terazové dlažby jestv. | m2 | 561,21 | 2
|  | MV SR Pribinova č.2, 812 72 Bratislava |  |  |  | IČ DPH: | [18 empty] | P6aterazzodl | terazzová dlažba doplnenie | m2 | 85 | 2
[25 empty] | U1steny2NPopr | U1 steny oprava omietok 10% 2NP | m2 | 427,157 | 2
| Zhotoviteľ: |  |  |  |  | IČO: | Vyplň údaj | [17 empty] | U11ONCELKOM | ON celkom U11 10% oprava | m2 | 1730,757 | 2
|  | Vyplň údaj |  |  |  | IČ DPH: | Vyplň údaj | [17 empty] | U1stenyCELKOM | U1 steny celkom 10% oprava | m2 | 2589,557 | 2
[25 empty] | lešenie | lešenie | m2 | 1500 | 2
| Projektant: |  |  |  |  | IČO: | [18 empty] | U2omiet1PP | U2 omietky 100% + 2x maľba 1PP | m2 | 381,52 | 2
|  | STAPRING a.s. Ing.A. Režná,Ing.I.Kóňa |  |  |  | IČ DPH: | [18 empty] | U10KOkuchCELKom | U10 KO + omietka vr. škarovania 1PP | m2 | 13,86 | 2
[25 empty] | U4novemuriv | U4 nové murivá /porobet.tvarnice | m2 | 706,13 | 2
| Spracovateľ: |  |  |  |  | IČO: | [18 empty] | R5sdkpodhPO1NP | R5 sdk podhlad PO 30 min 1NP | m2 | 93,83 | 2
|  | K. Šinská |  |  |  | IČ DPH: | [18 empty] | stropR1malby1NP | R1 malby strop + 10% oprava om 1NP | m2 | 645,76 | 2
[25 empty] | U1steny1NPopr | U1 steny oprava omietok 10% 1NP | m2 | 593,242 | 2
| Poznámka: | [23 empty] | U2omiet1NP | U2 omietky 100% + 2x maľba 1NP | m2 | 1230,786 | 2
[25 empty] | U2omiet2NP | U2 omietky 100% +2x maľba 2NP | m2 | 292,302 | 2
[25 empty] | U8sdkkupelneC | U8 sdk priečky kupelne celkom | m2 | 206,64 | 2
[25 empty] | P1avinil1NP | P1a vinil 1NP | m2 | 36,56 | 2
| Cena bez DPH | [5 empty] | 0 | [17 empty] | stropR1malby2NP | R1 maľby strop +10% oprava om 2NP | m2 | 577,17 | 2
[25 empty] | MALBYcelkom | MALBY 2x , penetracia celkom1PP,1NP,2NP | m2 | 6433,245 | 2
|  |  | Základ dane |  |  | Sadzba dane | Výška dane | [17 empty] | R5sdkpodhPO2NP | R5 sdk podhlad PO 30min 2NP | m2 | 125,9 | 2
| DPH | základná | 0 |  |  | 23% | 0 | [17 empty] | P1bvinil1NP | P1b vinil 1NP | m2 | 45,6 | 2
|  | znížená | 0 |  |  | 23% | 0 | [17 empty] | P1vinilcelkom1NP | P1 vinil 1NP CELKOM P1, P1a, P1b v.č.A08 | m2 | 389,65 | 2
|  | zákl. prenesená | 0 |  |  | 23% | 0 | [17 empty] | U12KOkuch | U12 keramický obklad kuchyna ,vyd.pult | m2 | 172,813 | 2
|  | zníž. prenesená | 0 |  |  | 23% | 0 | [17 empty] | U2OMcelkom | U2 omietka nova 100% celkom | m2 | 1904,608 | 2
|  | nulová | 0 |  |  | 0% | 0 | [17 empty] | U4KOnovéMcelk | U4 KO +OM nové murivo | m2 | 82 | 2
[25 empty] | U6KOnoveMsprchC | U6 nové murivo SPRCHY CELKOM | m2 | 28,217 | 2
| Cena s DPH |  |  | v | EUR |  | 0 | [17 empty] | U3KOcelkom | U3 KO (po vyb. jestv.KO) CELKOM | m2 | 332 | 2
[25 empty] | U9sdkdispfarKUPEL | U9 stierka + disperzná farba sdk priečky celkom | m2 | 68 | 2
[25 empty] | U7stierkasdkC | U7 sdk priečky izby stierka + dsiprzná farba CELKOM | m2 | 382 | 2
[25 empty] | P1vinilCELKOM2NP | P1 VINIL CELKOM 2np P1, P1a | m2 | 373,74 | 2
[25 empty] | P1avinil2NP | P1a vinil 2NP | m2 | 18,77 | 2
[25 empty] | P2dlažbaCELKOM | P2 dlažba CELKOM kupelne , wv, uprat. | m2 | 232,99 | 2
[25 empty] | P2dlažba1NP | P2 dlažba 1NP | m2 | 87,51 | 2
[25 empty] | P2dlažba2NP | P2 dlažba 2NP | m2 | 79,84 | 2
[25 empty] | P3dlažba1NPs | 1NP sprchy P3 | m2 | 4,5 | 2
| Projektant |  |  | Spracovateľ | [20 empty] | P3dlažba2NPs | P3 dlažba sprchy 2NP | m2 | 1,44 | 2
[25 empty] | P2bdlažba | P2 b dlažba zádverie | m2 | 22,25 | 2
| Dátum a podpis: |  | Pečiatka | Dátum a podpis: |  |  | Pečiatka
| Objednávateľ |  |  | Zhotoviteľ
| Dátum a podpis: |  | Pečiatka | Dátum a podpis: |  |  | Pečiatka
REKAPITULÁCIA ROZPOČTU
Stavba:
SO01 - TOPOĽČIANKY, Centrálny logistický sklad (CLS), KASÁRNE, REKONŠTRUKCIA OBJEKTU UBYTOVNE 001
Objekt:
SO01.E1A - E1.1 ARCHITEKTONICKÉ A STAVEBNÉ RIEŠENIE, POŽ.POSÚDENIE, E.9 STATIKA
Časť:
SO01.2 - SO01.2 Architektúra - nové konštrukcie 1PP v.č.A07,1NP A-08,2NP A-09+statika str.5
Miesto: |  |  | Topoľčianky |  |  | Dátum: | 20. 11. 2025
Objednávateľ: |  |  | MV SR Pribinova č.2, 812 72 Bratislava |  |  | Projektant: | STAPRING a.s. Ing.A. Režná,Ing.I.Kóňa
Zhotoviteľ: |  |  | Vyplň údaj |  |  | Spracovateľ: | K. Šinská
Kód dielu - Popis | [6 empty] | Cena celkom [EUR]
Náklady z rozpočtu | [6 empty] | 0 | [12 empty] | -1
| HSV - Práce a dodávky HSV | [5 empty] | 0
| 3 - Zvislé a kompletné konštrukcie | [5 empty] | 0
| 4 - Vodorovné konštrukcie | [5 empty] | 0
| 6 - Úpravy povrchov, podlahy, osadenie | [5 empty] | 0
| 6.1 - Omietky vnútorné | [5 empty] | 0
| 94L - Lešenie | [5 empty] | 0
| 94 - LEŠENIE | [5 empty] | 0
| 99 - Presun hmôt HSV | [5 empty] | 0
| PSV - Práce a dodávky PSV | [5 empty] | 0
| 711 - Izolácie proti vode a vlhkosti | [5 empty] | 0
| 713 - Izolácie tepelné | [5 empty] | 0
| 725 - Zdravotechnika - zariaďovacie predmety | [5 empty] | 0
| 763 - Konštrukcie - drevostavby | [5 empty] | 0
| 767 - Konštrukcie doplnkové kovové | [5 empty] | 0
| 771 - Podlahy z dlaždíc | [5 empty] | 0
| 776 - Podlahy povlakové | [5 empty] | 0
| 777 - Podlahy syntetické | [5 empty] | 0
| 781 - Obklady | [5 empty] | 0
| 783 - Nátery | [5 empty] | 0
| 784 - Maľby | [5 empty] | 0
ROZPOČET
Stavba:
SO01 - TOPOĽČIANKY, Centrálny logistický sklad (CLS), KASÁRNE, REKONŠTRUKCIA OBJEKTU UBYTOVNE 001
Objekt:
SO01.E1A - E1.1 ARCHITEKTONICKÉ A STAVEBNÉ RIEŠENIE, POŽ.POSÚDENIE, E.9 STATIKA
Časť:
SO01.2 - SO01.2 Architektúra - nové konštrukcie 1PP v.č.A07,1NP A-08,2NP A-09+statika str.5
Miesto: |  |  | Topoľčianky |  |  | Dátum: | 20. 11. 2025
Objednávateľ: |  |  | MV SR Pribinova č.2, 812 72 Bratislava |  |  | Projektant: | STAPRING a.s. Ing.A. Režná,Ing.I.Kóňa
Zhotoviteľ: |  |  | Vyplň údaj |  |  | Spracovateľ: | K. Šinská
PČ | Typ | Kód | Popis | MJ | Množstvo | J.cena [EUR] | Cena celkom [EUR] | Cenová sústava |  |  | DPH | J. Nh [h] | Nh celkom [h] | J. hmotnosť [t] | Hmotnosť celkom [t] | J. suť [t] | Suť Celkom [t]
Náklady z rozpočtu | [6 empty] | 0 | [5 empty] | 0 |  | 337.0913 |  | 0 |  | D | -1 | [15 empty] | 0
| D | HSV | Práce a dodávky HSV |  |  |  | 0 | [5 empty] | 0 |  | 252.7346 |  | 0 | 1 | D | 0 |  |  |  | ROZPOCET | [11 empty] | 0
1 |  |  | V prípade výskytu obchodných názvov výrobkov a technoloógií, tieto majú informatívny charakter a slúžia ako minimálny štandart.Sú uvedené ako referenčná kvalita a môžu byť nahradené ekvival. výrobkom, ktorý má rovnaké alebo lepšie vlastnosti a parametre. | [7 empty] | znížená |  | 0 | 0 | 0 | 0 | 0 | 8 | M | 1 |  |  |  | ROZPOCET | [5 empty] | 0 | 0 | 0 | 0 | 0 | 2 | 0 | 4 | 221544066
| VV | [17 empty] | VV | 1 | 1 | True | 0 | ROZPOCET
| VV | [17 empty] | VV | 1 | 4 | True | 1 | ROZPOCET
| D | 3 | Zvislé a kompletné konštrukcie |  |  |  | 0 | [5 empty] | 0 |  | 36.7896 |  | 0 | 1 | D | 1 |  |  |  | ROZPOCET | [11 empty] | 0
2 | K | 317165302 | Nenosný preklad YTONG šírky 125 mm, výšky 249 mm, dĺžky 1250 mm - a | ks | 18 |  | 0 |  |  |  | znížená |  | 0 | 0.03272 | 0.58896 | 0 | 0 | 4 | K | 2 |  |  |  | ROZPOCET | [5 empty] | 0 | 0 | 0 | 0 | 0 | 2 | 0 | 4 | -672227532
| VV |  | " výkaz pre 1pp, 1NP,2NP | [15 empty] | VV | 2 | 1 | True | 0 | ROZPOCET
| VV |  | 18 " a |  | 18 | [13 empty] | VV | 2 | 2 | True | 0 | ROZPOCET
| VV |  | Súčet v.č.A09 |  | 18 | [13 empty] | VV | 2 | 4 | True | 1 | ROZPOCET
3 | K | 317161122.S | Pórobetónový preklad nenosný šírky 100 mm, výšky 250 mm, dĺžky 1250 mm - f | ks | 4 |  | 0 |  |  |  | znížená |  | 0 | 0.02152 | 0.08608 | 0 | 0 | 4 | K | 2 |  |  |  | ROZPOCET | [5 empty] | 0 | 0 | 0 | 0 | 0 | 2 | 0 | 4 | -1933436884
| VV |  | " výkaz pre 1pp, 1NP,2NP | [15 empty] | VV | 2 | 1 | True | 0 | ROZPOCET
| VV |  | 4 " f |  | 4 | [13 empty] | VV | 2 | 2 | True | 0 | ROZPOCET
| VV |  | Súčet v.č.A09 |  | 4 | [13 empty] | VV | 2 | 4 | True | 1 | ROZPOCET
4 | K | 340239235 | Zamurovanie otvorov plochy nad 1 do 4 m2 tvárnicami napr.YTONG (150x599x249) | m2 | 29.013 |  | 0 |  |  |  | znížená |  | 0 | 0.10767 | 3.1238 | 0 | 0 | 4 | K | 2 |  |  |  | ROZPOCET | [5 empty] | 0 | 0 | 0 | 0 | 0 | 2 | 0 | 4 | -1530472255
| VV |  | " zamurovanie otvorov | [15 empty] | VV | 2 | 1 | True | 0 | ROZPOCET
| VV |  | 0,6*2 "m.č.004 |  | 1.2 | [13 empty] | VV | 2 | 2 | True | 0 | ROZPOCET
| VV |  | 1*2 "m.č.003 |  | 2 | [13 empty] | VV | 2 | 2 | True | 0 | ROZPOCET
| VV |  | 1*2" m.č.014 |  | 2 | [13 empty] | VV | 2 | 2 | True | 0 | ROZPOCET
| VV |  | 1*2 " m.č.015 |  | 2 | [13 empty] | VV | 2 | 2 | True | 0 | ROZPOCET
| VV |  | 1*2 "m.č.019 |  | 2 | [13 empty] | VV | 2 | 2 | True | 0 | ROZPOCET
| VV |  | Medzisúčet 1PP v.č.A-07 |  | 9.2 | [13 empty] | VV | 2 | 3 | True | 0 | ROZPOCET
| VV |  | 1,45*2 "m.č.109 |  | 2.9 | [13 empty] | VV | 2 | 2 | True | 0 | ROZPOCET
| VV |  | 1,45*2 "m.č.120 |  | 2.9 | [13 empty] | VV | 2 | 2 | True | 0 | ROZPOCET
| VV |  | 1*2 " m.č.116 |  | 2 | [13 empty] | VV | 2 | 2 | True | 0 | ROZPOCET
| VV |  | 0,9*2 "m.č.122 |  | 1.8 | [13 empty] | VV | 2 | 2 | True | 0 | ROZPOCET
| VV |  | 0,6*2 "m.č.125 |  | 1.2 | [13 empty] | VV | 2 | 2 | True | 0 | ROZPOCET
| VV |  | 00,55*2,1 "m.č.128 |  | 1.155 | [13 empty] | VV | 2 | 2 | True | 0 | ROZPOCET
| VV |  | 1,2*1,2 "m.č.129/132 |  | 1.44 | [13 empty] | VV | 2 | 2 | True | 0 | ROZPOCET
| VV |  | 0,4*2 "m.č.130/132 |  | 0.8 | [13 empty] | VV | 2 | 2 | True | 0 | ROZPOCET
| VV |  | 0,9*2,02 "m.č.131/140 |  | 1.818 | [13 empty] | VV | 2 | 2 | True | 0 | ROZPOCET
| VV |  | 0,8*2+0,5*2"m,.č.146,150 |  | 2.6 | [13 empty] | VV | 2 | 2 | True | 0 | ROZPOCET
| VV |  | Medzisúčet 1NP v.č.A-08 1NP |  | 18.613 | [13 empty] | VV | 2 | 3 | True | 0 | ROZPOCET
| VV |  | 0,6*2 "m.č.208 |  | 1.2 | [13 empty] | VV | 2 | 2 | True | 0 | ROZPOCET
| VV |  | Medzisúčet 2NP v.č.A-09 2NP |  | 1.2 | [13 empty] | VV | 2 | 3 | True | 0 | ROZPOCET
| VV |  | Súčet |  | 29.013 | [13 empty] | VV | 2 | 4 | True | 1 | ROZPOCET
5 | K | 340239237 | Zamurovanie otvorov plochy nad 1 do 4 m2 tvárnicami napr.YTONG (250x499x249) | m2 | 4.18 |  | 0 |  |  |  | znížená |  | 0 | 0.23326 | 0.97503 | 0 | 0 | 4 | K | 2 |  |  |  | ROZPOCET | [5 empty] | 0 | 0 | 0 | 0 | 0 | 2 | 0 | 4 | -655556403
| VV |  | " ytong 250 | [15 empty] | VV | 2 | 1 | True | 0 | ROZPOCET
| VV |  | 0,2*0,9 "m.č.048 |  | 0.18 | [13 empty] | VV | 2 | 2 | True | 0 | ROZPOCET
| VV |  | 1*2 "m.č.049 |  | 2 | [13 empty] | VV | 2 | 2 | True | 0 | ROZPOCET
| VV |  | Medzisúčet 1PP v.č.A-07 |  | 2.18 | [13 empty] | VV | 2 | 3 | True | 0 | ROZPOCET
| VV |  | 1*2 "m.č.128 |  | 2 | [13 empty] | VV | 2 | 2 | True | 0 | ROZPOCET
| VV |  | Medzisúčet 1np |  | 2 | [13 empty] | VV | 2 | 3 | True | 0 | ROZPOCET
| VV |  | 0 |  | 0 | [13 empty] | VV | 2 | 2 | True | 0 | ROZPOCET
| VV |  | Medzisúčet 2NP |  | 0 | [13 empty] | VV | 2 | 3 | True | 0 | ROZPOCET
| VV |  | Súčet |  | 4.18 | [13 empty] | VV | 2 | 4 | True | 1 | ROZPOCET
6 | K | 340239239 | Zamurovanie otvorov plochy nad 1 do 4 m2 tvárnicami napr.YTONG (375x399x249) | m2 | 5.22 |  | 0 |  |  |  | znížená |  | 0 | 0.34964 | 1.8251 | 0 | 0 | 4 | K | 2 |  |  |  | ROZPOCET | [5 empty] | 0 | 0 | 0 | 0 | 0 | 2 | 0 | 4 | -1142437731
| VV |  | " ytong 375mm | [15 empty] | VV | 2 | 1 | True | 0 | ROZPOCET
| VV |  | 0,9*1,2+0,6*0,9 "m.č.047 |  | 1.62 | [13 empty] | VV | 2 | 2 | True | 0 | ROZPOCET
| VV |  | (0,9*0,6)*2 "m.č.047 |  | 1.08 | [13 empty] | VV | 2 | 2 | True | 0 | ROZPOCET
| VV |  | Medzisúčet v.č.A-07 1PP |  | 2.7 | [13 empty] | VV | 2 | 3 | True | 0 | ROZPOCET
| VV |  | 1,2*2,1" m.č.102 |  | 2.52 | [13 empty] | VV | 2 | 2 | True | 0 | ROZPOCET
| VV |  | Medzisúčet v.č.A-08 1NP |  | 2.52 | [13 empty] | VV | 2 | 3 | True | 0 | ROZPOCET
| VV |  | 0 |  | 0 | [13 empty] | VV | 2 | 2 | True | 0 | ROZPOCET
| VV |  | Medzisúčet v.č.A09 2NP |  | 0 | [13 empty] | VV | 2 | 3 | True | 0 | ROZPOCET
| VV |  | Súčet |  | 5.22 | [13 empty] | VV | 2 | 4 | True | 1 | ROZPOCET
7 | K | 340239267.S | Zamurovanie otvorov plochy nad 1 do 4 m2 z tvárnic hladkých hrúbky 300 mm | m2 | 7.38 |  | 0 |  |  |  | znížená |  | 0 | 0.20482 | 1.5116 | 0 | 0 | 4 | K | 2 |  |  |  | ROZPOCET | [5 empty] | 0 | 0 | 0 | 0 | 0 | 2 | 0 | 4 | 985256372
| VV |  | " 1PP | [15 empty] | VV | 2 | 1 | True | 0 | ROZPOCET
| VV |  | (1,8*2,1)-(0,9*2,1) " m.č.001 |  | 1.89 | [13 empty] | VV | 2 | 2 | True | 0 | ROZPOCET
| VV |  | Medzisúčet 1PP |  | 1.89 | [13 empty] | VV | 2 | 3 | True | 0 | ROZPOCET
| VV |  | " 1NP | [15 empty] | VV | 2 | 1 | True | 0 | ROZPOCET
| VV |  | (1,8*2,1)-(0,9*2,1) " m.č.126 |  | 1.89 | [13 empty] | VV | 2 | 2 | True | 0 | ROZPOCET
| VV |  | Medzisúčet 1NP |  | 1.89 | [13 empty] | VV | 2 | 3 | True | 0 | ROZPOCET
| VV |  | " 2NP | [15 empty] | VV | 2 | 1 | True | 0 | ROZPOCET
| VV |  | 0,9*0,9 "m.č.229 |  | 0.81 | [13 empty] | VV | 2 | 2 | True | 0 | ROZPOCET
| VV |  | (1,8*2,1)-(0,9*1,1) "m.č.202 |  | 2.79 | [13 empty] | VV | 2 | 2 | True | 0 | ROZPOCET
| VV |  | Medzisúčet 2NP |  | 3.6 | [13 empty] | VV | 2 | 3 | True | 0 | ROZPOCET
| VV |  | Súčet |  | 7.38 | [13 empty] | VV | 2 | 4 | True | 1 | ROZPOCET
8 | K | 340238240.S | Zamurovanie otvorov plochy z pórobetónových tvárnic hladkých hrúbky 400mm | m2 | 2.52 |  | 0 |  |  |  | znížená |  | 0 | 0.2169 | 0.54659 | 0 | 0 | 4 | K | 2 |  |  |  | ROZPOCET | [5 empty] | 0 | 0 | 0 | 0 | 0 | 2 | 0 | 4 | -1078095592
| VV |  | " 1NP | [15 empty] | VV | 2 | 1 | True | 0 | ROZPOCET
| VV |  | 1,2*2,1 "m.č.102 |  | 2.52 | [13 empty] | VV | 2 | 2 | True | 0 | ROZPOCET
| VV |  | Medzisúčet v.č.A-08 1NP |  | 2.52 | [13 empty] | VV | 2 | 3 | True | 0 | ROZPOCET
| VV |  | 0 |  | 0 | [13 empty] | VV | 2 | 2 | True | 0 | ROZPOCET
| VV |  | Medzisúčet 1NP |  | 0 | [13 empty] | VV | 2 | 3 | True | 0 | ROZPOCET
| VV |  | 0 |  | 0 | [13 empty] | VV | 2 | 2 | True | 0 | ROZPOCET
| VV |  | Medzisúčet 2NP |  | 0 | [13 empty] | VV | 2 | 3 | True | 0 | ROZPOCET
| VV |  | Súčet |  | 2.52 | [13 empty] | VV | 2 | 4 | True | 1 | ROZPOCET
9 | K | 340238269.S | Zamurovanie otvorov plochy z pórobetónových tvárnic hladkých hrúbky 500 mm | m2 | 0.81 |  | 0 |  |  |  | znížená |  | 0 | 0.039 | 0.03159 | 0 | 0 | 4 | K | 2 |  |  |  | ROZPOCET | [5 empty] | 0 | 0 | 0 | 0 | 0 | 2 | 0 | 4 | -1085562662
| VV |  | 0" 1PP |  | 0 | [13 empty] | VV | 2 | 2 | True | 0 | ROZPOCET
| VV |  | Medzisúčet |  | 0 | [13 empty] | VV | 2 | 3 | True | 0 | ROZPOCET
| VV |  | 0 " 1NP |  | 0 | [13 empty] | VV | 2 | 2 | True | 0 | ROZPOCET
| VV |  | Medzisúčet |  | 0 | [13 empty] | VV | 2 | 3 | True | 0 | ROZPOCET
| VV |  | " 2NP | [15 empty] | VV | 2 | 1 | True | 0 | ROZPOCET
| VV |  | 0,9*0,9 " m.č.229 |  | 0.81 | [13 empty] | VV | 2 | 2 | True | 0 | ROZPOCET
| VV |  | Medzisúčet 2np |  | 0.81 | [13 empty] | VV | 2 | 3 | True | 0 | ROZPOCET
| VV |  | Súčet |  | 0.81 | [13 empty] | VV | 2 | 4 | True | 1 | ROZPOCET
10 | K | 342272102 | Priečky z tvárnic napr.YTONG hr. 100 mm P2-500 hladkých, na MVC a maltu YTONG (100x249x599) (1PP,1NP,2NP) | m2 | 75.561 |  | 0 |  |  |  | znížená |  | 0 | 0.07382 | 5.5779 | 0 | 0 | 4 | K | 2 |  |  |  | ROZPOCET | [5 empty] | 0 | 0 | 0 | 0 | 0 | 2 | 0 | 4 | 1484567618
| VV |  | " otvor pre nové hydranty | [15 empty] | VV | 2 | 1 | True | 0 | ROZPOCET
| VV |  | 3,25*(0,3+0,7+0,3+0,5+0,5) "m.č.019 |  | 7.475 | [13 empty] | VV | 2 | 2 | True | 0 | ROZPOCET
| VV |  | 3,25*(0,4+0,7+0,4) " m.č.039 |  | 4.875 | [13 empty] | VV | 2 | 2 | True | 0 | ROZPOCET
| VV |  | 3,25*(0,3+0,7+0,3+0,5+0,5) "m.č.110 |  | 7.475 | [13 empty] | VV | 2 | 2 | True | 0 | ROZPOCET
| VV |  | 3,25*(0,4+0,7+0,4) " m.č.140 |  | 4.875 | [13 empty] | VV | 2 | 2 | True | 0 | ROZPOCET
| VV |  | 3,25*(0,3+0,7+0,3+0,5+0,5) "m.č.215 |  | 7.475 | [13 empty] | VV | 2 | 2 | True | 0 | ROZPOCET
| VV |  | 3,25*(0,4+0,7+0,4) " m.č.201 |  | 4.875 | [13 empty] | VV | 2 | 2 | True | 0 | ROZPOCET
| VV |  | Medzisúčet 1pp,1np,2np |  | 37.05 | [13 empty] | VV | 2 | 3 | True | 0 | ROZPOCET
| VV |  | " 1PP | [15 empty] | VV | 2 | 1 | True | 0 | ROZPOCET
| VV |  | 0,2*1,6 "m.č.003 |  | 0.32 | [13 empty] | VV | 2 | 2 | True | 0 | ROZPOCET
| VV |  | Medzisúčet v.č.A07 1PP |  | 0.32 | [13 empty] | VV | 2 | 3 | True | 0 | ROZPOCET
| VV |  | " 1NP | [15 empty] | VV | 2 | 1 | True | 0 | ROZPOCET
| VV |  | 3,25*2,95 " m.č.146/150 |  | 9.588 | [13 empty] | VV | 2 | 2 | True | 0 | ROZPOCET
| VV |  | 3,25*1,7 "m.č.151/152 |  | 5.525 | [13 empty] | VV | 2 | 2 | True | 0 | ROZPOCET
| VV |  | -0,6*2 |  | -1.2 | [13 empty] | VV | 2 | 2 | True | 0 | ROZPOCET
| VV |  | 3,25*(2,5+1) "m.č.135/ w c |  | 11.375 | [13 empty] | VV | 2 | 2 | True | 0 | ROZPOCET
| VV |  | 3,25*1,27 "m.č.136 |  | 4.128 | [13 empty] | VV | 2 | 2 | True | 0 | ROZPOCET
| VV |  | Medzisúčet v.č.A-08 1NP |  | 29.416 | [13 empty] | VV | 2 | 3 | True | 0 | ROZPOCET
| VV |  | 3,25*2,7 "m.č.206 |  | 8.775 | [13 empty] | VV | 2 | 2 | True | 0 | ROZPOCET
| VV |  | Medzisúčet v.č.A-09 2NP |  | 8.775 | [13 empty] | VV | 2 | 3 | True | 0 | ROZPOCET
| VV |  | Súčet |  | 75.561 | [13 empty] | VV | 2 | 4 | True | 1 | ROZPOCET
11 | K | 342272103 | Priečky z tvárnic napr.YTONG hr. 125 mm P2-500 hladkých, na MVC a maltu YTONG (125x249x599) (1PP,1NP,2NP) | m2 | 41.176 |  | 0 |  |  |  | znížená |  | 0 | 0.09222 | 3.7973 | 0 | 0 | 4 | K | 2 |  |  |  | ROZPOCET | [5 empty] | 0 | 0 | 0 | 0 | 0 | 2 | 0 | 4 | -1519694164
| VV |  | " ytong 125mm | [15 empty] | VV | 2 | 1 | True | 0 | ROZPOCET
| VV |  | " 1PP | [15 empty] | VV | 2 | 1 | True | 0 | ROZPOCET
| VV |  | 2*1,3 "m.č.003 |  | 2.6 | [13 empty] | VV | 2 | 2 | True | 0 | ROZPOCET
| VV |  | 3,25*2,8" m.č.034/039 |  | 9.1 | [13 empty] | VV | 2 | 2 | True | 0 | ROZPOCET
| VV |  | -(0,8*1,97) "D16P |  | -1.576 | [13 empty] | VV | 2 | 2 | True | 0 | ROZPOCET
| VV |  | 3,25*(1,2) "m.č.039 |  | 3.9 | [13 empty] | VV | 2 | 2 | True | 0 | ROZPOCET
| VV |  | -0,9*1,97" D19L |  | -1.773 | [13 empty] | VV | 2 | 2 | True | 0 | ROZPOCET
| VV |  | Medzisúčet 1PP |  | 12.251 | [13 empty] | VV | 2 | 3 | True | 0 | ROZPOCET
| VV |  | " 1NP | [15 empty] | VV | 2 | 1 | True | 0 | ROZPOCET
| VV |  | 3,25*1,8 "m.č.134 |  | 5.85 | [13 empty] | VV | 2 | 2 | True | 0 | ROZPOCET
| VV |  | 3,25*(1+1) "m.č.135 |  | 6.5 | [13 empty] | VV | 2 | 2 | True | 0 | ROZPOCET
| VV |  | 3,25*(1,6) "m.č.136 |  | 5.2 | [13 empty] | VV | 2 | 2 | True | 0 | ROZPOCET
| VV |  | Medzisúčet 1NP |  | 17.55 | [13 empty] | VV | 2 | 3 | True | 0 | ROZPOCET
| VV |  | "2NP | [15 empty] | VV | 2 | 1 | True | 0 | ROZPOCET
| VV |  | 3,25*(2,7+0,8) "m.č.204 |  | 11.375 | [13 empty] | VV | 2 | 2 | True | 0 | ROZPOCET
| VV |  | Medzisúčet 2NP |  | 11.375 | [13 empty] | VV | 2 | 3 | True | 0 | ROZPOCET
| VV |  | Súčet |  | 41.176 | [13 empty] | VV | 2 | 4 | True | 1 | ROZPOCET
12 | K | 342272104 | Priečky z tvárnic napr.YTONG hr. 150 mm P2-500 hladkých, na MVC a maltu YTONG (150x249x599) (1PP,1NP,2NP) | m2 | 169 |  | 0 |  |  |  | znížená |  | 0 | 0.11069 | 18.7066 | 0 | 0 | 4 | K | 2 |  |  |  | ROZPOCET | [5 empty] | 0 | 0 | 0 | 0 | 0 | 2 | 0 | 4 | 1199360339
| VV |  | " ytong 150mm | [15 empty] | VV | 2 | 1 | True | 0 | ROZPOCET
| VV |  | " 1PP | [15 empty] | VV | 2 | 1 | True | 0 | ROZPOCET
| VV |  | 2,1*1,3 "m.č.003 |  | 2.73 | [13 empty] | VV | 2 | 2 | True | 0 | ROZPOCET
| VV |  | 3,25*4,2 "m.č.009/020 |  | 13.65 | [13 empty] | VV | 2 | 2 | True | 0 | ROZPOCET
| VV |  | 3,25*2,8 "m.č.034/039 |  | 9.1 | [13 empty] | VV | 2 | 2 | True | 0 | ROZPOCET
| VV |  | -0,8*2 |  | -1.6 | [13 empty] | VV | 2 | 2 | True | 0 | ROZPOCET
| VV |  | 3,25*1,2 "m.č.033/039 |  | 3.9 | [13 empty] | VV | 2 | 2 | True | 0 | ROZPOCET
| VV |  | -0,9*2 |  | -1.8 | [13 empty] | VV | 2 | 2 | True | 0 | ROZPOCET
| VV |  | 3,25*(9+1,8) "m.č.032/047 |  | 35.1 | [13 empty] | VV | 2 | 2 | True | 0 | ROZPOCET
| VV |  | Medzisúčet 1PP |  | 61.08 | [13 empty] | VV | 2 | 3 | True | 0 | ROZPOCET
| VV |  | " ytong 150mm | [15 empty] | VV | 2 | 1 | True | 0 | ROZPOCET
| VV |  | " 1NP | [15 empty] | VV | 2 | 1 | True | 0 | ROZPOCET
| VV |  | 3,25*(1+0,35+6,5+2,6) "m.č.131 |  | 33.963 | [13 empty] | VV | 2 | 2 | True | 0 | ROZPOCET
| VV |  | 3,25*1,5 |  | 4.875 | [13 empty] | VV | 2 | 2 | True | 0 | ROZPOCET
| VV |  | 3,25*7 "m.č.130/131 |  | 22.75 | [13 empty] | VV | 2 | 2 | True | 0 | ROZPOCET
| VV |  | -(1,8*1,2)*2 |  | -4.32 | [13 empty] | VV | 2 | 2 | True | 0 | ROZPOCET
| VV |  | 3,25*(1,376+0,15+0,6)" m.č.VZT/131 |  | 6.91 | [13 empty] | VV | 2 | 2 | True | 0 | ROZPOCET
| VV |  | 3,25*7 |  | 22.75 | [13 empty] | VV | 2 | 2 | True | 0 | ROZPOCET
| VV |  | -(1,8*1,2)*2 |  | -4.32 | [13 empty] | VV | 2 | 2 | True | 0 | ROZPOCET
| VV |  | 3,25*(0,45+1) " m.č.131 El |  | 4.713 | [13 empty] | VV | 2 | 2 | True | 0 | ROZPOCET
| VV |  | 3,25*(1,2) "m.č.1410/132 |  | 3.9 | [13 empty] | VV | 2 | 2 | True | 0 | ROZPOCET
| VV |  | -0,8*2 |  | -1.6 | [13 empty] | VV | 2 | 2 | True | 0 | ROZPOCET
| VV |  | 3,25*3 "m.č.150/146 |  | 9.75 | [13 empty] | VV | 2 | 2 | True | 0 | ROZPOCET
| VV |  | Medzisúčet 1NP |  | 99.371 | [13 empty] | VV | 2 | 3 | True | 0 | ROZPOCET
| VV |  | " 2NP | [15 empty] | VV | 2 | 1 | True | 0 | ROZPOCET
| VV |  | " ytong 150mm | [15 empty] | VV | 2 | 1 | True | 0 | ROZPOCET
| VV |  | 3,25*2,4 "m.č.204 |  | 7.8 | [13 empty] | VV | 2 | 2 | True | 0 | ROZPOCET
| VV |  | Medzisúčet 2NP |  | 7.8 | [13 empty] | VV | 2 | 3 | True | 0 | ROZPOCET
| VV |  | 0,749 |  | 0.749 | [13 empty] | VV | 2 | 2 | True | 0 | ROZPOCET
| VV |  | Súčet |  | 169 | [13 empty] | VV | 2 | 4 | True | 1 | ROZPOCET
13 | K | 340291112.S | Dodatočné ukotvenie priečok montážnou polyuretánovou penou hr. priečky nad 100 mm | m | 95.426 |  | 0 |  |  |  | znížená |  | 0 | 0.00012 | 0.011451 | 0 | 0 | 4 | K | 2 |  |  |  | ROZPOCET | [5 empty] | 0 | 0 | 0 | 0 | 0 | 2 | 0 | 4 | 1827256378
| VV |  | " otvor pre nové hydranty | [15 empty] | VV | 2 | 1 | True | 0 | ROZPOCET
| VV |  | (0,3+0,7+0,3+0,5+0,5) "m.č.019 |  | 2.3 | [13 empty] | VV | 2 | 2 | True | 0 | ROZPOCET
| VV |  | (0,4+0,7+0,4) " m.č.039 |  | 1.5 | [13 empty] | VV | 2 | 2 | True | 0 | ROZPOCET
| VV |  | (0,3+0,7+0,3+0,5+0,5) "m.č.110 |  | 2.3 | [13 empty] | VV | 2 | 2 | True | 0 | ROZPOCET
| VV |  | (0,4+0,7+0,4) " m.č.140 |  | 1.5 | [13 empty] | VV | 2 | 2 | True | 0 | ROZPOCET
| VV |  | (0,3+0,7+0,3+0,5+0,5) "m.č.215 |  | 2.3 | [13 empty] | VV | 2 | 2 | True | 0 | ROZPOCET
| VV |  | (0,4+0,7+0,4) " m.č.201 |  | 1.5 | [13 empty] | VV | 2 | 2 | True | 0 | ROZPOCET
| VV |  | Medzisúčet 1pp,1np,2np |  | 11.4 | [13 empty] | VV | 2 | 3 | True | 0 | ROZPOCET
| VV |  | " 1NP | [15 empty] | VV | 2 | 1 | True | 0 | ROZPOCET
| VV |  | 2,95 " m.č.146/150 |  | 2.95 | [13 empty] | VV | 2 | 2 | True | 0 | ROZPOCET
| VV |  | Medzisúčet v.č.A-08 1NP |  | 2.95 | [13 empty] | VV | 2 | 3 | True | 0 | ROZPOCET
| VV |  | 2,7 "m.č.206 |  | 2.7 | [13 empty] | VV | 2 | 2 | True | 0 | ROZPOCET
| VV |  | Medzisúčet v.č.A-09 2NP |  | 2.7 | [13 empty] | VV | 2 | 3 | True | 0 | ROZPOCET
| VV |  | " ytong 125mm | [15 empty] | VV | 2 | 1 | True | 0 | ROZPOCET
| VV |  | 2,8" m.č.034/039 |  | 2.8 | [13 empty] | VV | 2 | 2 | True | 0 | ROZPOCET
| VV |  | (1,2) "m.č.039 |  | 1.2 | [13 empty] | VV | 2 | 2 | True | 0 | ROZPOCET
| VV |  | Medzisúčet 1PP |  | 4 | [13 empty] | VV | 2 | 3 | True | 0 | ROZPOCET
| VV |  | 1,8 "m.č.134 |  | 1.8 | [13 empty] | VV | 2 | 2 | True | 0 | ROZPOCET
| VV |  | (1+1) "m.č.135 |  | 2 | [13 empty] | VV | 2 | 2 | True | 0 | ROZPOCET
| VV |  | (1,6) "m.č.136 |  | 1.6 | [13 empty] | VV | 2 | 2 | True | 0 | ROZPOCET
| VV |  | Medzisúčet 1NP |  | 5.4 | [13 empty] | VV | 2 | 3 | True | 0 | ROZPOCET
| VV |  | "2NP | [15 empty] | VV | 2 | 1 | True | 0 | ROZPOCET
| VV |  | (2,7+0,8) "m.č.204 |  | 3.5 | [13 empty] | VV | 2 | 2 | True | 0 | ROZPOCET
| VV |  | Medzisúčet 2NP |  | 3.5 | [13 empty] | VV | 2 | 3 | True | 0 | ROZPOCET
| VV |  | " ytong 150mm | [15 empty] | VV | 2 | 1 | True | 0 | ROZPOCET
| VV |  | 4,2 "m.č.009/020 |  | 4.2 | [13 empty] | VV | 2 | 2 | True | 0 | ROZPOCET
| VV |  | 2,8 "m.č.034/039 |  | 2.8 | [13 empty] | VV | 2 | 2 | True | 0 | ROZPOCET
| VV |  | 1,2 "m.č.033/039 |  | 1.2 | [13 empty] | VV | 2 | 2 | True | 0 | ROZPOCET
| VV |  | (9+1,8) "m.č.032/047 |  | 10.8 | [13 empty] | VV | 2 | 2 | True | 0 | ROZPOCET
| VV |  | Medzisúčet 1PP |  | 19 | [13 empty] | VV | 2 | 3 | True | 0 | ROZPOCET
| VV |  | " ytong 150mm | [15 empty] | VV | 2 | 1 | True | 0 | ROZPOCET
| VV |  | (1+0,35+6,5+2,6) "m.č.131 |  | 10.45 | [13 empty] | VV | 2 | 2 | True | 0 | ROZPOCET
| VV |  | 1,5 |  | 1.5 | [13 empty] | VV | 2 | 2 | True | 0 | ROZPOCET
| VV |  | 1,376+0,15+0,6 " m.č.VZT/131 |  | 2.126 | [13 empty] | VV | 2 | 2 | True | 0 | ROZPOCET
| VV |  | 7 |  | 7 | [13 empty] | VV | 2 | 2 | True | 0 | ROZPOCET
| VV |  | 3 "m.č.150/146 |  | 3 | [13 empty] | VV | 2 | 2 | True | 0 | ROZPOCET
| VV |  | Medzisúčet 1NP |  | 24.076 | [13 empty] | VV | 2 | 3 | True | 0 | ROZPOCET
| VV |  | " ytong 150mm | [15 empty] | VV | 2 | 1 | True | 0 | ROZPOCET
| VV |  | 2,4 "m.č.204 |  | 2.4 | [13 empty] | VV | 2 | 2 | True | 0 | ROZPOCET
| VV |  | Medzisúčet 2NP |  | 2.4 | [13 empty] | VV | 2 | 3 | True | 0 | ROZPOCET
| VV |  | 20 "rezerva potrebné dokotvenie |  | 20 | [13 empty] | VV | 2 | 2 | True | 0 | ROZPOCET
| VV |  | Súčet |  | 95.426 | [13 empty] | VV | 2 | 4 | True | 1 | ROZPOCET
| VV |  | Súčet |  | 0 | [13 empty] | VV | 2 | 4 | True | 0 | ROZPOCET
14 | K | 340291122.S | Dodatočné ukotvenie priečok k tehelným konštrukciam plochými nerezovými kotvami hr. priečky nad 100 mm | m | 95.426 |  | 0 |  |  |  | znížená |  | 0 | 8e-05 | 0.0076341 | 0 | 0 | 4 | K | 2 |  |  |  | ROZPOCET | [5 empty] | 0 | 0 | 0 | 0 | 0 | 2 | 0 | 4 | -541408448
| VV |  | " otvor pre nové hydranty | [15 empty] | VV | 2 | 1 | True | 0 | ROZPOCET
| VV |  | (0,3+0,7+0,3+0,5+0,5) "m.č.019 |  | 2.3 | [13 empty] | VV | 2 | 2 | True | 0 | ROZPOCET
| VV |  | (0,4+0,7+0,4) " m.č.039 |  | 1.5 | [13 empty] | VV | 2 | 2 | True | 0 | ROZPOCET
| VV |  | (0,3+0,7+0,3+0,5+0,5) "m.č.110 |  | 2.3 | [13 empty] | VV | 2 | 2 | True | 0 | ROZPOCET
| VV |  | (0,4+0,7+0,4) " m.č.140 |  | 1.5 | [13 empty] | VV | 2 | 2 | True | 0 | ROZPOCET
| VV |  | (0,3+0,7+0,3+0,5+0,5) "m.č.215 |  | 2.3 | [13 empty] | VV | 2 | 2 | True | 0 | ROZPOCET
| VV |  | (0,4+0,7+0,4) " m.č.201 |  | 1.5 | [13 empty] | VV | 2 | 2 | True | 0 | ROZPOCET
| VV |  | Medzisúčet 1pp,1np,2np |  | 11.4 | [13 empty] | VV | 2 | 3 | True | 0 | ROZPOCET
| VV |  | " 1NP | [15 empty] | VV | 2 | 1 | True | 0 | ROZPOCET
| VV |  | 2,95 " m.č.146/150 |  | 2.95 | [13 empty] | VV | 2 | 2 | True | 0 | ROZPOCET
| VV |  | Medzisúčet v.č.A-08 1NP |  | 2.95 | [13 empty] | VV | 2 | 3 | True | 0 | ROZPOCET
| VV |  | 2,7 "m.č.206 |  | 2.7 | [13 empty] | VV | 2 | 2 | True | 0 | ROZPOCET
| VV |  | Medzisúčet v.č.A-09 2NP |  | 2.7 | [13 empty] | VV | 2 | 3 | True | 0 | ROZPOCET
| VV |  | " ytong 125mm | [15 empty] | VV | 2 | 1 | True | 0 | ROZPOCET
| VV |  | 2,8" m.č.034/039 |  | 2.8 | [13 empty] | VV | 2 | 2 | True | 0 | ROZPOCET
| VV |  | (1,2) "m.č.039 |  | 1.2 | [13 empty] | VV | 2 | 2 | True | 0 | ROZPOCET
| VV |  | Medzisúčet 1PP |  | 4 | [13 empty] | VV | 2 | 3 | True | 0 | ROZPOCET
| VV |  | 1,8 "m.č.134 |  | 1.8 | [13 empty] | VV | 2 | 2 | True | 0 | ROZPOCET
| VV |  | (1+1) "m.č.135 |  | 2 | [13 empty] | VV | 2 | 2 | True | 0 | ROZPOCET
| VV |  | (1,6) "m.č.136 |  | 1.6 | [13 empty] | VV | 2 | 2 | True | 0 | ROZPOCET
| VV |  | Medzisúčet 1NP |  | 5.4 | [13 empty] | VV | 2 | 3 | True | 0 | ROZPOCET
| VV |  | "2NP | [15 empty] | VV | 2 | 1 | True | 0 | ROZPOCET
| VV |  | (2,7+0,8) "m.č.204 |  | 3.5 | [13 empty] | VV | 2 | 2 | True | 0 | ROZPOCET
| VV |  | Medzisúčet 2NP |  | 3.5 | [13 empty] | VV | 2 | 3 | True | 0 | ROZPOCET
| VV |  | " ytong 150mm | [15 empty] | VV | 2 | 1 | True | 0 | ROZPOCET
| VV |  | 4,2 "m.č.009/020 |  | 4.2 | [13 empty] | VV | 2 | 2 | True | 0 | ROZPOCET
| VV |  | 2,8 "m.č.034/039 |  | 2.8 | [13 empty] | VV | 2 | 2 | True | 0 | ROZPOCET
| VV |  | 1,2 "m.č.033/039 |  | 1.2 | [13 empty] | VV | 2 | 2 | True | 0 | ROZPOCET
| VV |  | (9+1,8) "m.č.032/047 |  | 10.8 | [13 empty] | VV | 2 | 2 | True | 0 | ROZPOCET
| VV |  | Medzisúčet 1PP |  | 19 | [13 empty] | VV | 2 | 3 | True | 0 | ROZPOCET
| VV |  | " ytong 150mm | [15 empty] | VV | 2 | 1 | True | 0 | ROZPOCET
| VV |  | (1+0,35+6,5+2,6) "m.č.131 |  | 10.45 | [13 empty] | VV | 2 | 2 | True | 0 | ROZPOCET
| VV |  | 1,5 |  | 1.5 | [13 empty] | VV | 2 | 2 | True | 0 | ROZPOCET
| VV |  | 1,376+0,15+0,6 " m.č.VZT/131 |  | 2.126 | [13 empty] | VV | 2 | 2 | True | 0 | ROZPOCET
| VV |  | 7 |  | 7 | [13 empty] | VV | 2 | 2 | True | 0 | ROZPOCET
| VV |  | 3 "m.č.150/146 |  | 3 | [13 empty] | VV | 2 | 2 | True | 0 | ROZPOCET
| VV |  | Medzisúčet 1NP |  | 24.076 | [13 empty] | VV | 2 | 3 | True | 0 | ROZPOCET
| VV |  | " ytong 150mm | [15 empty] | VV | 2 | 1 | True | 0 | ROZPOCET
| VV |  | 2,4 "m.č.204 |  | 2.4 | [13 empty] | VV | 2 | 2 | True | 0 | ROZPOCET
| VV |  | Medzisúčet 2NP |  | 2.4 | [13 empty] | VV | 2 | 3 | True | 0 | ROZPOCET
| VV |  | 20 |  | 20 | [13 empty] | VV | 2 | 2 | True | 0 | ROZPOCET
| VV |  | Súčet |  | 95.426 | [13 empty] | VV | 2 | 4 | True | 1 | ROZPOCET
| D | 4 | Vodorovné konštrukcie |  |  |  | 0 | [5 empty] | 0 |  | 4.5854 |  | 0 | 1 | D | 1 |  |  |  | ROZPOCET | [11 empty] | 0
15 | K | 389381001.Sx | Dobetónovanie prefabrikovaných konštrukcií/ Statické zabezpečenie navrhovaných stavebných úprav F/3strop nad 1.PP -statika str.5 | m3 | 1.704 |  | 0 |  |  |  | znížená |  | 0 | 2.4614 | 4.1942 | 0 | 0 | 4 | K | 2 |  |  |  | ROZPOCET | [5 empty] | 0 | 0 | 0 | 0 | 0 | 2 | 0 | 4 | 173957548
| VV |  | " Statické zabezpečenie navrhovaných stavebných úprav F/3strop nad 1.PP | [15 empty] | VV | 2 | 1 | True | 0 | ROZPOCET
| VV |  | " strope nad 1.PP je v osi F/3 jestvujúci otvor veľkosti 1300mm/1600mm. | [15 empty] | VV | 2 | 1 | True | 0 | ROZPOCET
| VV |  | " podfarbenej ploche bude doplnený strop | [15 empty] | VV | 2 | 1 | True | 0 | ROZPOCET
| VV |  | (1,3*1,6)*0,3+(0,7*1,8)*0,3 |  | 1.002 | [13 empty] | VV | 2 | 2 | True | 0 | ROZPOCET
| VV |  | Medzisúčet |  | 1.002 | [13 empty] | VV | 2 | 3 | True | 0 | ROZPOCET
| VV |  | 0,3*(1,3*1,8) " P4c |  | 0.702 | [13 empty] | VV | 2 | 2 | True | 0 | ROZPOCET
| VV |  | Medzisúčet |  | 0.702 | [13 empty] | VV | 2 | 3 | True | 0 | ROZPOCET
| VV |  | Súčet |  | 1.704 | [13 empty] | VV | 2 | 4 | True | 1 | ROZPOCET
16 | K | 411354244.S | Debnenie stropu, zabudované s plechom vlnitým lesklým, výšky vĺn do 80 mm hr. 1,5 mm | m2 | 4 |  | 0 |  |  |  | znížená |  | 0 | 0.02305 | 0.0922 | 0 | 0 | 4 | K | 2 |  |  |  | ROZPOCET | [5 empty] | 0 | 0 | 0 | 0 | 0 | 2 | 0 | 4 | 1950149593
| VV |  | " P4c | [15 empty] | VV | 2 | 1 | True | 0 | ROZPOCET
| VV |  | 2*2 |  | 4 | [13 empty] | VV | 2 | 2 | True | 0 | ROZPOCET
| VV |  | Súčet |  | 4 | [13 empty] | VV | 2 | 4 | True | 1 | ROZPOCET
17 | K | 411354256.S | Debnenie stropu, zabudované s plechom vlnitým pozinkovaným, výšky vĺn do 50 mm hr. 1,0 mm | m2 | 4 |  | 0 |  |  |  | znížená |  | 0 | 0.01291 | 0.05164 | 0 | 0 | 4 | K | 2 |  |  |  | ROZPOCET | [5 empty] | 0 | 0 | 0 | 0 | 0 | 2 | 0 | 4 | 1075109916
| VV |  | " Statické zabezpečenie navrhovaných stavebných úprav F/3strop nad 1.PP | [15 empty] | VV | 2 | 1 | True | 0 | ROZPOCET
| VV |  | " strope nad 1.PP je v osi F/3 jestvujúci otvor veľkosti 1300mm/1600mm. | [15 empty] | VV | 2 | 1 | True | 0 | ROZPOCET
| VV |  | " podfarbenej ploche bude doplnený strop | [15 empty] | VV | 2 | 1 | True | 0 | ROZPOCET
| VV |  | " tak, že bude uložený trapézový plech T50/1,0 | [15 empty] | VV | 2 | 1 | True | 0 | ROZPOCET
| VV |  | " (rebrá trapézového plechu budú orientované | [15 empty] | VV | 2 | 1 | True | 0 | ROZPOCET
| VV |  | " rovnobežne s panelmi PZD 7/10) | [15 empty] | VV | 2 | 1 | True | 0 | ROZPOCET
| VV |  | 2*2 |  | 4 | [13 empty] | VV | 2 | 2 | True | 0 | ROZPOCET
| VV |  | Medzisúčet |  | 4 | [13 empty] | VV | 2 | 3 | True | 0 | ROZPOCET
| VV |  | Súčet |  | 4 | [13 empty] | VV | 2 | 4 | True | 1 | ROZPOCET
18 | K | 411354171.S | Podporná konštrukcia stropov výšky do 4 m pre zaťaženie do 5 kPa zhotovenie | m2 | 13 |  | 0 |  |  |  | znížená |  | 0 | 0.00221 | 0.02873 | 0 | 0 | 4 | K | 2 |  |  |  | ROZPOCET | [5 empty] | 0 | 0 | 0 | 0 | 0 | 2 | 0 | 4 | -841961201
| VV |  | " trapézový plec-podstojkovanie | [15 empty] | VV | 2 | 1 | True | 0 | ROZPOCET
| VV |  | 1*(2,5+2,5+2+2) |  | 9 | [13 empty] | VV | 2 | 2 | True | 0 | ROZPOCET
| VV |  | 0,5*(2+2+2+2) |  | 4 | [13 empty] | VV | 2 | 2 | True | 0 | ROZPOCET
| VV |  | Súčet |  | 13 | [13 empty] | VV | 2 | 4 | True | 1 | ROZPOCET
19 | K | 411354172.S | Podporná konštrukcia stropov výšky do 4 m pre zaťaženie do 5 kPa odstránenie | m2 | 13 |  | 0 |  |  |  | znížená |  | 0 | 0 | 0 | 0 | 0 | 4 | K | 2 |  |  |  | ROZPOCET | [5 empty] | 0 | 0 | 0 | 0 | 0 | 2 | 0 | 4 | -714551700
| VV |  | " trapézový plec-podstojkovanie | [15 empty] | VV | 2 | 1 | True | 0 | ROZPOCET
| VV |  | 1*(2,5+2,5+2+2) |  | 9 | [13 empty] | VV | 2 | 2 | True | 0 | ROZPOCET
| VV |  | 0,5*(2+2+2+2) |  | 4 | [13 empty] | VV | 2 | 2 | True | 0 | ROZPOCET
| VV |  | Súčet |  | 13 | [13 empty] | VV | 2 | 4 | True | 1 | ROZPOCET
20 | K | 41135538R1 | Montáž debnenia čela dosky - OSB doska | m | 3.4 |  | 0 |  |  |  | znížená |  | 0 | 0.04396 | 0.14946 | 0 | 0 | 4 | K | 2 |  |  |  | ROZPOCET | [5 empty] | 0 | 0 | 0 | 0 | 0 | 2 | 0 | 4 | -1793560351
| VV |  | " Čelo plechu okolo otvoru | [15 empty] | VV | 2 | 1 | True | 0 | ROZPOCET
| VV |  | " bude zaklopené kvôli betonáži (OSB doska). | [15 empty] | VV | 2 | 1 | True | 0 | ROZPOCET
| VV |  | (0,6+0,6+1,1+1,1) |  | 3.4 | [13 empty] | VV | 2 | 2 | True | 0 | ROZPOCET
| VV |  | Medzisúčet |  | 3.4 | [13 empty] | VV | 2 | 3 | True | 0 | ROZPOCET
| VV |  | Súčet |  | 3.4 | [13 empty] | VV | 2 | 4 | True | 1 | ROZPOCET
21 | K | 411355391.S | Demontáž debnenia čela dosky (stužujúceho venca) svorkou uloženého na murovanej stene vrátane debniacej dosky | m | 3.4 |  | 0 |  |  |  | znížená |  | 0 | 0 | 0 | 0 | 0 | 4 | K | 2 |  |  |  | ROZPOCET | [5 empty] | 0 | 0 | 0 | 0 | 0 | 2 | 0 | 4 | 909621651
| VV |  | " Čelo plechu okolo otvoru | [15 empty] | VV | 2 | 1 | True | 0 | ROZPOCET
| VV |  | " bude zaklopené kvôli betonáži (OSB doska). | [15 empty] | VV | 2 | 1 | True | 0 | ROZPOCET
| VV |  | (0,6+0,6+1,1+1,1) |  | 3.4 | [13 empty] | VV | 2 | 2 | True | 0 | ROZPOCET
| VV |  | Súčet |  | 3.4 | [13 empty] | VV | 2 | 4 | True | 1 | ROZPOCET
22 | M | 607260000400.S | Doska OSB nebrúsená hr. 22 mm | m2 | 2 |  | 0 |  |  |  | znížená |  | 0 | 0.00968 | 0.01936 | 0 | 0 | 8 | M | 2 |  |  |  | ROZPOCET | [5 empty] | 0 | 0 | 0 | 0 | 0 | 2 | 0 | 4 | 825895932
| VV |  | " Čelo plechu okolo otvoru | [15 empty] | VV | 2 | 1 | True | 0 | ROZPOCET
| VV |  | " bude zaklopené kvôli betonáži (OSB doska). | [15 empty] | VV | 2 | 1 | True | 0 | ROZPOCET
| VV |  | (0,6+0,6+1,1+1,1)*0,4 |  | 1.36 | [13 empty] | VV | 2 | 2 | True | 0 | ROZPOCET
| VV |  | 0,64 |  | 0.64 | [13 empty] | VV | 2 | 2 | True | 0 | ROZPOCET
| VV |  | Súčet |  | 2 | [13 empty] | VV | 2 | 4 | True | 1 | ROZPOCET
23 | K | 411362421.S | Výstuž stropov doskových, trámových, vložkových, konzolových, balkónových, zo sietí KARI, priemer drôtu 6/6 mm, veľkosť oka 100x100 mm | m2 | 10.08 |  | 0 |  |  |  | znížená |  | 0 | 0.00494 | 0.049795 | 0 | 0 | 4 | K | 2 |  |  |  | ROZPOCET | [5 empty] | 0 | 0 | 0 | 0 | 0 | 2 | 0 | 4 | -607340479
| VV |  | "na trapézový plech bude doplnená železobetónová doska | [15 empty] | VV | 2 | 1 | True | 0 | ROZPOCET
| VV |  | "hr. 50mm nad vlnu (do úrovne hornej hrany jestvujúcich stropných panelov) vystužená | [15 empty] | VV | 2 | 1 | True | 0 | ROZPOCET
| VV |  | " konštrukčne výstužou 1xKY50 (f8/f8-150/150) alebo f6/f6-/100/100. | [15 empty] | VV | 2 | 1 | True | 0 | ROZPOCET
| VV |  | 1,6*1,3 |  | 2.08 | [13 empty] | VV | 2 | 2 | True | 0 | ROZPOCET
| VV |  | 2*2+2*2 |  | 8 | [13 empty] | VV | 2 | 2 | True | 0 | ROZPOCET
| VV |  | Súčet |  | 10.08 | [13 empty] | VV | 2 | 4 | True | 1 | ROZPOCET
| D | 6 | Úpravy povrchov, podlahy, osadenie |  |  |  | 0 | [5 empty] | 0 |  | 46.0896 |  | 0 | 1 | D | 1 |  |  |  | ROZPOCET | [11 empty] | 0
24 | K | 631312131.S | Doplnenie existujúcich mazanín prostým betónom hr.do 240 mm -P1b, P1c, P1d, P2c | m3 | 0.883 |  | 0 |  |  |  | znížená |  | 0 | 2.0953 | 1.8501 | 0 | 0 | 4 | K | 2 |  |  |  | ROZPOCET | [5 empty] | 0 | 0 | 0 | 0 | 0 | 2 | 0 | 4 | 2041719471
| VV |  | P1bvinil1PP*0,1 |  | 0.05 | [13 empty] | VV | 2 | 2 | True | 0 | ROZPOCET
| VV |  | P1cvinil1PP*0,1 |  | 0.625 | [13 empty] | VV | 2 | 2 | True | 0 | ROZPOCET
| VV |  | P1dvinil1PP*0,1 |  | 0.09 | [13 empty] | VV | 2 | 2 | True | 0 | ROZPOCET
| VV |  | Medzisúčet 1PP |  | 0.765 | [13 empty] | VV | 2 | 3 | True | 0 | ROZPOCET
| VV |  | 0,07*0,4*4,2 |  | 0.118 | [13 empty] | VV | 2 | 2 | True | 0 | ROZPOCET
| VV |  | Medzisúčet P2c m.č.014 |  | 0.118 | [13 empty] | VV | 2 | 3 | True | 0 | ROZPOCET
| VV |  | Súčet |  | 0.883 | [13 empty] | VV | 2 | 4 | True | 1 | ROZPOCET
25 | K | 631312141.S | Doplnenie existujúcich mazanín prostým betónom (s dodaním hmôt) rýh v mazaninách- P2c, P3, P6a | m3 | 7.901 |  | 0 |  |  |  | znížená |  | 0 | 2.0953 | 16.5546 | 0 | 0 | 4 | K | 2 |  |  |  | ROZPOCET | [5 empty] | 0 | 0 | 0 | 0 | 0 | 2 | 0 | 4 | -1269358234
| VV |  | " P2c | [15 empty] | VV | 2 | 1 | True | 0 | ROZPOCET
| VV |  | "1PP | [15 empty] | VV | 2 | 1 | True | 0 | ROZPOCET
| VV |  | " betonová mazanina hr.40mm | [15 empty] | VV | 2 | 1 | True | 0 | ROZPOCET
| VV |  | " betonová mazanina hr.40mm | [15 empty] | VV | 2 | 1 | True | 0 | ROZPOCET
| VV |  | (0,04+0,04)*(0,6*1) " m.č.013 |  | 0.048 | [13 empty] | VV | 2 | 2 | True | 0 | ROZPOCET
| VV |  | (0,4+0,4)*(0,6*1,4+0,6*1) "m.č.018 |  | 1.152 | [13 empty] | VV | 2 | 2 | True | 0 | ROZPOCET
| VV |  | 0,08*0,6*6 "m.č.038 |  | 0.288 | [13 empty] | VV | 2 | 2 | True | 0 | ROZPOCET
| VV |  | 0,08*0,4*1,8 "m.č.039 |  | 0.058 | [13 empty] | VV | 2 | 2 | True | 0 | ROZPOCET
| VV |  | 0,08*0,3*9,4 "m.č.042 |  | 0.226 | [13 empty] | VV | 2 | 2 | True | 0 | ROZPOCET
| VV |  | Medzisúčet 1PP P2c |  | 1.772 | [13 empty] | VV | 2 | 3 | True | 0 | ROZPOCET
| VV |  | " P3 | [15 empty] | VV | 2 | 1 | True | 0 | ROZPOCET
| VV |  | " betonová mazanina v spade 48-68mm sprchy | [15 empty] | VV | 2 | 1 | True | 0 | ROZPOCET
| VV |  | (0,048+0,68)*0,8*0,9 "mč.012 |  | 0.524 | [13 empty] | VV | 2 | 2 | True | 0 | ROZPOCET
| VV |  | (0,48+0,68)*0,8*0,9 "mč.018 |  | 0.835 | [13 empty] | VV | 2 | 2 | True | 0 | ROZPOCET
| VV |  | Medzisúčet |  | 1.359 | [13 empty] | VV | 2 | 3 | True | 0 | ROZPOCET
| VV |  | " P6a | [15 empty] | VV | 2 | 1 | True | 0 | ROZPOCET
| VV |  | " betonová mazanina hr.65mm | [15 empty] | VV | 2 | 1 | True | 0 | ROZPOCET
| VV |  | 0,65*(0,6*4,5) |  | 1.755 | [13 empty] | VV | 2 | 2 | True | 0 | ROZPOCET
| VV |  | Medzisúčet 1PP P3 |  | 1.755 | [13 empty] | VV | 2 | 3 | True | 0 | ROZPOCET
| VV |  | " 1NP | [15 empty] | VV | 2 | 1 | True | 0 | ROZPOCET
| VV |  | (0,04+0,04)*0,8*0,9 "m.č.113 |  | 0.058 | [13 empty] | VV | 2 | 2 | True | 0 | ROZPOCET
| VV |  | (0,04+0,04)*0,8*0,9 "m.č.119 |  | 0.058 | [13 empty] | VV | 2 | 2 | True | 0 | ROZPOCET
| VV |  | (0,04+0,04)*(0,9*0,8)*2 "m.č.124 |  | 0.115 | [13 empty] | VV | 2 | 2 | True | 0 | ROZPOCET
| VV |  | (0,04+0,04)*(0,9*0,9) "m.č.135 |  | 0.065 | [13 empty] | VV | 2 | 2 | True | 0 | ROZPOCET
| VV |  | (0,04+0,04)*(0,9*0,9)"m.č.136 |  | 0.065 | [13 empty] | VV | 2 | 2 | True | 0 | ROZPOCET
| VV |  | Medzisúčet 1NP v.č.A-08 |  | 0.361 | [13 empty] | VV | 2 | 3 | True | 0 | ROZPOCET
| VV |  | " 2NP | [15 empty] | VV | 2 | 1 | True | 0 | ROZPOCET
| VV |  | (0,04+0,04)*0,8*0,9 "m.č.212 |  | 0.058 | [13 empty] | VV | 2 | 2 | True | 0 | ROZPOCET
| VV |  | (0,04+0,04)*0,8*0,9 "m.č.218 |  | 0.058 | [13 empty] | VV | 2 | 2 | True | 0 | ROZPOCET
| VV |  | Medzisúčet 2NP v.č.A-09 |  | 0.116 | [13 empty] | VV | 2 | 3 | True | 0 | ROZPOCET
| VV |  | 0,05*50,76 "m.č.131 podlaha P4b ? |  | 2.538 | [13 empty] | VV | 2 | 2 | True | 0 | ROZPOCET
| VV |  | Medzisúčet |  | 2.538 | [13 empty] | VV | 2 | 3 | True | 0 | ROZPOCET
| VV |  | Súčet |  | 7.901 | [13 empty] | VV | 2 | 4 | True | 1 | ROZPOCET
26 | K | 632001051.S | Zhotovenie jednonásobného penetračného náteru pre potery a stierky | m2 | 1284.006 |  | 0 |  |  |  | znížená |  | 0 | 0 | 0 | 0 | 0 | 4 | K | 2 |  |  |  | ROZPOCET | [5 empty] | 0 | 0 | 0 | 0 | 0 | 2 | 0 | 4 | 210478265
| VV |  | P1vinilcelkom1PP |  | 279.47 | [13 empty] | VV | 2 | 2 | True | 0 | ROZPOCET
| VV |  | P1vinilcelkom1NP |  | 389.65 | [13 empty] | VV | 2 | 2 | True | 0 | ROZPOCET
| VV |  | P1vinilCELKOM2NP |  | 373.74 | [13 empty] | VV | 2 | 2 | True | 0 | ROZPOCET
| VV |  | Medzisúčet vinil |  | 1042.86 | [13 empty] | VV | 2 | 3 | True | 0 | ROZPOCET
| VV |  | P2dlažba1PP |  | 65.64 | [13 empty] | VV | 2 | 2 | True | 0 | ROZPOCET
| VV |  | P2dlažba1NP |  | 87.51 | [13 empty] | VV | 2 | 2 | True | 0 | ROZPOCET
| VV |  | P2dlažba2NP |  | 79.84 | [13 empty] | VV | 2 | 2 | True | 0 | ROZPOCET
| VV |  | " P2a, P3 | [15 empty] | VV | 2 | 1 | True | 0 | ROZPOCET
| VV |  | 1,05*1,35+0,7*2 "m.č.012 |  | 2.818 | [13 empty] | VV | 2 | 2 | True | 0 | ROZPOCET
| VV |  | 0,9*1,4 "m.č.013 |  | 1.26 | [13 empty] | VV | 2 | 2 | True | 0 | ROZPOCET
| VV |  | 1,05*1,35+0,7*2 "m.č.017 |  | 2.818 | [13 empty] | VV | 2 | 2 | True | 0 | ROZPOCET
| VV |  | 0,9*1,4 "m.č.018 |  | 1.26 | [13 empty] | VV | 2 | 2 | True | 0 | ROZPOCET
| VV |  | Medzisúčet 1PP dlažby |  | 241.146 | [13 empty] | VV | 2 | 3 | True | 0 | ROZPOCET
| VV |  | Súčet |  | 1284.006 | [13 empty] | VV | 2 | 4 | True | 1 | ROZPOCET
27 | M | 585520008700.S | Penetračný náter na nasiakavé podklady pod potery, samonivelizačné hmoty a stavebné lepidlá | kg | 264.505 |  | 0 |  |  |  | znížená |  | 0 | 0.001 | 0.2645 | 0 | 0 | 8 | M | 2 |  |  |  | ROZPOCET | [5 empty] | 0 | 0 | 0 | 0 | 0 | 2 | 0 | 4 | 2096489040
| VV |  | 1284,006*0,206 'Prepočítané koeficientom množstva |  | 264.505 | [13 empty] | VV | 2 | 2 | False | 1 | ROZPOCET
28 | K | 632441132.S | Anhydritový samonivelizačný poter z betonárky, pevnosti v tlaku 25 MPa, do hr. 20 mm -P1,P1a, P1b,P1c,P1d | m2 | 164.65 |  | 0 |  |  |  | znížená |  | 0 | 0.04284 | 7.0536 | 0 | 0 | 4 | K | 2 |  |  |  | ROZPOCET | [5 empty] | 0 | 0 | 0 | 0 | 0 | 2 | 0 | 4 | 382538797
| VV |  | P1avinil1PP |  | 56.07 | [13 empty] | VV | 2 | 2 | True | 0 | ROZPOCET
| VV |  | P1bvinil1PP |  | 0.5 | [13 empty] | VV | 2 | 2 | True | 0 | ROZPOCET
| VV |  | P1cvinil1PP |  | 6.25 | [13 empty] | VV | 2 | 2 | True | 0 | ROZPOCET
| VV |  | P1dvinil1PP |  | 0.9 | [13 empty] | VV | 2 | 2 | True | 0 | ROZPOCET
| VV |  | Medzisúčet 1PP |  | 63.72 | [13 empty] | VV | 2 | 3 | True | 0 | ROZPOCET
| VV |  | P1avinil1NP |  | 36.56 | [13 empty] | VV | 2 | 2 | True | 0 | ROZPOCET
| VV |  | P1bvinil1NP |  | 45.6 | [13 empty] | VV | 2 | 2 | True | 0 | ROZPOCET
| VV |  | Medzisúčet 1NP |  | 82.16 | [13 empty] | VV | 2 | 3 | True | 0 | ROZPOCET
| VV |  | P1avinil2NP |  | 18.77 | [13 empty] | VV | 2 | 2 | True | 0 | ROZPOCET
| VV |  | Medzisúčet 2NP |  | 18.77 | [13 empty] | VV | 2 | 3 | True | 0 | ROZPOCET
| VV |  | Súčet |  | 164.65 | [13 empty] | VV | 2 | 4 | True | 1 | ROZPOCET
29 | K | 632451675.S | Vyspravenie bočnej listy schodiskových stupňov reprofilačnou polymércementovou maltou | m | 200 |  | 0 |  |  |  | znížená |  | 0 | 0.00065 | 0.13 | 0 | 0 | 4 | K | 2 |  |  |  | ROZPOCET | [5 empty] | 0 | 0 | 0 | 0 | 0 | 2 | 0 | 4 | 1749719467
| VV |  | 200 " podla skutočnosti doseduje stav. dozor podla skutk. stavu |  | 200 | [13 empty] | VV | 2 | 2 | True | 0 | ROZPOCET
| VV |  | Súčet |  | 200 | [13 empty] | VV | 2 | 4 | True | 1 | ROZPOCET
30 | K | 632452219.S | Cementový poter, pevnosti v tlaku 20 MPa, do hr. 50 mm - P1b,P1c,P1d , P2b | m2 | 75.5 |  | 0 |  |  |  | znížená |  | 0 | 0.103 | 7.7765 | 0 | 0 | 4 | K | 2 |  |  |  | ROZPOCET | [5 empty] | 0 | 0 | 0 | 0 | 0 | 2 | 0 | 4 | 2087466962
| VV |  | P1bvinil1PP |  | 0.5 | [13 empty] | VV | 2 | 2 | True | 0 | ROZPOCET
| VV |  | P1cvinil1PP |  | 6.25 | [13 empty] | VV | 2 | 2 | True | 0 | ROZPOCET
| VV |  | P1dvinil1PP |  | 0.9 | [13 empty] | VV | 2 | 2 | True | 0 | ROZPOCET
| VV |  | Medzisúčet 1PP |  | 7.65 | [13 empty] | VV | 2 | 3 | True | 0 | ROZPOCET
| VV |  | P1bvinil1NP |  | 45.6 | [13 empty] | VV | 2 | 2 | True | 0 | ROZPOCET
| VV |  | P2bdlažba |  | 22.25 | [13 empty] | VV | 2 | 2 | True | 0 | ROZPOCET
| VV |  | Medzisúčet 1NP |  | 67.85 | [13 empty] | VV | 2 | 3 | True | 0 | ROZPOCET
| VV |  | 0 |  | 0 | [13 empty] | VV | 2 | 2 | True | 0 | ROZPOCET
| VV |  | Medzisúčet 2NP |  | 0 | [13 empty] | VV | 2 | 3 | True | 0 | ROZPOCET
| VV |  | Súčet |  | 75.5 | [13 empty] | VV | 2 | 4 | True | 1 | ROZPOCET
31 | K | 632441111.Sx | Anhydritový samonivelizačný poter z betonárky, pevnosti v tlaku 20 MPa, hr. 8-15 mm- P2 | m2 | 57.42 |  | 0 |  |  |  | znížená |  | 0 | 0.03213 | 1.8449 | 0 | 0 | 4 | K | 2 |  |  |  | ROZPOCET | [5 empty] | 0 | 0 | 0 | 0 | 0 | 2 | 0 | 4 | 1642461902
| VV |  | " P2 | [15 empty] | VV | 2 | 1 | True | 0 | ROZPOCET
| VV |  | "cementový poter samonivelačný hr.8mm | [15 empty] | VV | 2 | 1 | True | 0 | ROZPOCET
| VV |  | 16,65+1,29+2,5+4,2+8,75+3,56+8,29+8,65+3,53 |  | 57.42 | [13 empty] | VV | 2 | 2 | True | 0 | ROZPOCET
| VV |  | Medzisúčet 1PP v.č.A07 |  | 57.42 | [13 empty] | VV | 2 | 3 | True | 0 | ROZPOCET
| VV |  | Súčet |  | 57.42 | [13 empty] | VV | 2 | 4 | True | 1 | ROZPOCET
32 | K | 632441112.Sx | Anhydritový samonivelizačný poter z betonárky, pevnosti v tlaku 20 MPa, do hr. 20 mm - P2a, P4, P4a | m2 | 110.846 |  | 0 |  |  |  | znížená |  | 0 | 0.04284 | 4.7486 | 0 | 0 | 4 | K | 2 |  |  |  | ROZPOCET | [5 empty] | 0 | 0 | 0 | 0 | 0 | 2 | 0 | 4 | 1802147790
| VV |  | " P2a | [15 empty] | VV | 2 | 1 | True | 0 | ROZPOCET
| VV |  | " cementový s poter amonivelačný 18mm | [15 empty] | VV | 2 | 1 | True | 0 | ROZPOCET
| VV |  | 1,05*1,35+0,7*2 "m.č.012 |  | 2.818 | [13 empty] | VV | 2 | 2 | True | 0 | ROZPOCET
| VV |  | 0,9*1,4 "m.č.013 |  | 1.26 | [13 empty] | VV | 2 | 2 | True | 0 | ROZPOCET
| VV |  | 1,05*1,35+0,7*2 "m.č.017 |  | 2.818 | [13 empty] | VV | 2 | 2 | True | 0 | ROZPOCET
| VV |  | 0,9*1,4 "m.č.018 |  | 1.26 | [13 empty] | VV | 2 | 2 | True | 0 | ROZPOCET
| VV |  | Medzisúčet 1PP |  | 8.156 | [13 empty] | VV | 2 | 3 | True | 0 | ROZPOCET
| VV |  | " 1NP | [15 empty] | VV | 2 | 1 | True | 0 | ROZPOCET
| VV |  | 2,28 " m.č.113 |  | 2.28 | [13 empty] | VV | 2 | 2 | True | 0 | ROZPOCET
| VV |  | 2,28 " m.č.119 |  | 2.28 | [13 empty] | VV | 2 | 2 | True | 0 | ROZPOCET
| VV |  | (0,9*0,9)*2 "m.č.124 |  | 1.62 | [13 empty] | VV | 2 | 2 | True | 0 | ROZPOCET
| VV |  | 0,9*0,9 " m.č.135 |  | 0.81 | [13 empty] | VV | 2 | 2 | True | 0 | ROZPOCET
| VV |  | 0,9*0,9 " m.č.136 |  | 0.81 | [13 empty] | VV | 2 | 2 | True | 0 | ROZPOCET
| VV |  | Medzisúčet 1NP |  | 7.8 | [13 empty] | VV | 2 | 3 | True | 0 | ROZPOCET
| VV |  | P4adlažba1PP |  | 15.4 | [13 empty] | VV | 2 | 2 | True | 0 | ROZPOCET
| VV |  | P4dlažba1NP |  | 79.49 | [13 empty] | VV | 2 | 2 | True | 0 | ROZPOCET
| VV |  | 0 " 2NP |  | 0 | [13 empty] | VV | 2 | 2 | True | 0 | ROZPOCET
| VV |  | Medzisúčet |  | 94.89 | [13 empty] | VV | 2 | 3 | True | 0 | ROZPOCET
| VV |  | Súčet |  | 110.846 | [13 empty] | VV | 2 | 4 | True | 1 | ROZPOCET
33 | K | 938902081.S | Očistenie povrchu betónu vysokotlakým vodným zariadením do 200 barov - P5 /vyčistenie exist.podlah | m2 | 711.5 |  | 0 |  |  |  | znížená |  | 0 | 0 | 0 | 0 | 0 | 4 | K | 2 |  |  |  | ROZPOCET | [5 empty] | 0 | 0 | 0 | 0 | 0 | 2 | 0 | 4 | -432898054
| VV |  | " P5 | [15 empty] | VV | 2 | 1 | True | 0 | ROZPOCET
| VV |  | " vyčistenie povrchu exist.cementového poteru | [15 empty] | VV | 2 | 1 | True | 0 | ROZPOCET
| VV |  | " vyspravenie poškodeného povrchu v rozsahu cca20% | [15 empty] | VV | 2 | 1 | True | 0 | ROZPOCET
| VV |  | " bezpračný náter na beton napr. BETONA U 2043 | [15 empty] | VV | 2 | 1 | True | 0 | ROZPOCET
| VV |  | 54,0+39,46+19,35+18,25+19,23 |  | 150.29 | [13 empty] | VV | 2 | 2 | True | 0 | ROZPOCET
| VV | P5cempoter1PP | Medzisúčet 1PP |  | 150.29 | [13 empty] | VV | 2 | 3 | True | 0 | ROZPOCET
| VV |  | " vyčistenie povrchov exist. dlažieb | [15 empty] | VV | 2 | 1 | True | 0 | ROZPOCET
| VV |  | " 1PP | [15 empty] | VV | 2 | 1 | True | 0 | ROZPOCET
| VV |  | 53,64+3,6+21,47+13,03+16,07+4,13+34,16+31,39+30,97+19,23+5,83+1,08+16,31 |  | 250.91 | [13 empty] | VV | 2 | 2 | True | 0 | ROZPOCET
| VV |  | " 1NP | [15 empty] | VV | 2 | 1 | True | 0 | ROZPOCET
| VV |  | 35,30+58,80+15,53 |  | 109.63 | [13 empty] | VV | 2 | 2 | True | 0 | ROZPOCET
| VV |  | 3,15+4,09+36,04 |  | 43.28 | [13 empty] | VV | 2 | 2 | True | 0 | ROZPOCET
| VV |  | 1,08+0,68+1,08+1,45+6,94+11+9,23 |  | 31.46 | [13 empty] | VV | 2 | 2 | True | 0 | ROZPOCET
| VV |  | 110,65+15,28 |  | 125.93 | [13 empty] | VV | 2 | 2 | True | 0 | ROZPOCET
| VV | TERAZdlažbyjestv | Medzisúčet |  | 561.21 | [13 empty] | VV | 2 | 3 | True | 0 | ROZPOCET
| VV |  | Súčet |  | 711.5 | [13 empty] | VV | 2 | 4 | True | 1 | ROZPOCET
34 | K | 632451503.S | Opravná a vyrovnávacia hmota na báze cementu, vo vonkajších aj vnútorných priestoroch, hr. 5 mm- P5 | m2 | 150.29 |  | 0 |  |  |  | znížená |  | 0 | 0.00773 | 1.1617 | 0 | 0 | 4 | K | 2 |  |  |  | ROZPOCET | [5 empty] | 0 | 0 | 0 | 0 | 0 | 2 | 0 | 4 | -798004593
| VV |  | P5cempoter1PP |  | 150.29 | [13 empty] | VV | 2 | 2 | True | 0 | ROZPOCET
| VV |  | Súčet |  | 150.29 | [13 empty] | VV | 2 | 4 | True | 1 | ROZPOCET
35 | K | 63245167R1 | Vyspravenie betonových schodiskových stupňov a podest reprofilačnou polymércementovou maltou- P6a | m2 | 85 |  | 0 |  |  |  | znížená |  | 0 | 0.019 | 1.615 | 0 | 0 | 4 | K | 2 |  |  |  | ROZPOCET | [5 empty] | 0 | 0 | 0 | 0 | 0 | 2 | 0 | 4 | -908713545
| VV |  | "podla skutočnosti | [15 empty] | VV | 2 | 1 | True | 0 | ROZPOCET
| VV |  | P6aterazzodl |  | 85 | [13 empty] | VV | 2 | 2 | True | 0 | ROZPOCET
| VV |  | Súčet |  | 85 | [13 empty] | VV | 2 | 4 | True | 1 | ROZPOCET
36 | K | 63245150R1 | Opravná a vyrovnávacia hmota na báze cementu,, vo vonkajších aj vnútorných priestoroch,/podla skutočnosti | m2 | 100 |  | 0 |  |  |  | znížená |  | 0 | 0.0309 | 3.09 | 0 | 0 | 4 | K | 2 |  |  |  | ROZPOCET | [5 empty] | 0 | 0 | 0 | 0 | 0 | 2 | 0 | 4 | 1038561044
| VV |  | " P6 | [15 empty] | VV | 2 | 1 | True | 0 | ROZPOCET
| VV |  | " doplnenie dlažieb - po vyv. dverí a priečok | [15 empty] | VV | 2 | 1 | True | 0 | ROZPOCET
| VV |  | 100 |  | 100 | [13 empty] | VV | 2 | 2 | True | 0 | ROZPOCET
| VV |  | Súčet |  | 100 | [13 empty] | VV | 2 | 4 | True | 1 | ROZPOCET
| D | 6.1 | Omietky vnútorné |  |  |  | 0 | [5 empty] | 0 |  | 91.371 |  | 0 | 1 | D | 1 |  |  |  | ROZPOCET | [11 empty] | 0
37 | K | 612481041.S | Rohový profil z pozinkovaného plechu pre hrúbku tenkovrstvovej omietky 3 mm - vid pozn. | m | 300 |  | 0 |  |  |  | znížená |  | 0 | 0.00192 | 0.576 | 0 | 0 | 4 | K | 2 |  |  |  | ROZPOCET | [5 empty] | 0 | 0 | 0 | 0 | 0 | 2 | 0 | 4 | 218283700
| VV |  | " pri zmene povrchovej úpravy dsteny v rovine osadiť ukončujúci profil s negatívnou škarou - detail osadenia odsúhlasiť s GP | [15 empty] | VV | 2 | 1 | True | 0 | ROZPOCET
| VV |  | " dodávateľ uvedie cenu podla techn.postupov | [15 empty] | VV | 2 | 1 | True | 0 | ROZPOCET
| VV |  | " v PD nie je uvedené množstvo | [15 empty] | VV | 2 | 1 | True | 0 | ROZPOCET
| VV |  | 100 |  | 100 | [13 empty] | VV | 2 | 2 | True | 0 | ROZPOCET
| VV |  | 100 |  | 100 | [13 empty] | VV | 2 | 2 | True | 0 | ROZPOCET
| VV |  | 100 |  | 100 | [13 empty] | VV | 2 | 2 | True | 0 | ROZPOCET
| VV |  | Súčet presné množstvo odsleduje sta. dozor pri ralizácii |  | 300 | [13 empty] | VV | 2 | 4 | True | 1 | ROZPOCET
38 | K | 611461115 | Príprava vnútorného podkladu stropov, penetračný náter (opravovaná plocha10%)- R3 | m2 | 193.908 |  | 0 |  |  |  | znížená |  | 0 | 0.0004 | 0.077563 | 0 | 0 | 4 | K | 2 |  |  |  | ROZPOCET | [5 empty] | 0 | 0 | 0 | 0 | 0 | 2 | 0 | 4 | -1974804706
| VV |  | stropR1malby1PP*0,1 |  | 71.615 | [13 empty] | VV | 2 | 2 | True | 0 | ROZPOCET
| VV |  | stropR1malby1NP*0,1 |  | 64.576 | [13 empty] | VV | 2 | 2 | True | 0 | ROZPOCET
| VV |  | stropR1malby2NP*0,1 |  | 57.717 | [13 empty] | VV | 2 | 2 | True | 0 | ROZPOCET
| VV |  | Súčet |  | 193.908 | [13 empty] | VV | 2 | 4 | True | 1 | ROZPOCET
39 | K | 611421221R1 | Oprava vnútorných vápenných omietok stropov železobetónových rovných tvárnicových a klenieb, opravovaná plocha do 10 %,hladká - R3 | m2 | 1939.08 |  | 0 |  |  |  | znížená |  | 0 | 0.00381 | 7.3879 | 0 | 0 | 4 | K | 2 |  |  |  | ROZPOCET | [5 empty] | 0 | 0 | 0 | 0 | 0 | 2 | 0 | 4 | -1173577462
| VV |  | " R3 OPRAVA OMIETOK 10% | [15 empty] | VV | 2 | 1 | True | 0 | ROZPOCET
| VV |  | " vyspravenie poškodenej omietky na strope v rozsahu 10% (vid búracie práce) | [15 empty] | VV | 2 | 1 | True | 0 | ROZPOCET
| VV |  | " penetračný náter | [15 empty] | VV | 2 | 1 | True | 0 | ROZPOCET
| VV |  | " vápennocementová omietka 10mm | [15 empty] | VV | 2 | 1 | True | 0 | ROZPOCET
| VV |  | "MALBY: | [15 empty] | VV | 2 | 1 | True | 0 | ROZPOCET
| VV |  | " penetračný náter | [15 empty] | VV | 2 | 1 | True | 0 | ROZPOCET
| VV |  | " maliarský náter 2x biela farba | [15 empty] | VV | 2 | 1 | True | 0 | ROZPOCET
| VV |  | stropR1malby1PP |  | 716.15 | [13 empty] | VV | 2 | 2 | True | 0 | ROZPOCET
| VV |  | stropR1malby1NP |  | 645.76 | [13 empty] | VV | 2 | 2 | True | 0 | ROZPOCET
| VV |  | stropR1malby2NP |  | 577.17 | [13 empty] | VV | 2 | 2 | True | 0 | ROZPOCET
| VV | R3OPROMSTROP | Súčet |  | 1939.08 | [13 empty] | VV | 2 | 4 | True | 1 | ROZPOCET
40 | K | 611425521.S | Omietka rýh v stropoch a stenách maltou vápennou šírky do 150 mm omietkou hladkou(po drážkovaní profesií) | m2 | 150 |  | 0 |  |  |  | znížená |  | 0 | 0.04001 | 6.0015 | 0 | 0 | 4 | K | 2 |  |  |  | ROZPOCET | [5 empty] | 0 | 0 | 0 | 0 | 0 | 2 | 0 | 4 | 1238284417
| VV |  | " oprava dlažkovania rozvody podla skutočnosti 1pp,1NP,NP | [15 empty] | VV | 2 | 1 | True | 0 | ROZPOCET
| VV |  | 50*3 |  | 150 | [13 empty] | VV | 2 | 2 | True | 0 | ROZPOCET
| VV |  | Súčet presné vymery podla skutočnostidosleduje stav. dozor |  | 150 | [13 empty] | VV | 2 | 4 | True | 1 | ROZPOCET
41 | K | 612421321.Sx | Oprava vnútorných vápenných omietok stien, v množstve opravenej plochy cca10 %hladkých - U1(1PP,1NP, 2NP) | m2 | 2589.557 |  | 0 |  |  |  | znížená |  | 0 | 0.01088 | 28.1744 | 0 | 0 | 4 | K | 2 |  |  |  | ROZPOCET | [5 empty] | 0 | 0 | 0 | 0 | 0 | 2 | 0 | 4 | -1662896978
| VV |  | " R1 10% oprava | [15 empty] | VV | 2 | 1 | True | 0 | ROZPOCET
| VV |  | " penetračný náter | [15 empty] | VV | 2 | 1 | True | 0 | ROZPOCET
| VV |  | " Oprava - doplnenie cca 10% omietok / vid búracie práce | [15 empty] | VV | 2 | 1 | True | 0 | ROZPOCET
| VV |  | " V mieste styku dvoch rôznych podkladov sklotextilná mriežka š.300mm na novom murive celoplošne !!!!! | [15 empty] | VV | 2 | 1 | True | 0 | ROZPOCET
| VV |  | "1PP | [15 empty] | VV | 2 | 1 | True | 0 | ROZPOCET
| VV |  | 0 " m.č.001 bez zmeny dieselagregat |  | 0 | [13 empty] | VV | 2 | 2 | True | 0 | ROZPOCET
| VV |  | 0 " m.č.002 ON |  | 0 | [13 empty] | VV | 2 | 2 | True | 0 | ROZPOCET
| VV |  | (3,25-2,1)*(5+5+3,33+3,33) "m.č 003 nad KO |  | 19.159 | [13 empty] | VV | 2 | 2 | True | 0 | ROZPOCET
| VV |  | (3,25-2,1)*(1,4+1,4+1,25+0,65) "m.č.005 |  | 5.405 | [13 empty] | VV | 2 | 2 | True | 0 | ROZPOCET
| VV |  | (3,25-2,1)*(1,1+1,1+1,25+0,65) "mč.004 |  | 4.715 | [13 empty] | VV | 2 | 2 | True | 0 | ROZPOCET
| VV |  | (3,25-2,1)*(6,4*2+2,37*2) " m.č.006 |  | 20.171 | [13 empty] | VV | 2 | 2 | True | 0 | ROZPOCET
| VV |  | (3,25-2,1)*(6,4*2+2,7*2) "m.č.007 |  | 20.93 | [13 empty] | VV | 2 | 2 | True | 0 | ROZPOCET
| VV |  | (3,25-2,1)*(6,4*2+2,65*2) "m.č.008 |  | 20.815 | [13 empty] | VV | 2 | 2 | True | 0 | ROZPOCET
| VV |  | 3,25*(2,775)"m.č.009 |  | 9.019 | [13 empty] | VV | 2 | 2 | True | 0 | ROZPOCET
| VV |  | (3,25-2,1)*(4,02*2+3+2,2) "m.č.011 |  | 15.226 | [13 empty] | VV | 2 | 2 | True | 0 | ROZPOCET
| VV |  | (3,25-2,1)*(4,025*2+3,2) "m.č.010 |  | 12.938 | [13 empty] | VV | 2 | 2 | True | 0 | ROZPOCET
| VV |  | 3,25*(4,25+1) "m.č.014 |  | 17.063 | [13 empty] | VV | 2 | 2 | True | 0 | ROZPOCET
| VV |  | 3,25*(2,5+0,5) " mč.018,017 |  | 9.75 | [13 empty] | VV | 2 | 2 | True | 0 | ROZPOCET
| VV |  | 3,25*(4,025*2+3,1) "m.č.016 |  | 36.238 | [13 empty] | VV | 2 | 2 | True | 0 | ROZPOCET
| VV |  | -2,4*1,8 |  | -4.32 | [13 empty] | VV | 2 | 2 | True | 0 | ROZPOCET
| VV |  | 3,25*(4,025*2+3,1) "m.č.015 |  | 36.238 | [13 empty] | VV | 2 | 2 | True | 0 | ROZPOCET
| VV |  | 3,25*(2,55*2+6,25+4,25) "m.č.019 |  | 50.7 | [13 empty] | VV | 2 | 2 | True | 0 | ROZPOCET
| VV |  | 0 " m.č.20 chodba ON |  | 0 | [13 empty] | VV | 2 | 2 | True | 0 | ROZPOCET
| VV |  | 0 "m.č.021 zádverie |  | 0 | [13 empty] | VV | 2 | 2 | True | 0 | ROZPOCET
| VV |  | (3,25-2,1)*(1,4*6+0,8*2+0,8*2+1,25*2) " m.č.026 |  | 16.215 | [13 empty] | VV | 2 | 2 | True | 0 | ROZPOCET
| VV |  | 0 " m.č.022 ON |  | 0 | [13 empty] | VV | 2 | 2 | True | 0 | ROZPOCET
| VV |  | 0 "m.č.023 ON |  | 0 | [13 empty] | VV | 2 | 2 | True | 0 | ROZPOCET
| VV |  | 0 " m.č.024 ON |  | 0 | [13 empty] | VV | 2 | 2 | True | 0 | ROZPOCET
| VV |  | 0 "m.č.0.25 bez zmeny |  | 0 | [13 empty] | VV | 2 | 2 | True | 0 | ROZPOCET
| VV |  | (3,25-2,1)*(1,4*6+0,8*2+0,8*2+1,25*2) " m.č.026 |  | 16.215 | [13 empty] | VV | 2 | 2 | True | 0 | ROZPOCET
| VV |  | 0 "m.č.0.27 ON |  | 0 | [13 empty] | VV | 2 | 2 | True | 0 | ROZPOCET
| VV |  | 0 " m.č.028chodba ON |  | 0 | [13 empty] | VV | 2 | 2 | True | 0 | ROZPOCET
| VV |  | 0 " m.č.029 chodba ON |  | 0 | [13 empty] | VV | 2 | 2 | True | 0 | ROZPOCET
| VV |  | (3,25-1)*(8,9*2+6*2) "mč.030 |  | 67.05 | [13 empty] | VV | 2 | 2 | True | 0 | ROZPOCET
| VV |  | (3,25-1)*(2,5*2+2,43*2) "m.č.031 |  | 22.185 | [13 empty] | VV | 2 | 2 | True | 0 | ROZPOCET
| VV |  | (3,25-1)*(8,5*2+5*2) " m.č.032 |  | 60.75 | [13 empty] | VV | 2 | 2 | True | 0 | ROZPOCET
| VV |  | -(0,9*1)*2 |  | -1.8 | [13 empty] | VV | 2 | 2 | True | 0 | ROZPOCET
| VV |  | 0" m.č.033 ON |  | 0 | [13 empty] | VV | 2 | 2 | True | 0 | ROZPOCET
| VV |  | 0 "m.č.34 ON |  | 0 | [13 empty] | VV | 2 | 2 | True | 0 | ROZPOCET
| VV |  | (3,25+2,1)*(1,4*2+0,85+0,4)*2 "m.č.035 |  | 43.335 | [13 empty] | VV | 2 | 2 | True | 0 | ROZPOCET
| VV |  | (3,25-2,1)*(1,95+1,3+0,7+0,45) " m.č.036 |  | 5.06 | [13 empty] | VV | 2 | 2 | True | 0 | ROZPOCET
| VV |  | 3,25*(5,7*2+3,45*2) "m.č.037 |  | 59.475 | [13 empty] | VV | 2 | 2 | True | 0 | ROZPOCET
| VV |  | -(0,9*2+0,9*2) |  | -3.6 | [13 empty] | VV | 2 | 2 | True | 0 | ROZPOCET
| VV |  | 3,25*(62*2+3*2) "m.č.038 |  | 422.5 | [13 empty] | VV | 2 | 2 | True | 0 | ROZPOCET
| VV |  | -1,45*2 |  | -2.9 | [13 empty] | VV | 2 | 2 | True | 0 | ROZPOCET
| VV |  | (3,25-1,6)*(7,67*2+5,9*2) "m.č.039 |  | 44.781 | [13 empty] | VV | 2 | 2 | True | 0 | ROZPOCET
| VV |  | -1*0,9*5 |  | -4.5 | [13 empty] | VV | 2 | 2 | True | 0 | ROZPOCET
| VV |  | (3,25-1,6)*(2,4+1,1+1,5) "M.č.039 |  | 8.25 | [13 empty] | VV | 2 | 2 | True | 0 | ROZPOCET
| VV |  | (3,25-2,1)*(2,8*2+3,05+2,15) " M.č.040 |  | 12.42 | [13 empty] | VV | 2 | 2 | True | 0 | ROZPOCET
| VV |  | 3,25*(3,15*2+2,89*2) " M.č.041 |  | 39.26 | [13 empty] | VV | 2 | 2 | True | 0 | ROZPOCET
| VV |  | -(0,9*2+2,4*2,4) "M.č.041 |  | -7.56 | [13 empty] | VV | 2 | 2 | True | 0 | ROZPOCET
| VV |  | 3,25*(5,5*2+2,8*2) "M.č.042 |  | 53.95 | [13 empty] | VV | 2 | 2 | True | 0 | ROZPOCET
| VV |  | (3,25-1,6)*(2,4+1,1+1,5) "M.č.043 |  | 8.25 | [13 empty] | VV | 2 | 2 | True | 0 | ROZPOCET
| VV |  | 3,25*(4,18*2+4,6*2) "M.č.044 |  | 57.07 | [13 empty] | VV | 2 | 2 | True | 0 | ROZPOCET
| VV |  | -0,9*2 |  | -1.8 | [13 empty] | VV | 2 | 2 | True | 0 | ROZPOCET
| VV |  | 3,25*(5*2+3*2+1) " m.č.045 |  | 55.25 | [13 empty] | VV | 2 | 2 | True | 0 | ROZPOCET
| VV |  | 0 " m.č.046 VŠ |  | 0 | [13 empty] | VV | 2 | 2 | True | 0 | ROZPOCET
| VV |  | 3,25*(12*2+5*2+6,3*2+2,8*2) "m.č.047 |  | 169.65 | [13 empty] | VV | 2 | 2 | True | 0 | ROZPOCET
| VV |  | -(0,4*0,4+0,4*0,4+0,9*0,6+0,9*2+0,9*2) |  | -4.46 | [13 empty] | VV | 2 | 2 | True | 0 | ROZPOCET
| VV |  | 3,25*(6*2+3) "m.č.048 chodba |  | 48.75 | [13 empty] | VV | 2 | 2 | True | 0 | ROZPOCET
| VV |  | 3,25*(1,6*2+2,48*2) "m.č.049 |  | 26.52 | [13 empty] | VV | 2 | 2 | True | 0 | ROZPOCET
| VV |  | 3,25*(5,95*2+2,48*2) "m.č.049 |  | 54.795 | [13 empty] | VV | 2 | 2 | True | 0 | ROZPOCET
| VV |  | 30 "rezerva ostenia a nadpražia |  | 30 | [13 empty] | VV | 2 | 2 | True | 0 | ROZPOCET
| VV | U1steny1PPopr | Medzisúčet 1PP v.č.A-07 |  | 1569.158 | [13 empty] | VV | 2 | 3 | True | 0 | ROZPOCET
| VV |  | " 1NP 10% | [15 empty] | VV | 2 | 1 | True | 0 | ROZPOCET
| VV |  | 3,25*(3,25*2+4,55*2) "m.č.102 |  | 50.7 | [13 empty] | VV | 2 | 2 | True | 0 | ROZPOCET
| VV |  | -2,4*1,2 |  | -2.88 | [13 empty] | VV | 2 | 2 | True | 0 | ROZPOCET
| VV |  | -(1,2*1,2+0,9*2) |  | -3.24 | [13 empty] | VV | 2 | 2 | True | 0 | ROZPOCET
| VV |  | 3,25*(6,65+6,65+3,03+3,03) "m.č.104 |  | 62.92 | [13 empty] | VV | 2 | 2 | True | 0 | ROZPOCET
| VV |  | -(2,4*2,1+0,9*2) |  | -6.84 | [13 empty] | VV | 2 | 2 | True | 0 | ROZPOCET
| VV |  | 3,25*(6,65+6,65+3,02+3,02) "m.č.105 |  | 62.855 | [13 empty] | VV | 2 | 2 | True | 0 | ROZPOCET
| VV |  | -(2,4*2,1+0,9*2) |  | -6.84 | [13 empty] | VV | 2 | 2 | False | 0 | ROZPOCET
| VV |  | (3,25-1,67)*(6,65+6,65+2,68+2,68) "m.č.106 |  | 29.483 | [13 empty] | VV | 2 | 2 | True | 0 | ROZPOCET
| VV |  | -0,9*1,65 |  | -1.485 | [13 empty] | VV | 2 | 2 | True | 0 | ROZPOCET
| VV |  | (3,25-1,67)*(6,65+6,65+2,67+2,67) "m.č.107 |  | 29.451 | [13 empty] | VV | 2 | 2 | True | 0 | ROZPOCET
| VV |  | -0,9*1,65 |  | -1.485 | [13 empty] | VV | 2 | 2 | True | 0 | ROZPOCET
| VV |  | (3,25-1,67)*(6,65+6,65+3,02+3,02) "m.č.108 |  | 30.557 | [13 empty] | VV | 2 | 2 | True | 0 | ROZPOCET
| VV |  | -0,9*1,65 |  | -1.485 | [13 empty] | VV | 2 | 2 | True | 0 | ROZPOCET
| VV |  | 1,45*2" m.č.109 nové murivo |  | 2.9 | [13 empty] | VV | 2 | 2 | True | 0 | ROZPOCET
| VV |  | 3,25*(2,68+6,65+2,68) " m.č.110 nova om U2 |  | 39.033 | [13 empty] | VV | 2 | 2 | True | 0 | ROZPOCET
| VV |  | -(2,4*2,1) |  | -5.04 | [13 empty] | VV | 2 | 2 | True | 0 | ROZPOCET
| VV |  | 3,25*2,975 " m.č.111sdk stena U7 |  | 9.669 | [13 empty] | VV | 2 | 2 | True | 0 | ROZPOCET
| VV |  | -(2,4*2,1) |  | -5.04 | [13 empty] | VV | 2 | 2 | True | 0 | ROZPOCET
| VV |  | 0 " m.č.112 sdk U7 |  | 0 | [13 empty] | VV | 2 | 2 | True | 0 | ROZPOCET
| VV |  | 3,25*(4,025+3,275) "m.č.112 |  | 23.725 | [13 empty] | VV | 2 | 2 | True | 0 | ROZPOCET
| VV |  | -2,4*2,1 |  | -5.04 | [13 empty] | VV | 2 | 2 | True | 0 | ROZPOCET
| VV |  | 3,25*(2,5+6,3) "m.č.113,114,109 jestv.stena sdk steny U7 |  | 28.6 | [13 empty] | VV | 2 | 2 | True | 0 | ROZPOCET
| VV |  | 3,25*(6+2,5+2,5) "m.č.115,120,119 U8,U9 |  | 35.75 | [13 empty] | VV | 2 | 2 | True | 0 | ROZPOCET
| VV |  | -0,8*2 |  | -1.6 | [13 empty] | VV | 2 | 2 | True | 0 | ROZPOCET
| VV |  | (3,25-2,15)*(6,65*2+2,69*2) "m.č.116 opr. nad obkladom 10% U1 |  | 20.548 | [13 empty] | VV | 2 | 2 | True | 0 | ROZPOCET
| VV |  | (3,25-2,15)*(2,81*2+6,65*2) "m.č.121 opr, nad obkladom10% U1 |  | 20.812 | [13 empty] | VV | 2 | 2 | True | 0 | ROZPOCET
| VV |  | (3,25-2,15)*(2,3*2+6,65*2) " m.č.122 opr. nad obkladom 10% U1 |  | 19.69 | [13 empty] | VV | 2 | 2 | True | 0 | ROZPOCET
| VV |  | (3,25-2,15)*(1,7*2+1,25*2) "m.č.123 opr. nad obladom 10% U1 |  | 6.49 | [13 empty] | VV | 2 | 2 | True | 0 | ROZPOCET
| VV |  | 1*2 " nové murivo |  | 2 | [13 empty] | VV | 2 | 2 | True | 0 | ROZPOCET
| VV |  | (3,25*2,15)*(5,25*2+3,4*2) "m.č.124 detto |  | 120.884 | [13 empty] | VV | 2 | 2 | True | 0 | ROZPOCET
| VV |  | (3,25-2,15)*(1,4*2+1,25*2) "m.č.125 detto |  | 5.83 | [13 empty] | VV | 2 | 2 | True | 0 | ROZPOCET
| VV |  | 0 "m.č.126 U2 |  | 0 | [13 empty] | VV | 2 | 2 | True | 0 | ROZPOCET
| VV |  | (3,25-2,15)*(2,4*2+2,35*2) "m.č.129 |  | 10.45 | [13 empty] | VV | 2 | 2 | True | 0 | ROZPOCET
| VV |  | -2,1*1,55 |  | -3.255 | [13 empty] | VV | 2 | 2 | True | 0 | ROZPOCET
| VV |  | -1,5*3,25 |  | -4.875 | [13 empty] | VV | 2 | 2 | True | 0 | ROZPOCET
| VV |  | 30 "rezerva ostenia a nadpražia |  | 30 | [13 empty] | VV | 2 | 2 | True | 0 | ROZPOCET
| VV | U1steny1NPopr | Medzisúčet 1NP v.č.A-08 |  | 593.242 | [13 empty] | VV | 2 | 3 | True | 0 | ROZPOCET
| VV |  | (3,25-1,65)*(6,4*2+6,35*2) "m.č.202 |  | 40.8 | [13 empty] | VV | 2 | 2 | True | 0 | ROZPOCET
| VV |  | -(1,8*2,1)*2 |  | -7.56 | [13 empty] | VV | 2 | 2 | True | 0 | ROZPOCET
| VV |  | -(0,8*2) |  | -1.6 | [13 empty] | VV | 2 | 2 | True | 0 | ROZPOCET
| VV |  | (3,25-2,1)*(1,3*2+3,3*2) "m.č.203 nad KO |  | 10.58 | [13 empty] | VV | 2 | 2 | True | 0 | ROZPOCET
| VV |  | (3,25-2,1)*(5,2*2+3,3*2) "m.č.204 nad KO |  | 19.55 | [13 empty] | VV | 2 | 2 | True | 0 | ROZPOCET
| VV |  | (3,25*-2,1)*(2,4*2+2,3*2) "m.č.205 nad KO |  | -64.155 | [13 empty] | VV | 2 | 2 | True | 0 | ROZPOCET
| VV |  | (3,25-2,1)*(2,145*2+4,1*2+0,8) "m.č.206 nad KO |  | 15.284 | [13 empty] | VV | 2 | 2 | True | 0 | ROZPOCET
| VV |  | 3,25*(2,85*2+6,65*2) "m.č.207 |  | 61.75 | [13 empty] | VV | 2 | 2 | True | 0 | ROZPOCET
| VV |  | -(0,8*2) |  | -1.6 | [13 empty] | VV | 2 | 2 | True | 0 | ROZPOCET
| VV |  | -(2,4*2,1) |  | -5.04 | [13 empty] | VV | 2 | 2 | True | 0 | ROZPOCET
| VV |  | 3,25*(6,65*2+2,85*2) "m.č.208 |  | 61.75 | [13 empty] | VV | 2 | 2 | True | 0 | ROZPOCET
| VV |  | -(0,9*2) |  | -1.8 | [13 empty] | VV | 2 | 2 | True | 0 | ROZPOCET
| VV |  | -(2,4*2,1) |  | -5.04 | [13 empty] | VV | 2 | 2 | True | 0 | ROZPOCET
| VV |  | (3,25-1,65)*(5,85*2+6,65*2) "m.č.221 |  | 40 | [13 empty] | VV | 2 | 2 | True | 0 | ROZPOCET
| VV |  | -(2,4*2,1)*2 |  | -10.08 | [13 empty] | VV | 2 | 2 | True | 0 | ROZPOCET
| VV |  | -0,45*0,8 |  | -0.36 | [13 empty] | VV | 2 | 2 | True | 0 | ROZPOCET
| VV |  | (3,25-1,65)*(5,85*2+6,65*2) "m.č.222 |  | 40 | [13 empty] | VV | 2 | 2 | True | 0 | ROZPOCET
| VV |  | -(2,4*2,1)*2 |  | -10.08 | [13 empty] | VV | 2 | 2 | True | 0 | ROZPOCET
| VV |  | -0,45*0,8 |  | -0.36 | [13 empty] | VV | 2 | 2 | True | 0 | ROZPOCET
| VV |  | (3,25-1,65)*(6,65*2+3,93*2) "m.č.223 |  | 33.856 | [13 empty] | VV | 2 | 2 | True | 0 | ROZPOCET
| VV |  | -(2,4*2,1) |  | -5.04 | [13 empty] | VV | 2 | 2 | True | 0 | ROZPOCET
| VV |  | -0,45*0,8 |  | -0.36 | [13 empty] | VV | 2 | 2 | True | 0 | ROZPOCET
| VV |  | (3,25-1,65)*(3,930*2+6,65*2) "m.č.224 |  | 33.856 | [13 empty] | VV | 2 | 2 | True | 0 | ROZPOCET
| VV |  | -(2,4*2,1) |  | -5.04 | [13 empty] | VV | 2 | 2 | True | 0 | ROZPOCET
| VV |  | -0,45*0,8 |  | -0.36 | [13 empty] | VV | 2 | 2 | True | 0 | ROZPOCET
| VV |  | 3,25*(6,35*2+9,42*2) "m.č.225 |  | 102.505 | [13 empty] | VV | 2 | 2 | True | 0 | ROZPOCET
| VV |  | -(2,4*2,1)*4 |  | -20.16 | [13 empty] | VV | 2 | 2 | True | 0 | ROZPOCET
| VV |  | -0,45*1,45 |  | -0.653 | [13 empty] | VV | 2 | 2 | True | 0 | ROZPOCET
| VV |  | (3,25-2,1)*(6,3*2+3,03*2) " m.č.226 |  | 21.459 | [13 empty] | VV | 2 | 2 | True | 0 | ROZPOCET
| VV |  | -2,1*2,4 |  | -5.04 | [13 empty] | VV | 2 | 2 | True | 0 | ROZPOCET
| VV |  | -0,45*0,8 |  | -0.36 | [13 empty] | VV | 2 | 2 | True | 0 | ROZPOCET
| VV |  | 0 "m.č.227 ON +10% opr. |  | 0 | [13 empty] | VV | 2 | 2 | True | 0 | ROZPOCET
| VV |  | 3,25*(6,35*2+3,48*2) "m.č.228 |  | 63.895 | [13 empty] | VV | 2 | 2 | True | 0 | ROZPOCET
| VV |  | -2,4*2,1+0,8*2 |  | -3.44 | [13 empty] | VV | 2 | 2 | True | 0 | ROZPOCET
| VV |  | 30 "rezerva ostenia a nadpražia |  | 30 | [13 empty] | VV | 2 | 2 | True | 0 | ROZPOCET
| VV | U1steny2NPopr | Medzisúčet 2NP v.č.A-09 |  | 427.157 | [13 empty] | VV | 2 | 3 | True | 0 | ROZPOCET
| VV | U1stenyCELKOM | Súčet |  | 2589.557 | [13 empty] | VV | 2 | 4 | True | 1 | ROZPOCET
42 | K | 612460111.S | Príprava vnútorného podkladu stien na silno a nerovnomerne nasiakavé podklady regulát.nasiakavosti 10% - U1 | m2 | 258.956 |  | 0 |  |  |  | znížená |  | 0 | 0.00015 | 0.038843 | 0 | 0 | 4 | K | 2 |  |  |  | ROZPOCET | [5 empty] | 0 | 0 | 0 | 0 | 0 | 2 | 0 | 4 | 165387817
| VV |  | U1stenyCELKOM*0,1 |  | 258.956 | [13 empty] | VV | 2 | 2 | True | 0 | ROZPOCET
| VV |  | Súčet |  | 258.956 | [13 empty] | VV | 2 | 4 | True | 1 | ROZPOCET
43 | K | 612460111.Sx | Príprava vnútorného podkladu stien -penetračný náter - U2 | m2 | 1904.608 |  | 0 |  |  |  | znížená |  | 0 | 0.00015 | 0.28569 | 0 | 0 | 4 | K | 2 |  |  |  | ROZPOCET | [5 empty] | 0 | 0 | 0 | 0 | 0 | 2 | 0 | 4 | 1316400565
| VV |  | " U2 | [15 empty] | VV | 2 | 1 | True | 0 | ROZPOCET
| VV |  | " penetračný náter | [15 empty] | VV | 2 | 1 | True | 0 | ROZPOCET
| VV |  | U2OMcelkom |  | 1904.608 | [13 empty] | VV | 2 | 2 | True | 0 | ROZPOCET
| VV |  | Súčet |  | 1904.608 | [13 empty] | VV | 2 | 4 | True | 1 | ROZPOCET
44 | K | 612481119.Sx | Potiahnutie vnútorných stien sklotextilnou mriežkou s celoplošným prilepením - U2 | m2 | 380.922 |  | 0 |  |  |  | znížená |  | 0 | 0.00515 | 1.9617 | 0 | 0 | 4 | K | 2 |  |  |  | ROZPOCET | [5 empty] | 0 | 0 | 0 | 0 | 0 | 2 | 0 | 4 | 1617077333
| VV |  | " U2 penetračný náter | [15 empty] | VV | 2 | 1 | True | 0 | ROZPOCET
| VV |  | " V mieste styku dvoch rôznych podkladov sklotextilná mriežka š.300mm na novom murive celoplošne !!!!! | [15 empty] | VV | 2 | 1 | True | 0 | ROZPOCET
| VV |  | U2OMcelkom*0,2 |  | 380.922 | [13 empty] | VV | 2 | 2 | True | 0 | ROZPOCET
| VV |  | Súčet |  | 380.922 | [13 empty] | VV | 2 | 4 | True | 1 | ROZPOCET
45 | K | 612465121.S | Vnútorný sanačný systém stien s obsahom VC / 100% nová vyrovnávacia omietka, hr. 10 mm - U2 | m2 | 1904.608 |  | 0 |  |  |  | znížená |  | 0 | 0.01155 | 21.9982 | 0 | 0 | 4 | K | 2 |  |  |  | ROZPOCET | [5 empty] | 0 | 0 | 0 | 0 | 0 | 2 | 0 | 4 | -1394508571
| VV |  | " U2 penetračný náter | [15 empty] | VV | 2 | 1 | True | 0 | ROZPOCET
| VV |  | " vapennocementová omietka hr.10mm 100% nová omietka | [15 empty] | VV | 2 | 1 | True | 0 | ROZPOCET
| VV |  | "MALBY | [15 empty] | VV | 2 | 1 | True | 0 | ROZPOCET
| VV |  | " maliarsky náter 2x fabra biela | [15 empty] | VV | 2 | 1 | True | 0 | ROZPOCET
| VV |  | " V mieste styku dvoch rôznych podkladov sklotextilná mriežka š.300mm na novom murive celoplošne !!!!! započítať do ceny prác | [15 empty] | VV | 2 | 1 | True | 0 | ROZPOCET
| VV |  | "Presné výmery odsleduje stav.dozor podla skutočnosti | [15 empty] | VV | 2 | 1 | True | 0 | ROZPOCET
| VV |  | " 1PP | [15 empty] | VV | 2 | 1 | True | 0 | ROZPOCET
| VV |  | 2,1*(5+5+3,33+3,33) "m.č 003 |  | 34.986 | [13 empty] | VV | 2 | 2 | True | 0 | ROZPOCET
| VV |  | -(2,4*1,8+0,6*2) |  | -5.52 | [13 empty] | VV | 2 | 2 | True | 0 | ROZPOCET
| VV |  | 2,1*(1,25*21,03+0,43) "m.č.004 |  | 56.107 | [13 empty] | VV | 2 | 2 | True | 0 | ROZPOCET
| VV |  | 2,1*(1,2*2+1,25*2) "mč.005 |  | 10.29 | [13 empty] | VV | 2 | 2 | True | 0 | ROZPOCET
| VV |  | 2,1*(6,4*2+2,37*2) " m.č.006 |  | 36.834 | [13 empty] | VV | 2 | 2 | True | 0 | ROZPOCET
| VV |  | -(0,9*2+1,2*1,8) |  | -3.96 | [13 empty] | VV | 2 | 2 | True | 0 | ROZPOCET
| VV |  | 2,1*(6,4*2+2,7*2) "m.č.007 |  | 38.22 | [13 empty] | VV | 2 | 2 | True | 0 | ROZPOCET
| VV |  | -(0,9*2+2,4*1,8) |  | -6.12 | [13 empty] | VV | 2 | 2 | True | 0 | ROZPOCET
| VV |  | 2,1*(6,4*2+2,65*2) "m.č.008 |  | 38.01 | [13 empty] | VV | 2 | 2 | True | 0 | ROZPOCET
| VV |  | -(0,9*2+2,4*1,8) |  | -6.12 | [13 empty] | VV | 2 | 2 | True | 0 | ROZPOCET
| VV |  | 3,25*(4,2) " m.č.009 |  | 13.65 | [13 empty] | VV | 2 | 2 | True | 0 | ROZPOCET
| VV |  | -0,8*2 " D1l |  | -1.6 | [13 empty] | VV | 2 | 2 | True | 0 | ROZPOCET
| VV |  | 2,1*(4,025*2+3,2*2) " m.č.010 |  | 30.345 | [13 empty] | VV | 2 | 2 | True | 0 | ROZPOCET
| VV |  | -(0,8*2) |  | -1.6 | [13 empty] | VV | 2 | 2 | True | 0 | ROZPOCET
| VV |  | 2,1*(4,025*2+3*2) "m.č.011 |  | 29.505 | [13 empty] | VV | 2 | 2 | True | 0 | ROZPOCET
| VV |  | -(0,98*2) |  | -1.96 | [13 empty] | VV | 2 | 2 | True | 0 | ROZPOCET
| VV |  | 3,25*(4,25) " m.č.014 |  | 13.813 | [13 empty] | VV | 2 | 2 | True | 0 | ROZPOCET
| VV |  | -0,8*2" D1P |  | -1.6 | [13 empty] | VV | 2 | 2 | True | 0 | ROZPOCET
| VV |  | 2,1*(1,4*6+0,8*2+0,8*2+1,25*2) " m.č.026 |  | 29.61 | [13 empty] | VV | 2 | 2 | True | 0 | ROZPOCET
| VV |  | -(0,6*2)*6 |  | -7.2 | [13 empty] | VV | 2 | 2 | True | 0 | ROZPOCET
| VV |  | 2,1*(1,95+2,85+1,3+1,3) "m.č.043 |  | 15.54 | [13 empty] | VV | 2 | 2 | True | 0 | ROZPOCET
| VV |  | 2,1*(1,4*2+0,85+0,4)*2 "m.č.035 |  | 17.01 | [13 empty] | VV | 2 | 2 | True | 0 | ROZPOCET
| VV |  | 2,1*(1,95+1,3+0,7+0,45) " m.č.036 |  | 9.24 | [13 empty] | VV | 2 | 2 | True | 0 | ROZPOCET
| VV |  | 2,1*(2,8*2+3,05+2,15) " M.č.040 |  | 22.68 | [13 empty] | VV | 2 | 2 | True | 0 | ROZPOCET
| VV |  | 2,1*(3,1+3,5) "M.č.047 |  | 13.86 | [13 empty] | VV | 2 | 2 | True | 0 | ROZPOCET
| VV |  | 1,5*1,5 "m.č.023 za U |  | 2.25 | [13 empty] | VV | 2 | 2 | True | 0 | ROZPOCET
| VV |  | 2*1,5 " m.č.039 za V |  | 3 | [13 empty] | VV | 2 | 2 | True | 0 | ROZPOCET
| VV |  | 1,5*1,5 " m.č.049 U |  | 2.25 | [13 empty] | VV | 2 | 2 | True | 0 | ROZPOCET
| VV | U2omiet1PP | Medzisúčet v.č.A-01 1PP BP |  | 381.52 | [13 empty] | VV | 2 | 3 | True | 0 | ROZPOCET
| VV |  | " 1NP | [15 empty] | VV | 2 | 1 | True | 0 | ROZPOCET
| VV |  | 3,25*(4,325+0,3+0,3+3,3) " m.č.101(pov BP101) |  | 26.731 | [13 empty] | VV | 2 | 2 | True | 0 | ROZPOCET
| VV |  | -3*2,7 " AL1P |  | -8.1 | [13 empty] | VV | 2 | 2 | True | 0 | ROZPOCET
| VV |  | 3,25*(2,2+4,2+2,2) "m.č.101 (pov. BP102) |  | 27.95 | [13 empty] | VV | 2 | 2 | True | 0 | ROZPOCET
| VV |  | -(1,2*1,2) " PL22 |  | -1.44 | [13 empty] | VV | 2 | 2 | True | 0 | ROZPOCET
| VV |  | -(1,8*1,2) " PL11 |  | -2.16 | [13 empty] | VV | 2 | 2 | True | 0 | ROZPOCET
| VV |  | 1,67*(6,65+6,65+3,03+3,03) "m.č.104 |  | 32.331 | [13 empty] | VV | 2 | 2 | True | 0 | ROZPOCET
| VV |  | -1,67*0,9 |  | -1.503 | [13 empty] | VV | 2 | 2 | True | 0 | ROZPOCET
| VV |  | 1,67*(6,65+6,65+3,02+3,02) "m.č.105 |  | 32.298 | [13 empty] | VV | 2 | 2 | True | 0 | ROZPOCET
| VV |  | -1,67*0,9 |  | -1.503 | [13 empty] | VV | 2 | 2 | True | 0 | ROZPOCET
| VV |  | 1,67*(6,65+6,65+2,68+2,68) "m.č.106 |  | 31.162 | [13 empty] | VV | 2 | 2 | True | 0 | ROZPOCET
| VV |  | -1,67*0,9 |  | -1.503 | [13 empty] | VV | 2 | 2 | True | 0 | ROZPOCET
| VV |  | 1,67*(6,65+6,65+2,67+2,67) "m.č.107 |  | 31.129 | [13 empty] | VV | 2 | 2 | True | 0 | ROZPOCET
| VV |  | -1,67*0,9 |  | -1.503 | [13 empty] | VV | 2 | 2 | True | 0 | ROZPOCET
| VV |  | 1,67*(6,65+6,65+3,02+3,02) "m.č.108 |  | 32.298 | [13 empty] | VV | 2 | 2 | True | 0 | ROZPOCET
| VV |  | -1,67*0,9 |  | -1.503 | [13 empty] | VV | 2 | 2 | True | 0 | ROZPOCET
| VV |  | 3,25*(0,73+0,9) " m.č.109 |  | 5.298 | [13 empty] | VV | 2 | 2 | True | 0 | ROZPOCET
| VV |  | 3,25*(2,68+6,65+2,28) "m.č.110 |  | 37.733 | [13 empty] | VV | 2 | 2 | True | 0 | ROZPOCET
| VV |  | 3,25*2,975 " m.č.111 sdk steny |  | 9.669 | [13 empty] | VV | 2 | 2 | True | 0 | ROZPOCET
| VV |  | 3,25*(3,275+4,025) " m,.č.112 |  | 23.725 | [13 empty] | VV | 2 | 2 | True | 0 | ROZPOCET
| VV |  | -0,8*2 " D4P |  | -1.6 | [13 empty] | VV | 2 | 2 | True | 0 | ROZPOCET
| VV |  | 3,25*2,5 "m.č.113,114 |  | 8.125 | [13 empty] | VV | 2 | 2 | True | 0 | ROZPOCET
| VV |  | 3,25*(0,73+0,9) " m.č.115 |  | 5.298 | [13 empty] | VV | 2 | 2 | True | 0 | ROZPOCET
| VV |  | -0,8*2 " D4P |  | -1.6 | [13 empty] | VV | 2 | 2 | True | 0 | ROZPOCET
| VV |  | 2,15*(6,65+6,65+2+2,89) "M.č.116 n bol KO |  | 39.109 | [13 empty] | VV | 2 | 2 | True | 0 | ROZPOCET
| VV |  | 3,25*(4,025+2,6) "m.č.117 |  | 21.531 | [13 empty] | VV | 2 | 2 | True | 0 | ROZPOCET
| VV |  | -(2,4*2,1+0,8*2) |  | -6.64 | [13 empty] | VV | 2 | 2 | True | 0 | ROZPOCET
| VV |  | 3,25*(3,275+4,025) " m.č.118 |  | 23.725 | [13 empty] | VV | 2 | 2 | True | 0 | ROZPOCET
| VV |  | -(2,4*2,1) |  | -5.04 | [13 empty] | VV | 2 | 2 | True | 0 | ROZPOCET
| VV |  | 3,25*2,5 "m.č.119,120 |  | 8.125 | [13 empty] | VV | 2 | 2 | True | 0 | ROZPOCET
| VV |  | 2,15*(6,65+6,65+1,9+2,81) "M.č.121 (m.č. 113pôv. KO ) |  | 38.722 | [13 empty] | VV | 2 | 2 | True | 0 | ROZPOCET
| VV |  | -2,1*0,9 " D2L |  | -1.89 | [13 empty] | VV | 2 | 2 | True | 0 | ROZPOCET
| VV |  | 2,15*(6,65*2+2,3*2) " m.č. 122 |  | 38.485 | [13 empty] | VV | 2 | 2 | True | 0 | ROZPOCET
| VV |  | -2,1*0,9 " D2L |  | -1.89 | [13 empty] | VV | 2 | 2 | True | 0 | ROZPOCET
| VV |  | 0 "M.č.123 KO +om |  | 0 | [13 empty] | VV | 2 | 2 | True | 0 | ROZPOCET
| VV |  | 0 " m.č.124 KO +OM |  | 0 | [13 empty] | VV | 2 | 2 | True | 0 | ROZPOCET
| VV |  | 0 " m..č.125 KO+OM |  | 0 | [13 empty] | VV | 2 | 2 | True | 0 | ROZPOCET
| VV |  | 3,25*(6,2*2+6,65*2) "m.č.126 kanc.(pov. 119) U2 |  | 83.525 | [13 empty] | VV | 2 | 2 | True | 0 | ROZPOCET
| VV |  | 3,25*(0,4+0,4)*3 |  | 7.8 | [13 empty] | VV | 2 | 2 | True | 0 | ROZPOCET
| VV |  | -(1,8*2,1+0,9*2,1) |  | -5.67 | [13 empty] | VV | 2 | 2 | True | 0 | ROZPOCET
| VV |  | -1,45*2 " D7P |  | -2.9 | [13 empty] | VV | 2 | 2 | True | 0 | ROZPOCET
| VV |  | 3,25*(2,35*2+2,65) " m.č.129 |  | 23.888 | [13 empty] | VV | 2 | 2 | True | 0 | ROZPOCET
| VV |  | -1,55*2 " Al3P |  | -3.1 | [13 empty] | VV | 2 | 2 | True | 0 | ROZPOCET
| VV |  | 3,25*(3,5*2+1+1+0,5*4+0,5*3) "m.č.130 |  | 40.625 | [13 empty] | VV | 2 | 2 | True | 0 | ROZPOCET
| VV |  | 3,25*(6+4+6,1+6,1) "m.č.130 |  | 72.15 | [13 empty] | VV | 2 | 2 | True | 0 | ROZPOCET
| VV |  | 3,25*(3,2*2+8,5+2,6+2)" m.č.130 |  | 63.375 | [13 empty] | VV | 2 | 2 | True | 0 | ROZPOCET
| VV |  | -(2,4*2,1)*3 |  | -15.12 | [13 empty] | VV | 2 | 2 | True | 0 | ROZPOCET
| VV |  | -0,9*1,2 |  | -1.08 | [13 empty] | VV | 2 | 2 | True | 0 | ROZPOCET
| VV |  | -1,2*(1,8+1,8) |  | -4.32 | [13 empty] | VV | 2 | 2 | True | 0 | ROZPOCET
| VV |  | -(0,8*2)*2 |  | -3.2 | [13 empty] | VV | 2 | 2 | True | 0 | ROZPOCET
| VV |  | " m.č.131,132 om nad obkladom | [15 empty] | VV | 2 | 1 | True | 0 | ROZPOCET
| VV |  | 1,15*(4,4+2,65+8+2,6+0,8+0,5+2,5+3,3+0,15+3,2+1,8+3+0,8+0,3+0,3+0,5+3,3+4,5+0,35+1+0,4+0,5+0,3+1,5+0,15+1,5+0,8+1,5+0,3+0,2+0,3+0,5+0,8+3,1+2,65) |  | 67.218 | [13 empty] | VV | 2 | 2 | True | 0 | ROZPOCET
| VV |  | (3,25-2,1)*(2,95*2+3,2*2) "m.č.133 nad KO |  | 14.145 | [13 empty] | VV | 2 | 2 | True | 0 | ROZPOCET
| VV |  | 0 " mč.1.34 KO U4 2,1m + U1,U2 |  | 0 | [13 empty] | VV | 2 | 2 | True | 0 | ROZPOCET
| VV |  | 2,1*(0,95+1,45+1,275+2,175) "m.č.135 |  | 12.285 | [13 empty] | VV | 2 | 2 | True | 0 | ROZPOCET
| VV |  | 2,1*(3,45+2,65+1,7+0,8) " m.č.137 |  | 18.06 | [13 empty] | VV | 2 | 2 | True | 0 | ROZPOCET
| VV |  | 2,1*(2,65+3,45+1,8+1,8+1,2+1,2) "m.č.138 |  | 25.41 | [13 empty] | VV | 2 | 2 | True | 0 | ROZPOCET
| VV |  | 2,1*(2,65+3,45+1,8+1,8+1,2+1,2) "m.č.138 |  | 25.41 | [13 empty] | VV | 2 | 2 | True | 0 | ROZPOCET
| VV |  | 2,1*(2,65+3,45+1,8+1,8+1,2+1,2) "m.č.139 |  | 25.41 | [13 empty] | VV | 2 | 2 | True | 0 | ROZPOCET
| VV |  | 2,1*(3,45+3,45+1,8+1) " m.č.140 |  | 20.37 | [13 empty] | VV | 2 | 2 | True | 0 | ROZPOCET
| VV |  | 2,1*(2,95+2,95+1,45+0,65) " m.č.141 |  | 16.8 | [13 empty] | VV | 2 | 2 | True | 0 | ROZPOCET
| VV |  | 2,1*(2,95+2,95+1,55+0,75) " m..č.142 |  | 17.22 | [13 empty] | VV | 2 | 2 | True | 0 | ROZPOCET
| VV |  | 2,1*(2,65+2,65+4,4+3,6) "m.č.143 |  | 27.93 | [13 empty] | VV | 2 | 2 | True | 0 | ROZPOCET
| VV |  | 3,25*(3*2+3*2) "m.č.144 U2 nova om. |  | 39 | [13 empty] | VV | 2 | 2 | True | 0 | ROZPOCET
| VV |  | -(0,9*1,2+0,9*1,2+0,8*2) |  | -3.76 | [13 empty] | VV | 2 | 2 | True | 0 | ROZPOCET
| VV |  | 3,25*(2,925*2+3*2) "m.č.145 |  | 38.513 | [13 empty] | VV | 2 | 2 | True | 0 | ROZPOCET
| VV |  | -(0,9*1,2+0,9*1,2+1,25*3,25) |  | -6.223 | [13 empty] | VV | 2 | 2 | True | 0 | ROZPOCET
| VV |  | 2,1*(1,2+1,2+1,1+1,1) "m.č.147 |  | 9.66 | [13 empty] | VV | 2 | 2 | True | 0 | ROZPOCET
| VV |  | 2,1*(0,85+0,85+1,71+0,1) "M.č.147 |  | 7.371 | [13 empty] | VV | 2 | 2 | True | 0 | ROZPOCET
| VV |  | 2,1*(1,2+1,2+1,2+1,2) "M.č.148 |  | 10.08 | [13 empty] | VV | 2 | 2 | True | 0 | ROZPOCET
| VV |  | 2,1*(0,85+0,85+1,79+1,2) "M.č.148 |  | 9.849 | [13 empty] | VV | 2 | 2 | True | 0 | ROZPOCET
| VV |  | 3,25*1,7 "m.č.151 |  | 5.525 | [13 empty] | VV | 2 | 2 | True | 0 | ROZPOCET
| VV |  | -(0,6*2) |  | -1.2 | [13 empty] | VV | 2 | 2 | True | 0 | ROZPOCET
| VV |  | 3,25*1,7 "m.č.152 |  | 5.525 | [13 empty] | VV | 2 | 2 | True | 0 | ROZPOCET
| VV |  | -0,6*2 |  | -1.2 | [13 empty] | VV | 2 | 2 | True | 0 | ROZPOCET
| VV |  | 3,25*(3,375*2+2,75*2) "m.č.153 |  | 39.813 | [13 empty] | VV | 2 | 2 | True | 0 | ROZPOCET
| VV |  | -(1,2*2,1+0,8*2) |  | -4.12 | [13 empty] | VV | 2 | 2 | True | 0 | ROZPOCET
| VV |  | 3,25*(2,4*2+2,75*2) "m.č.154 |  | 33.475 | [13 empty] | VV | 2 | 2 | True | 0 | ROZPOCET
| VV |  | -0,8*2 |  | -1.6 | [13 empty] | VV | 2 | 2 | True | 0 | ROZPOCET
| VV |  | (3,25-2,15)*(2,1*2+1,2*2) "m.č.155 |  | 7.26 | [13 empty] | VV | 2 | 2 | True | 0 | ROZPOCET
| VV |  | (3,25-2,1)*(1,55*2+0,85*25) "m.č.155 wc |  | 28.003 | [13 empty] | VV | 2 | 2 | True | 0 | ROZPOCET
| VV |  | (3,25-2,15)*(1,8*2+1,2*2) "m.č.156 |  | 6.6 | [13 empty] | VV | 2 | 2 | True | 0 | ROZPOCET
| VV |  | (3,25-2,15)*(1,8*2+0,85*2) "m.č.156 |  | 5.83 | [13 empty] | VV | 2 | 2 | True | 0 | ROZPOCET
| VV |  | -0,6*2 |  | -1.2 | [13 empty] | VV | 2 | 2 | True | 0 | ROZPOCET
| VV |  | 0 " m.č.157 bez zmeny |  | 0 | [13 empty] | VV | 2 | 2 | True | 0 | ROZPOCET
| VV |  | 3,25*(2,95*2+4,5*2) "m.č.1.58 |  | 48.425 | [13 empty] | VV | 2 | 2 | True | 0 | ROZPOCET
| VV |  | -(2,4*2,1+0,8*2) |  | -6.64 | [13 empty] | VV | 2 | 2 | True | 0 | ROZPOCET
| VV | U2omiet1NP | Medzisúčet v.č.A-02 1NP BP |  | 1230.786 | [13 empty] | VV | 2 | 3 | True | 0 | ROZPOCET
| VV |  | " 2 NP | [15 empty] | VV | 2 | 1 | True | 0 | ROZPOCET
| VV |  | 2,1*(1,3*4+1,62*2+1,55*2) "m.č.203 pod KO |  | 24.234 | [13 empty] | VV | 2 | 2 | True | 0 | ROZPOCET
| VV |  | -(0,6*2)*3 |  | -3.6 | [13 empty] | VV | 2 | 2 | True | 0 | ROZPOCET
| VV |  | 2,1*(4,1*2+5,2*2) "mč.204 |  | 39.06 | [13 empty] | VV | 2 | 2 | True | 0 | ROZPOCET
| VV |  | -0,8*2,1 |  | -1.68 | [13 empty] | VV | 2 | 2 | True | 0 | ROZPOCET
| VV |  | (2,1-1,8)*2,4 |  | 0.72 | [13 empty] | VV | 2 | 2 | True | 0 | ROZPOCET
| VV |  | 2,1*(2,4*2+2,35*2) "mč.205 |  | 19.95 | [13 empty] | VV | 2 | 2 | True | 0 | ROZPOCET
| VV |  | -(0,8*2-0,9*2) |  | 0.2 | [13 empty] | VV | 2 | 2 | True | 0 | ROZPOCET
| VV |  | 2,1*(4,1*2+1,6*2) "mč.206 |  | 23.94 | [13 empty] | VV | 2 | 2 | True | 0 | ROZPOCET
| VV |  | -0,9*2 |  | -1.8 | [13 empty] | VV | 2 | 2 | True | 0 | ROZPOCET
| VV |  | (2,1-1,8)*1,2 |  | 0.36 | [13 empty] | VV | 2 | 2 | True | 0 | ROZPOCET
| VV |  | 2,1*(2,85*2+6,65*2) "m.č.207 |  | 39.9 | [13 empty] | VV | 2 | 2 | True | 0 | ROZPOCET
| VV |  | -0,9*2 |  | -1.8 | [13 empty] | VV | 2 | 2 | True | 0 | ROZPOCET
| VV |  | -(2,1-1,8)*2,4 |  | -0.72 | [13 empty] | VV | 2 | 2 | True | 0 | ROZPOCET
| VV |  | 1,5*1,5 "m.č.218 U |  | 2.25 | [13 empty] | VV | 2 | 2 | True | 0 | ROZPOCET
| VV |  | 3,25*(4,025+2,6+3,275+4,025) "m.č.210,211 |  | 45.256 | [13 empty] | VV | 2 | 2 | True | 0 | ROZPOCET
| VV |  | -(2,4*2,1)*2 |  | -10.08 | [13 empty] | VV | 2 | 2 | True | 0 | ROZPOCET
| VV |  | 3,25*(2,5+1,5) "m.č.212,213 obv.stena |  | 13 | [13 empty] | VV | 2 | 2 | True | 0 | ROZPOCET
| VV |  | 3,25*(2,5+1,5) "m.č.219,218 obv.stena |  | 13 | [13 empty] | VV | 2 | 2 | True | 0 | ROZPOCET
| VV |  | 3,25*(4,025+3,275+2,6+4,025) "m.č.217,216 |  | 45.256 | [13 empty] | VV | 2 | 2 | True | 0 | ROZPOCET
| VV |  | -(2,4*2,1)*2 |  | -10.08 | [13 empty] | VV | 2 | 2 | True | 0 | ROZPOCET
| VV |  | 3,25*(6,65) "m.č.215 |  | 21.613 | [13 empty] | VV | 2 | 2 | True | 0 | ROZPOCET
| VV |  | -0,8*2 |  | -1.6 | [13 empty] | VV | 2 | 2 | True | 0 | ROZPOCET
| VV |  | 3,25*(3,1*2+6,65) " m.č.220 |  | 41.763 | [13 empty] | VV | 2 | 2 | True | 0 | ROZPOCET
| VV |  | -0,9*2 |  | -1.8 | [13 empty] | VV | 2 | 2 | True | 0 | ROZPOCET
| VV |  | -2,4*2,1 |  | -5.04 | [13 empty] | VV | 2 | 2 | True | 0 | ROZPOCET
| VV |  | 0 "m.č.221 U1 |  | 0 | [13 empty] | VV | 2 | 2 | True | 0 | ROZPOCET
| VV |  | "m.č.222 | [15 empty] | VV | 2 | 1 | True | 0 | ROZPOCET
| VV |  | "m.č.223 | [15 empty] | VV | 2 | 1 | True | 0 | ROZPOCET
| VV |  | "m.č.224 | [15 empty] | VV | 2 | 1 | True | 0 | ROZPOCET
| VV | U2omiet2NP | Medzisúčet v.č.A-03 2NP BP |  | 292.302 | [13 empty] | VV | 2 | 3 | True | 0 | ROZPOCET
| VV | U2OMcelkom | Súčet |  | 1904.608 | [13 empty] | VV | 2 | 4 | True | 1 | ROZPOCET
46 | K | 612460111.Sxx | Príprava vnútorného podkladu stien penetračný náter - U3 | m2 | 332 |  | 0 |  |  |  | znížená |  | 0 | 0.00015 | 0.0498 | 0 | 0 | 4 | K | 2 |  |  |  | ROZPOCET | [5 empty] | 0 | 0 | 0 | 0 | 0 | 2 | 0 | 4 | -1231881452
| VV |  | " U3 po odstránení obkladov | [15 empty] | VV | 2 | 1 | True | 0 | ROZPOCET
| VV |  | " penetračný náter | [15 empty] | VV | 2 | 1 | True | 0 | ROZPOCET
| VV |  | " VC omietka 10mm | [15 empty] | VV | 2 | 1 | True | 0 | ROZPOCET
| VV |  | U3KOcelkom |  | 332 | [13 empty] | VV | 2 | 2 | True | 0 | ROZPOCET
| VV |  | Súčet |  | 332 | [13 empty] | VV | 2 | 4 | True | 1 | ROZPOCET
47 | K | 612467185x | Vnútorná omietka stien jednovrstvová VCstrojné miešanie, ručné nanášanie, hr10 mm - U3 /pod KO žb steny,tehl.priečky ,siporex | m2 | 332 |  | 0 |  |  |  | znížená |  | 0 | 0.01313 | 4.3592 | 0 | 0 | 4 | K | 2 |  |  |  | ROZPOCET | [5 empty] | 0 | 0 | 0 | 0 | 0 | 2 | 0 | 4 | -1380807652
| VV |  | " U3, U4 po odstránení obkladov | [15 empty] | VV | 2 | 1 | True | 0 | ROZPOCET
| VV |  | " penetračný náter | [15 empty] | VV | 2 | 1 | True | 0 | ROZPOCET
| VV |  | " VC omietka 10mm | [15 empty] | VV | 2 | 1 | True | 0 | ROZPOCET
| VV |  | " pod KO kupelne | [15 empty] | VV | 2 | 1 | True | 0 | ROZPOCET
| VV |  | " v mieste styku dvoch podkladov sklotextilná mriežka š.300mm | [15 empty] | VV | 2 | 1 | True | 0 | ROZPOCET
| VV |  | " na novom murivé sklotextilná mriežka celoplošne | [15 empty] | VV | 2 | 1 | True | 0 | ROZPOCET
| VV |  | U3KOcelkom |  | 332 | [13 empty] | VV | 2 | 2 | True | 0 | ROZPOCET
| VV |  | Súčet |  | 332 | [13 empty] | VV | 2 | 4 | True | 1 | ROZPOCET
48 | K | 612460151.S | Príprava vnútorného podkladu stien cementovým prednástrekom, hr.1-3 mm strojne - U4 | m2 | 706.13 |  | 0 |  |  |  | znížená |  | 0 | 0.00494 | 3.4883 | 0 | 0 | 4 | K | 2 |  |  |  | ROZPOCET | [5 empty] | 0 | 0 | 0 | 0 | 0 | 2 | 0 | 4 | 1599767557
| VV |  | " U4 nové murivo mokré priestory | [15 empty] | VV | 2 | 1 | True | 0 | ROZPOCET
| VV |  | " cementový nástrek hr 1-3mm | [15 empty] | VV | 2 | 1 | True | 0 | ROZPOCET
| VV |  | " v mieste styku dvoch podkladov sklotextilná mriežka š.300mm | [15 empty] | VV | 2 | 1 | True | 0 | ROZPOCET
| VV |  | " na novom murivé sklotextilná mriežka celoplošne | [15 empty] | VV | 2 | 1 | True | 0 | ROZPOCET
| VV |  | U4novemuriv |  | 706.13 | [13 empty] | VV | 2 | 2 | True | 0 | ROZPOCET
| VV |  | Súčet |  | 706.13 | [13 empty] | VV | 2 | 4 | True | 1 | ROZPOCET
49 | K | 612481119.S | Potiahnutie vnútorných stien sklotextilnou mriežkou s celoplošným prilepením - U4 | m2 | 706.13 |  | 0 |  |  |  | znížená |  | 0 | 0.00515 | 3.6366 | 0 | 0 | 4 | K | 2 |  |  |  | ROZPOCET | [5 empty] | 0 | 0 | 0 | 0 | 0 | 2 | 0 | 4 | -1991580062
| VV |  | U4novemuriv |  | 706.13 | [13 empty] | VV | 2 | 2 | True | 0 | ROZPOCET
| VV |  | Medzisúčet |  | 706.13 | [13 empty] | VV | 2 | 3 | True | 0 | ROZPOCET
| VV |  | Súčet |  | 706.13 | [13 empty] | VV | 2 | 4 | True | 1 | ROZPOCET
50 | K | 612467185 | Vnútorná omietka stien jednovrstvová VC strojné miešanie, ručné nanášanie, hr. 10 mm - U4 /na nové murivá | m2 | 706.13 |  | 0 |  |  |  | znížená |  | 0 | 0.01313 | 9.2715 | 0 | 0 | 4 | K | 2 |  |  |  | ROZPOCET | [5 empty] | 0 | 0 | 0 | 0 | 0 | 2 | 0 | 4 | 529252419
| VV |  | " U6 nové murivo - mokré priestory | [15 empty] | VV | 2 | 1 | True | 0 | ROZPOCET
| VV |  | " OMIETKA: | [15 empty] | VV | 2 | 1 | True | 0 | ROZPOCET
| VV |  | " cementový nástrek hr 1-3mm | [15 empty] | VV | 2 | 1 | True | 0 | ROZPOCET
| VV |  | " VC 1vrstvová univerzálna omietka (pevnosť v odsthu min0,5 MPa) hr.10mm | [15 empty] | VV | 2 | 1 | True | 0 | ROZPOCET
| VV |  | " sklotextilná mriežka 0,15kg/m2 | [15 empty] | VV | 2 | 1 | True | 0 | ROZPOCET
| VV |  | " na novom murivé sklotextilná mriežka celoplošne | [15 empty] | VV | 2 | 1 | True | 0 | ROZPOCET
| VV |  | " otvor pre nové hydranty | [15 empty] | VV | 2 | 1 | True | 0 | ROZPOCET
| VV |  | 3,25*(0,3+0,7+0,3+0,5+0,5) "m.č.019 |  | 7.475 | [13 empty] | VV | 2 | 2 | True | 0 | ROZPOCET
| VV |  | 3,25*(0,4+0,7+0,4) " m.č.039 |  | 4.875 | [13 empty] | VV | 2 | 2 | True | 0 | ROZPOCET
| VV |  | 3,25*(0,3+0,7+0,3+0,5+0,5) "m.č.110 |  | 7.475 | [13 empty] | VV | 2 | 2 | True | 0 | ROZPOCET
| VV |  | 3,25*(0,4+0,7+0,4) " m.č.140 |  | 4.875 | [13 empty] | VV | 2 | 2 | True | 0 | ROZPOCET
| VV |  | 3,25*(0,3+0,7+0,3+0,5+0,5) "m.č.215 |  | 7.475 | [13 empty] | VV | 2 | 2 | True | 0 | ROZPOCET
| VV |  | 3,25*(0,4+0,7+0,4) " m.č.201 |  | 4.875 | [13 empty] | VV | 2 | 2 | True | 0 | ROZPOCET
| VV |  | " otv. | [15 empty] | VV | 2 | 1 | True | 0 | ROZPOCET
| VV |  | (29,013+4,18+5,22+7,38+2,52+0,81)*2 |  | 98.246 | [13 empty] | VV | 2 | 2 | True | 0 | ROZPOCET
| VV |  | "nové priečky | [15 empty] | VV | 2 | 1 | True | 0 | ROZPOCET
| VV |  | 75,241*2 " pr.100mm |  | 150.482 | [13 empty] | VV | 2 | 2 | True | 0 | ROZPOCET
| VV |  | 41,176*2 " pr.125mm |  | 82.352 | [13 empty] | VV | 2 | 2 | True | 0 | ROZPOCET
| VV |  | 169,0*2 "pr.150mm |  | 338 | [13 empty] | VV | 2 | 2 | True | 0 | ROZPOCET
| VV | U4novemuriv | Medzisúčet v.č.A-07 1PP |  | 706.13 | [13 empty] | VV | 2 | 3 | True | 0 | ROZPOCET
| VV |  | Súčet |  | 706.13 | [13 empty] | VV | 2 | 4 | True | 1 | ROZPOCET
51 | K | 612460302.S | Vnútorná stierka stien sadrová, hr. 2 mm + penetračný náter - U7 (SDKpriečky) | m2 | 382 |  | 0 |  |  |  | znížená |  | 0 | 0.00189 | 0.72198 | 0 | 0 | 4 | K | 2 |  |  |  | ROZPOCET | [5 empty] | 0 | 0 | 0 | 0 | 0 | 2 | 0 | 4 | -327346218
| VV |  | " pred priečkami SDK1 a SDK2 je nutné prerušiť poter!!!!! | [15 empty] | VV | 2 | 1 | True | 0 | ROZPOCET
| VV |  | " U7 | [15 empty] | VV | 2 | 1 | True | 0 | ROZPOCET
| VV |  | U7stierkasdkC |  | 382 | [13 empty] | VV | 2 | 2 | True | 0 | ROZPOCET
| VV |  | Medzisúčet |  | 382 | [13 empty] | VV | 2 | 3 | True | 0 | ROZPOCET
| VV |  | Súčet |  | 382 | [13 empty] | VV | 2 | 4 | True | 1 | ROZPOCET
52 | K | 61246030U9 | Stierková hmota do vlhkého prostredia / KUPELNE nad obkladom - U9 | m2 | 68 |  | 0 |  |  |  | znížená |  | 0 | 0.00284 | 0.19312 | 0 | 0 | 4 | K | 2 |  |  |  | ROZPOCET | [5 empty] | 0 | 0 | 0 | 0 | 0 | 2 | 0 | 4 | 1586027555
| VV |  | " U9 | [15 empty] | VV | 2 | 1 | True | 0 | ROZPOCET
| VV |  | " penetračný náter | [15 empty] | VV | 2 | 1 | True | 0 | ROZPOCET
| VV |  | " stierková hmota do vlhkého prostredia hr. 1mm | [15 empty] | VV | 2 | 1 | True | 0 | ROZPOCET
| VV |  | " MAĽBY: | [15 empty] | VV | 2 | 1 | True | 0 | ROZPOCET
| VV |  | " disperzná farba | [15 empty] | VV | 2 | 1 | True | 0 | ROZPOCET
| VV |  | " kúpelňa: od v = 2000mm po strop | [15 empty] | VV | 2 | 1 | True | 0 | ROZPOCET
| VV |  | U9sdkdispfarKUPEL |  | 68 | [13 empty] | VV | 2 | 2 | True | 0 | ROZPOCET
| VV |  | Súčet |  | 68 | [13 empty] | VV | 2 | 4 | True | 1 | ROZPOCET
53 | K | 612465115U10 | Príprava vnútorného podkladu stien penetračný náter - U10,U12 | m2 | 186.673 |  | 0 |  |  |  | znížená |  | 0 | 0.0004 | 0.074669 | 0 | 0 | 4 | K | 2 |  |  |  | ROZPOCET | [5 empty] | 0 | 0 | 0 | 0 | 0 | 2 | 0 | 4 | 2107992764
| VV |  | U10KOkuchCELKom |  | 13.86 | [13 empty] | VV | 2 | 2 | True | 0 | ROZPOCET
| VV |  | U12KOkuch |  | 172.813 | [13 empty] | VV | 2 | 2 | True | 0 | ROZPOCET
| VV |  | Súčet |  | 186.673 | [13 empty] | VV | 2 | 4 | True | 1 | ROZPOCET
54 | K | 612467185U10 | Vnútorná omietka stien jednovrstvová VC strojné miešanie, ručné nanášanie, hr. 10 mm - U10, U12 | m2 | 186.673 |  | 0 |  |  |  | znížená |  | 0 | 0.01313 | 2.451 | 0 | 0 | 4 | K | 2 |  |  |  | ROZPOCET | [5 empty] | 0 | 0 | 0 | 0 | 0 | 2 | 0 | 4 | 1955025710
| VV |  | U10KOkuchCELKom |  | 13.86 | [13 empty] | VV | 2 | 2 | True | 0 | ROZPOCET
| VV |  | U12KOkuch |  | 172.813 | [13 empty] | VV | 2 | 2 | True | 0 | ROZPOCET
| VV |  | Súčet |  | 186.673 | [13 empty] | VV | 2 | 4 | True | 1 | ROZPOCET
55 | K | 612451220.S | Oprava vnútorných cementových omietok, opravená plocha nad 5 do 10 %, hladká - U11 (vyspravenie pod olejový náter) | m2 | 173.076 |  | 0 |  |  |  | znížená |  | 0 | 0.0036 | 0.62307 | 0 | 0 | 4 | K | 2 |  |  |  | ROZPOCET | [5 empty] | 0 | 0 | 0 | 0 | 0 | 2 | 0 | 4 | 223386558
| VV |  | U11ONCELKOM*0,1 |  | 173.076 | [13 empty] | VV | 2 | 2 | True | 0 | ROZPOCET
| VV |  | Súčet |  | 173.076 | [13 empty] | VV | 2 | 4 | True | 1 | ROZPOCET
| D | 94L | Lešenie |  |  |  | 0 | [5 empty] | 0 |  | 1.854 |  | 0 | 1 | D | 1 |  |  |  | ROZPOCET | [11 empty] | 0
56 | K | 941955004.S | Lešenie ľahké pracovné pomocné s výškou lešeňovej podlahy nad 2,50 do 3,5 m-posuvné lešenie int. | m2 | 300 |  | 0 |  |  |  | znížená |  | 0 | 0.00618 | 1.854 | 0 | 0 | 4 | K | 2 |  |  |  | ROZPOCET | [5 empty] | 0 | 0 | 0 | 0 | 0 | 2 | 0 | 4 | -1128605597
| VV |  | "POSUVNé LEšENIE pre int. buracie práce | [15 empty] | VV | 2 | 1 | True | 0 | ROZPOCET
| VV |  | 100 |  | 100 | [13 empty] | VV | 2 | 2 | True | 0 | ROZPOCET
| VV |  | Medzisúčet 1PP v.č.A-01 |  | 100 | [13 empty] | VV | 2 | 3 | True | 0 | ROZPOCET
| VV |  | 150 |  | 150 | [13 empty] | VV | 2 | 2 | True | 0 | ROZPOCET
| VV |  | Medzisúčet 1NP v.č.A-02 |  | 150 | [13 empty] | VV | 2 | 3 | True | 0 | ROZPOCET
| VV |  | 50 |  | 50 | [13 empty] | VV | 2 | 2 | True | 0 | ROZPOCET
| VV |  | Medzisúčet 2NP v.č.A-03 |  | 50 | [13 empty] | VV | 2 | 3 | True | 0 | ROZPOCET
| VV |  | Súčet |  | 300 | [13 empty] | VV | 2 | 4 | True | 1 | ROZPOCET
| D | 94 | LEŠENIE |  |  |  | 0 | [5 empty] | 0 |  | 72.045 |  | 0 | 1 | D | 1 |  |  |  | ROZPOCET | [11 empty] | 0
57 | K | 941941042.S | Montáž lešenia ľahkého pracovného radového s podlahami šírky nad 1,00 do 1,20 m, výšky nad 10 do 30 m | m2 | 1500 |  | 0 |  |  |  | znížená |  | 0 | 0.02399 | 35.985 | 0 | 0 | 4 | K | 2 |  |  |  | ROZPOCET | [5 empty] | 0 | 0 | 0 | 0 | 0 | 2 | 0 | 4 | 209759031
| VV |  | 9*26 "P Z |  | 234 | [13 empty] | VV | 2 | 2 | True | 0 | ROZPOCET
| VV |  | 11,5*19+8*8 " P V |  | 282.5 | [13 empty] | VV | 2 | 2 | True | 0 | ROZPOCET
| VV |  | 6,5*19+8*7 " P S |  | 179.5 | [13 empty] | VV | 2 | 2 | True | 0 | ROZPOCET
| VV |  | " na streche | [15 empty] | VV | 2 | 1 | True | 0 | ROZPOCET
| VV |  | 3,5*13 |  | 45.5 | [13 empty] | VV | 2 | 2 | True | 0 | ROZPOCET
| VV |  | 11,5*24 " P J |  | 276 | [13 empty] | VV | 2 | 2 | True | 0 | ROZPOCET
| VV |  | 11,5*37 |  | 425.5 | [13 empty] | VV | 2 | 2 | True | 0 | ROZPOCET
| VV |  | 5,5*10,5 |  | 57.75 | [13 empty] | VV | 2 | 2 | True | 0 | ROZPOCET
| VV |  | -0,75 |  | -0.75 | [13 empty] | VV | 2 | 2 | True | 0 | ROZPOCET
| VV | lešenie | Súčet |  | 1500 | [13 empty] | VV | 2 | 4 | True | 1 | ROZPOCET
58 | K | 941941292.S | Príplatok za prvý a každý ďalší i začatý mesiac použitia lešenia ľahkého pracovného radového s podlahami šírky nad 1,00 do 1,20 m, v. nad 10 do 30 m/podla harmonogramu prác | m2 | 1500 |  | 0 |  |  |  | znížená |  | 0 | 0 | 0 | 0 | 0 | 4 | K | 2 |  |  |  | ROZPOCET | [5 empty] | 0 | 0 | 0 | 0 | 0 | 2 | 0 | 4 | 454491700
| VV |  | lešenie |  | 1500 | [13 empty] | VV | 2 | 2 | True | 0 | ROZPOCET
| VV |  | Súčet |  | 1500 | [13 empty] | VV | 2 | 4 | True | 1 | ROZPOCET
59 | K | 941941842.S | Demontáž lešenia ľahkého pracovného radového s podlahami šírky nad 1,00 do 1,20 m, výšky nad 10 do 30 m | m2 | 1500 |  | 0 |  |  |  | znížená |  | 0 | 0.02399 | 35.985 | 0 | 0 | 4 | K | 2 |  |  |  | ROZPOCET | [5 empty] | 0 | 0 | 0 | 0 | 0 | 2 | 0 | 4 | 193653527
| VV |  | lešenie |  | 1500 | [13 empty] | VV | 2 | 2 | True | 0 | ROZPOCET
| VV |  | Súčet |  | 1500 | [13 empty] | VV | 2 | 4 | True | 1 | ROZPOCET
60 | K | 944944103.S | Ochranná sieť na boku lešenia | m2 | 1500 |  | 0 |  |  |  | znížená |  | 0 | 5e-05 | 0.075 | 0 | 0 | 4 | K | 2 |  |  |  | ROZPOCET | [5 empty] | 0 | 0 | 0 | 0 | 0 | 2 | 0 | 4 | 1629486741
| VV |  | lešenie |  | 1500 | [13 empty] | VV | 2 | 2 | True | 0 | ROZPOCET
| VV |  | Súčet |  | 1500 | [13 empty] | VV | 2 | 4 | True | 1 | ROZPOCET
61 | K | 944944803.S | Demontáž ochrannej siete na boku lešenia | m2 | 1500 |  | 0 |  |  |  | znížená |  | 0 | 0 | 0 | 0 | 0 | 4 | K | 2 |  |  |  | ROZPOCET | [5 empty] | 0 | 0 | 0 | 0 | 0 | 2 | 0 | 4 | -175595002
| VV |  | lešenie |  | 1500 | [13 empty] | VV | 2 | 2 | True | 0 | ROZPOCET
| VV |  | Súčet |  | 1500 | [13 empty] | VV | 2 | 4 | True | 1 | ROZPOCET
| D | 99 | Presun hmôt HSV |  |  |  | 0 | [5 empty] | 0 |  | 0 |  | 0 | 1 | D | 1 |  |  |  | ROZPOCET | [11 empty] | 0
62 | K | 999281111.S | Presun hmôt pre opravy a údržbu objektov vrátane vonkajších plášťov výšky do 25 m | t | 252.735 |  | 0 |  |  |  | znížená |  | 0 | 0 | 0 | 0 | 0 | 4 | K | 2 |  |  |  | ROZPOCET | [5 empty] | 0 | 0 | 0 | 0 | 0 | 2 | 0 | 4 | -1449609509
| D | PSV | Práce a dodávky PSV |  |  |  | 0 | [5 empty] | 0 |  | 84.3567 |  | 0 | 2 | D | 0 |  |  |  | ROZPOCET | [11 empty] | 0
| D | 711 | Izolácie proti vode a vlhkosti |  |  |  | 0 | [5 empty] | 0 |  | 1.8615 |  | 0 | 2 | D | 1 |  |  |  | ROZPOCET | [11 empty] | 0
63 | K | 711131106.S | Zhotovenie izolácie proti zemnej vlhkosti nopovou fóliou položenou voľne na ploche vodorovnej- P1c,P1d, P2c,P3 | m2 | 18.39 |  | 0 |  |  |  | znížená |  | 0 | 0.00075 | 0.013793 | 0 | 0 | 16 | K | 2 |  |  |  | ROZPOCET | [5 empty] | 0 | 0 | 0 | 0 | 0 | 2 | 0 | 16 | -2122028095
| VV |  | P1bvinil1PP |  | 0.5 | [13 empty] | VV | 2 | 2 | True | 0 | ROZPOCET
| VV |  | P1cvinil1PP |  | 6.25 | [13 empty] | VV | 2 | 2 | True | 0 | ROZPOCET
| VV |  | P1dvinil1PP |  | 0.9 | [13 empty] | VV | 2 | 2 | True | 0 | ROZPOCET
| VV |  | " P2c | [15 empty] | VV | 2 | 1 | True | 0 | ROZPOCET
| VV |  | "1PP | [15 empty] | VV | 2 | 1 | True | 0 | ROZPOCET
| VV |  | 0,6*1 " m.č.013 |  | 0.6 | [13 empty] | VV | 2 | 2 | True | 0 | ROZPOCET
| VV |  | (0,6*1,4+0,6*1) "m.č.018 |  | 1.44 | [13 empty] | VV | 2 | 2 | True | 0 | ROZPOCET
| VV |  | Medzisúčet 1PP |  | 9.69 | [13 empty] | VV | 2 | 3 | True | 0 | ROZPOCET
| VV |  | P3dlažba1PPs |  | 2.76 | [13 empty] | VV | 2 | 2 | True | 0 | ROZPOCET
| VV |  | P3dlažba1NPs |  | 4.5 | [13 empty] | VV | 2 | 2 | True | 0 | ROZPOCET
| VV |  | P3dlažba2NPs |  | 1.44 | [13 empty] | VV | 2 | 2 | True | 0 | ROZPOCET
| VV |  | Medzisúčet |  | 8.7 | [13 empty] | VV | 2 | 3 | True | 0 | ROZPOCET
| VV |  | Súčet |  | 18.39 | [13 empty] | VV | 2 | 4 | True | 1 | ROZPOCET
64 | M | 628310001200 | Pás asfaltový FOALBIT AL S 40 pre spodné vrstvy hydroizolačných systémov (parotesná zábrana a protiradónová izolácia) | m2 | 21.149 |  | 0 |  |  |  | znížená |  | 0 | 0.00513 | 0.10849 | 0 | 0 | 32 | M | 2 |  |  |  | ROZPOCET | [5 empty] | 0 | 0 | 0 | 0 | 0 | 2 | 0 | 16 | -1381679828
| VV |  | 18,39*1,15 'Prepočítané koeficientom množstva |  | 21.149 | [13 empty] | VV | 2 | 2 | False | 1 | ROZPOCET
65 | K | 711113R1 | Montaž a dodávka celá skladba - P2c, P6a | m2 | 16.49 |  | 0 |  |  |  | znížená |  | 0 | 0 | 0 | 0 | 0 | 16 | K | 2 |  |  |  | ROZPOCET | [5 empty] | 0 | 0 | 0 | 0 | 0 | 2 | 0 | 16 | 873805092
| VV |  | " P2c , P6a | [15 empty] | VV | 2 | 1 | True | 0 | ROZPOCET
| VV |  | " 2x SA4 | [15 empty] | VV | 2 | 1 | True | 0 | ROZPOCET
| VV |  | " fibrex 4x hr40mm | [15 empty] | VV | 2 | 1 | True | 0 | ROZPOCET
| VV |  | " 2x bitagit +np | [15 empty] | VV | 2 | 1 | True | 0 | ROZPOCET
| VV |  | 0,6*4,5+0,4*6+1,5*1,5 |  | 7.35 | [13 empty] | VV | 2 | 2 | True | 0 | ROZPOCET
| VV |  | 0,6*6 "m.č.038 |  | 3.6 | [13 empty] | VV | 2 | 2 | True | 0 | ROZPOCET
| VV |  | 0,4*1,8 "m.č.039 |  | 0.72 | [13 empty] | VV | 2 | 2 | True | 0 | ROZPOCET
| VV |  | 0,3*9,4 "m.č.042 |  | 2.82 | [13 empty] | VV | 2 | 2 | True | 0 | ROZPOCET
| VV |  | 2 |  | 2 | [13 empty] | VV | 2 | 2 | True | 0 | ROZPOCET
| VV |  | Medzisúčet 1PP |  | 16.49 | [13 empty] | VV | 2 | 3 | True | 0 | ROZPOCET
| VV |  | Súčet |  | 16.49 | [13 empty] | VV | 2 | 4 | True | 1 | ROZPOCET
66 | K | 711210230.S | Zhotovenie izolácie impregnáciou vodorovných povrchov keramických obkladov a dlažieb - P2d | m2 | 336.58 |  | 0 |  |  |  | znížená |  | 0 | 0 | 0 | 0 | 0 | 16 | K | 2 |  |  |  | ROZPOCET | [5 empty] | 0 | 0 | 0 | 0 | 0 | 2 | 0 | 16 | 1998749414
| VV |  | P2dlažbaCELKOM |  | 232.99 | [13 empty] | VV | 2 | 2 | True | 0 | ROZPOCET
| VV |  | P3dlažba1PPs |  | 2.76 | [13 empty] | VV | 2 | 2 | True | 0 | ROZPOCET
| VV |  | P3dlažba1NPs |  | 4.5 | [13 empty] | VV | 2 | 2 | True | 0 | ROZPOCET
| VV |  | P3dlažba2NPs |  | 1.44 | [13 empty] | VV | 2 | 2 | True | 0 | ROZPOCET
| VV |  | P4adlažba1PP |  | 15.4 | [13 empty] | VV | 2 | 2 | True | 0 | ROZPOCET
| VV |  | P4dlažba1NP |  | 79.49 | [13 empty] | VV | 2 | 2 | True | 0 | ROZPOCET
| VV |  | Súčet |  | 336.58 | [13 empty] | VV | 2 | 4 | True | 1 | ROZPOCET
67 | M | 245920000800.S | Impregnácia silikónová pre škáry a dlažby | l | 67.316 |  | 0 |  |  |  | znížená |  | 0 | 0.001 | 0.067316 | 0 | 0 | 32 | M | 2 |  |  |  | ROZPOCET | [5 empty] | 0 | 0 | 0 | 0 | 0 | 2 | 0 | 16 | -992826575
| VV |  | 336,58*0,2 'Prepočítané koeficientom množstva |  | 67.316 | [13 empty] | VV | 2 | 2 | False | 1 | ROZPOCET
68 | K | 711111011.S | Zhotovenie izolácie proti zemnej vlhkosti vodorovná asfaltovou suspenziou za studena/podlahy | m2 | 14.15 |  | 0 |  |  |  | znížená |  | 0 | 0 | 0 | 0 | 0 | 16 | K | 2 |  |  |  | ROZPOCET | [5 empty] | 0 | 0 | 0 | 0 | 0 | 2 | 0 | 16 | 1159541798
| VV |  | P1bvinil1PP |  | 0.5 | [13 empty] | VV | 2 | 2 | True | 0 | ROZPOCET
| VV |  | P1cvinil1PP |  | 6.25 | [13 empty] | VV | 2 | 2 | True | 0 | ROZPOCET
| VV |  | P1dvinil1PP |  | 0.9 | [13 empty] | VV | 2 | 2 | True | 0 | ROZPOCET
| VV |  | Medzisúčet 1PP |  | 7.65 | [13 empty] | VV | 2 | 3 | True | 0 | ROZPOCET
| VV |  | " P2c | [15 empty] | VV | 2 | 1 | True | 0 | ROZPOCET
| VV |  | "1PP | [15 empty] | VV | 2 | 1 | True | 0 | ROZPOCET
| VV |  | 0,6*1 " m.č.013 |  | 0.6 | [13 empty] | VV | 2 | 2 | True | 0 | ROZPOCET
| VV |  | (0,6*1,4+0,6*1) "m.č.018 |  | 1.44 | [13 empty] | VV | 2 | 2 | True | 0 | ROZPOCET
| VV |  | 0,4*4,25 "m.č.014 |  | 1.7 | [13 empty] | VV | 2 | 2 | True | 0 | ROZPOCET
| VV |  | " P3 | [15 empty] | VV | 2 | 1 | True | 0 | ROZPOCET
| VV |  | P3dlažba1PPs |  | 2.76 | [13 empty] | VV | 2 | 2 | True | 0 | ROZPOCET
| VV |  | Medzisúčet 1PP |  | 6.5 | [13 empty] | VV | 2 | 3 | True | 0 | ROZPOCET
| VV |  | Súčet |  | 14.15 | [13 empty] | VV | 2 | 4 | True | 1 | ROZPOCET
69 | M | 111630002200 | Suspenzia asfaltová TH 1 ANTIVIBRAL v bubnoch do 150 kg | t | 0.014 |  | 0 |  |  |  | znížená |  | 0 | 1 | 0.014 | 0 | 0 | 32 | M | 2 |  |  |  | ROZPOCET | [5 empty] | 0 | 0 | 0 | 0 | 0 | 2 | 0 | 16 | -710139234
| VV |  | 14,15*0,001 'Prepočítané koeficientom množstva |  | 0.014 | [13 empty] | VV | 2 | 2 | False | 1 | ROZPOCET
70 | K | 711113212.Sx | Zhotovenie izolácie 2x z kryštalickej izol.dvojzložkové utesnenie vrátane rohov –náterová hydroizolácia -2 vrstvy - P3 | m2 | 8.7 |  | 0 |  |  |  | znížená |  | 0 | 0 | 0 | 0 | 0 | 16 | K | 2 |  |  |  | ROZPOCET | [5 empty] | 0 | 0 | 0 | 0 | 0 | 2 | 0 | 16 | -1172324374
| VV |  | " P3 NS - dlaždice 200/200/9,povrch protišmykový, farba šedá 9 mm | [15 empty] | VV | 2 | 1 | True | 0 | ROZPOCET
| VV |  | " protišmykovosť R12/A, PT , napr.Taurus industial TR 225061 | [15 empty] | VV | 2 | 1 | True | 0 | ROZPOCET
| VV |  | " lepiaca malta 3 mm | [15 empty] | VV | 2 | 1 | True | 0 | ROZPOCET
| VV |  | " dvojzložkové utesnenie vrátane rohov –náterová hydroizolácia -2 vrstvy | [15 empty] | VV | 2 | 1 | True | 0 | ROZPOCET
| VV |  | " tesniace pásky do vnútornych kútov /v=2m/ + styk s odvodňovacím žlabom Ardex SK 12 | [15 empty] | VV | 2 | 1 | True | 0 | ROZPOCET
| VV |  | " podklad : | [15 empty] | VV | 2 | 1 | True | 0 | ROZPOCET
| VV |  | " betónová mazanina v spáde 48-68 mm | [15 empty] | VV | 2 | 1 | True | 0 | ROZPOCET
| VV |  | " penetračný náter | [15 empty] | VV | 2 | 1 | True | 0 | ROZPOCET
| VV |  | "SPRCHY | [15 empty] | VV | 2 | 1 | True | 0 | ROZPOCET
| VV |  | P3dlažba1PPs |  | 2.76 | [13 empty] | VV | 2 | 2 | True | 0 | ROZPOCET
| VV |  | P3dlažba1NPs |  | 4.5 | [13 empty] | VV | 2 | 2 | True | 0 | ROZPOCET
| VV |  | P3dlažba2NPs |  | 1.44 | [13 empty] | VV | 2 | 2 | True | 0 | ROZPOCET
| VV |  | Súčet |  | 8.7 | [13 empty] | VV | 2 | 4 | True | 1 | ROZPOCET
71 | M | 245640000100.S | Hmota hydroizolačná kryštalická | kg | 8.7 |  | 0 |  |  |  | znížená |  | 0 | 0.001 | 0.0087 | 0 | 0 | 32 | M | 2 |  |  |  | ROZPOCET | [5 empty] | 0 | 0 | 0 | 0 | 0 | 2 | 0 | 16 | 177518083
72 | K | 711111211.S | Izolácia proti zemnej vlhkosti, protiradónová, stierka hydroizolačná bitúmenová, betón. podklad, vodorovná - P6 | m2 | 1.44 |  | 0 |  |  |  | znížená |  | 0 | 0.0042 | 0.006048 | 0 | 0 | 16 | K | 2 |  |  |  | ROZPOCET | [5 empty] | 0 | 0 | 0 | 0 | 0 | 2 | 0 | 16 | -1871244593
| VV |  | " P6 | [15 empty] | VV | 2 | 1 | True | 0 | ROZPOCET
| VV |  | " NS- Terazzová dlažba , protišmyková , tr.odol. IV, R9 hr.25mm , mrazuvzdorna , flexib.lepiaca hmota , vr.škarovania | [15 empty] | VV | 2 | 1 | True | 0 | ROZPOCET
| VV |  | "prispôsobiť exist.dlažbe farebene a typom | [15 empty] | VV | 2 | 1 | True | 0 | ROZPOCET
| VV |  | " 1PP m.č.021 doplnenie | [15 empty] | VV | 2 | 1 | True | 0 | ROZPOCET
| VV |  | 0,6*2,4 |  | 1.44 | [13 empty] | VV | 2 | 2 | True | 0 | ROZPOCET
| VV |  | Medzisúčet 1PP |  | 1.44 | [13 empty] | VV | 2 | 3 | True | 0 | ROZPOCET
| VV |  | Súčet |  | 1.44 | [13 empty] | VV | 2 | 4 | True | 1 | ROZPOCET
73 | K | 711210235.S | Zhotovenie izolácie impregnáciou zvislých povrchov keramických obkladov - U3,U4,U6, U8, U10,U12 | m2 | 835.53 |  | 0 |  |  |  | znížená |  | 0 | 0 | 0 | 0 | 0 | 16 | K | 2 |  |  |  | ROZPOCET | [5 empty] | 0 | 0 | 0 | 0 | 0 | 2 | 0 | 16 | -1655804595
| VV |  | U3KOcelkom |  | 332 | [13 empty] | VV | 2 | 2 | True | 0 | ROZPOCET
| VV |  | U4KOnovéMcelk |  | 82 | [13 empty] | VV | 2 | 2 | True | 0 | ROZPOCET
| VV |  | U6KOnoveMsprchC |  | 28.217 | [13 empty] | VV | 2 | 2 | True | 0 | ROZPOCET
| VV |  | U8sdkkupelneC |  | 206.64 | [13 empty] | VV | 2 | 2 | True | 0 | ROZPOCET
| VV |  | Medzisúčet |  | 648.857 | [13 empty] | VV | 2 | 3 | True | 0 | ROZPOCET
| VV |  | U10KOkuchCELKom |  | 13.86 | [13 empty] | VV | 2 | 2 | True | 0 | ROZPOCET
| VV |  | U12KOkuch |  | 172.813 | [13 empty] | VV | 2 | 2 | True | 0 | ROZPOCET
| VV |  | Medzisúčet |  | 186.673 | [13 empty] | VV | 2 | 3 | True | 0 | ROZPOCET
| VV |  | Súčet |  | 835.53 | [13 empty] | VV | 2 | 4 | True | 1 | ROZPOCET
74 | M | 245920000800.S | Impregnácia silikónová pre škáry a dlažby | l | 167.106 |  | 0 |  |  |  | znížená |  | 0 | 0.001 | 0.16711 | 0 | 0 | 32 | M | 2 |  |  |  | ROZPOCET | [5 empty] | 0 | 0 | 0 | 0 | 0 | 2 | 0 | 16 | 2018187224
| VV |  | 835,53*0,2 'Prepočítané koeficientom množstva |  | 167.106 | [13 empty] | VV | 2 | 2 | False | 1 | ROZPOCET
75 | K | 711210125.S | Zhotovenie dvojnásobného izol. náteru pod keramické obklady v interiéri na ploche zvislej - U3, U4, U6, U8, U10, U12 | m2 | 835.53 |  | 0 |  |  |  | znížená |  | 0 | 0 | 0 | 0 | 0 | 16 | K | 2 |  |  |  | ROZPOCET | [5 empty] | 0 | 0 | 0 | 0 | 0 | 2 | 0 | 16 | -128970930
| VV |  | U3KOcelkom |  | 332 | [13 empty] | VV | 2 | 2 | True | 0 | ROZPOCET
| VV |  | U4KOnovéMcelk |  | 82 | [13 empty] | VV | 2 | 2 | True | 0 | ROZPOCET
| VV |  | U6KOnoveMsprchC |  | 28.217 | [13 empty] | VV | 2 | 2 | True | 0 | ROZPOCET
| VV |  | U8sdkkupelneC |  | 206.64 | [13 empty] | VV | 2 | 2 | True | 0 | ROZPOCET
| VV |  | Medzisúčet |  | 648.857 | [13 empty] | VV | 2 | 3 | True | 0 | ROZPOCET
| VV |  | U10KOkuchCELKom |  | 13.86 | [13 empty] | VV | 2 | 2 | True | 0 | ROZPOCET
| VV |  | U12KOkuch |  | 172.813 | [13 empty] | VV | 2 | 2 | True | 0 | ROZPOCET
| VV |  | Medzisúčet |  | 186.673 | [13 empty] | VV | 2 | 3 | True | 0 | ROZPOCET
| VV |  | Súčet |  | 835.53 | [13 empty] | VV | 2 | 4 | True | 1 | ROZPOCET
76 | M | 245660000550.S | Náter hydroizolačný tekutá vodonepriepustná membrána | kg | 1127.966 |  | 0 |  |  |  | znížená |  | 0 | 0.001 | 1.128 | 0 | 0 | 32 | M | 2 |  |  |  | ROZPOCET | [5 empty] | 0 | 0 | 0 | 0 | 0 | 2 | 0 | 16 | -322286813
| VV |  | 835,53*1,35 'Prepočítané koeficientom množstva |  | 1127.966 | [13 empty] | VV | 2 | 2 | False | 1 | ROZPOCET
77 | K | 7117901R1 | Zhotovenie detailov k hydroizolačným sprchový žlab U6 | m | 38.7 |  | 0 |  |  |  | znížená |  | 0 | 2e-05 | 0.000774 | 0 | 0 | 16 | K | 2 |  |  |  | ROZPOCET | [5 empty] | 0 | 0 | 0 | 0 | 0 | 2 | 0 | 16 | 1180671884
| VV |  | " U6 "poznamky žlaby izolácia | [15 empty] | VV | 2 | 1 | True | 0 | ROZPOCET
| VV |  | 1,6+1,6+0,1+0,1 "m.č.003 |  | 3.4 | [13 empty] | VV | 2 | 2 | True | 0 | ROZPOCET
| VV |  | (0,9+0,1+0,1+0,9) "m.č.013 |  | 2 | [13 empty] | VV | 2 | 2 | True | 0 | ROZPOCET
| VV |  | (0,9+0,1+0,1+0,9) "m.č.017 |  | 2 | [13 empty] | VV | 2 | 2 | True | 0 | ROZPOCET
| VV |  | Medzisúčet 1PP |  | 7.4 | [13 empty] | VV | 2 | 3 | True | 0 | ROZPOCET
| VV |  | " 1NP | [15 empty] | VV | 2 | 1 | True | 0 | ROZPOCET
| VV |  | 0,1+0,1+0,9+0,9 "m.č.113 |  | 2 | [13 empty] | VV | 2 | 2 | True | 0 | ROZPOCET
| VV |  | 0,1+0,1+0,9+0,9 "m.č.119 |  | 2 | [13 empty] | VV | 2 | 2 | True | 0 | ROZPOCET
| VV |  | (0,1+0,1+0,9+0,9)*2 "m.č.124 |  | 4 | [13 empty] | VV | 2 | 2 | True | 0 | ROZPOCET
| VV |  | (0,1+0,1+0,85+0,85) "m.č.135 |  | 1.9 | [13 empty] | VV | 2 | 2 | True | 0 | ROZPOCET
| VV |  | (0,1+0,1+0,8+0,8)"m.č.136 |  | 1.8 | [13 empty] | VV | 2 | 2 | True | 0 | ROZPOCET
| VV |  | Medzisúčet 1NP v.č.A-08 |  | 11.7 | [13 empty] | VV | 2 | 3 | True | 0 | ROZPOCET
| VV |  | " 2NP | [15 empty] | VV | 2 | 1 | True | 0 | ROZPOCET
| VV |  | 2,7+2,7+0,1+0,1 "m.č.206 |  | 5.6 | [13 empty] | VV | 2 | 2 | True | 0 | ROZPOCET
| VV |  | (0,9+0,9+0,1+0,1) "m.č.218 |  | 2 | [13 empty] | VV | 2 | 2 | True | 0 | ROZPOCET
| VV |  | (0,9+0,9+0,1+0,1)"m.č.213 |  | 2 | [13 empty] | VV | 2 | 2 | True | 0 | ROZPOCET
| VV |  | Medzisúčet 2NP v.č.A-09 |  | 9.6 | [13 empty] | VV | 2 | 3 | True | 0 | ROZPOCET
| VV |  | " izolácie k drezom kuchynam.č.130 | [15 empty] | VV | 2 | 1 | True | 0 | ROZPOCET
| VV |  | 10 |  | 10 | [13 empty] | VV | 2 | 2 | True | 0 | ROZPOCET
| VV |  | Medzisúčet |  | 10 | [13 empty] | VV | 2 | 3 | True | 0 | ROZPOCET
| VV |  | Súčet |  | 38.7 | [13 empty] | VV | 2 | 4 | True | 1 | ROZPOCET
78 | K | 711212051.S | Jednozlož. silikátová hydroizolačná hmota, stierka zvislá - U9 | m2 | 68 |  | 0 |  |  |  | znížená |  | 0 | 0.0023 | 0.1564 | 0 | 0 | 16 | K | 2 |  |  |  | ROZPOCET | [5 empty] | 0 | 0 | 0 | 0 | 0 | 2 | 0 | 16 | -1607215858
| VV |  | U9sdkdispfarKUPEL |  | 68 | [13 empty] | VV | 2 | 2 | True | 0 | ROZPOCET
| VV |  | Súčet |  | 68 | [13 empty] | VV | 2 | 4 | True | 1 | ROZPOCET
79 | K | 711793010.S | Izolácia dilatácii elastickou tesniacou páskou z mäkkého PVC vodorovná -U6 /sprchy styk dlažby s obkladom , styk stena/stena | m | 80.56 |  | 0 |  |  |  | znížená |  | 0 | 0.00237 | 0.19093 | 0 | 0 | 16 | K | 2 |  |  |  | ROZPOCET | [5 empty] | 0 | 0 | 0 | 0 | 0 | 2 | 0 | 16 | 1616633735
| VV |  | " U6 "poznamky žlaby izolácia SPRCHY | [15 empty] | VV | 2 | 1 | True | 0 | ROZPOCET
| VV |  | 1,6+1,6+0,88+0,88 "m.č.003 |  | 4.96 | [13 empty] | VV | 2 | 2 | True | 0 | ROZPOCET
| VV |  | 2,1*4*2 |  | 16.8 | [13 empty] | VV | 2 | 2 | True | 0 | ROZPOCET
| VV |  | (0,9+0,9+0,9+0,6) "m.č.013 |  | 3.3 | [13 empty] | VV | 2 | 2 | True | 0 | ROZPOCET
| VV |  | 2,1*4 |  | 8.4 | [13 empty] | VV | 2 | 2 | True | 0 | ROZPOCET
| VV |  | (0,9+0,9+0,9+0,6) "m.č.017 |  | 3.3 | [13 empty] | VV | 2 | 2 | True | 0 | ROZPOCET
| VV |  | 2,1*4 |  | 8.4 | [13 empty] | VV | 2 | 2 | True | 0 | ROZPOCET
| VV |  | Medzisúčet 1PP |  | 45.16 | [13 empty] | VV | 2 | 3 | True | 0 | ROZPOCET
| VV |  | " 1NP | [15 empty] | VV | 2 | 1 | True | 0 | ROZPOCET
| VV |  | 0,8+0,8+0,9+0,9 "m.č.113 |  | 3.4 | [13 empty] | VV | 2 | 2 | True | 0 | ROZPOCET
| VV |  | 0,8+0,8+0,9+0,9 "m.č.119 |  | 3.4 | [13 empty] | VV | 2 | 2 | True | 0 | ROZPOCET
| VV |  | (0,9+0,9+0,9+0,9)*2 "m.č.124 |  | 7.2 | [13 empty] | VV | 2 | 2 | True | 0 | ROZPOCET
| VV |  | (0,9+0,9+0,9+0,9) "m.č.135 |  | 3.6 | [13 empty] | VV | 2 | 2 | True | 0 | ROZPOCET
| VV |  | (0,9+0,9+0,9+0,9)"m.č.136 |  | 3.6 | [13 empty] | VV | 2 | 2 | True | 0 | ROZPOCET
| VV |  | Medzisúčet 1NP v.č.A-08 |  | 21.2 | [13 empty] | VV | 2 | 3 | True | 0 | ROZPOCET
| VV |  | " 2NP | [15 empty] | VV | 2 | 1 | True | 0 | ROZPOCET
| VV |  | 2,7+2,7+0,8+0,8 "m.č.206 |  | 7 | [13 empty] | VV | 2 | 2 | True | 0 | ROZPOCET
| VV |  | (0,9+0,9+0,9+0,9) "m.č.218 |  | 3.6 | [13 empty] | VV | 2 | 2 | True | 0 | ROZPOCET
| VV |  | (0,9+0,9+0,9+0,9)"m.č.213 |  | 3.6 | [13 empty] | VV | 2 | 2 | True | 0 | ROZPOCET
| VV |  | Medzisúčet 2NP v.č.A-09 |  | 14.2 | [13 empty] | VV | 2 | 3 | True | 0 | ROZPOCET
| VV |  | Súčet |  | 80.56 | [13 empty] | VV | 2 | 4 | True | 1 | ROZPOCET
80 | K | 998711102.S | Presun hmôt pre izoláciu proti vode v objektoch výšky nad 6 do 12 m | t | 1.862 |  | 0 |  |  |  | znížená |  | 0 | 0 | 0 | 0 | 0 | 16 | K | 2 |  |  |  | ROZPOCET | [5 empty] | 0 | 0 | 0 | 0 | 0 | 2 | 0 | 16 | -308539667
81 | K | 998711192.S | Izolácia proti vode, prípl.za presun nad vymedz. najväčšiu dopravnú vzdialenosť do 100 m | t | 1.862 |  | 0 |  |  |  | znížená |  | 0 | 0 | 0 | 0 | 0 | 16 | K | 2 |  |  |  | ROZPOCET | [5 empty] | 0 | 0 | 0 | 0 | 0 | 2 | 0 | 16 | 1919555068
| D | 713 | Izolácie tepelné |  |  |  | 0 | [5 empty] | 0 |  | 0.35966 |  | 0 | 2 | D | 1 |  |  |  | ROZPOCET | [11 empty] | 0
82 | K | 713120010.S | Zakrývanie tepelnej izolácie podláh fóliou | m2 | 109.22 |  | 0 |  |  |  | znížená |  | 0 | 0 | 0 | 0 | 0 | 16 | K | 2 |  |  |  | ROZPOCET | [5 empty] | 0 | 0 | 0 | 0 | 0 | 2 | 0 | 16 | -628324658
| VV |  | tepizolPODL |  | 109.22 | [13 empty] | VV | 2 | 2 | True | 0 | ROZPOCET
| VV |  | Súčet |  | 109.22 | [13 empty] | VV | 2 | 4 | True | 1 | ROZPOCET
83 | M | 283290008 | Fólia hr. 1 mm, | m2 | 125.603 |  | 0 |  |  |  | znížená |  | 0 | 0.0014 | 0.17584 | 0 | 0 | 32 | M | 2 |  |  |  | ROZPOCET | [5 empty] | 0 | 0 | 0 | 0 | 0 | 2 | 0 | 16 | 371059274
| VV |  | tepizolPODL*1,15 |  | 125.603 | [13 empty] | VV | 2 | 2 | True | 0 | ROZPOCET
| VV |  | Súčet |  | 125.603 | [13 empty] | VV | 2 | 4 | True | 1 | ROZPOCET
84 | K | 713122111.S | Montáž tepelnej izolácie podláh polystyrénom, kladeným voľne v jednej vrstve- P1b,P1c,P1d, Pc,P4, P4a | m2 | 109.22 |  | 0 |  |  |  | znížená |  | 0 | 0 | 0 | 0 | 0 | 16 | K | 2 |  |  |  | ROZPOCET | [5 empty] | 0 | 0 | 0 | 0 | 0 | 2 | 0 | 16 | 615709129
| VV |  | P1bvinil1PP |  | 0.5 | [13 empty] | VV | 2 | 2 | True | 0 | ROZPOCET
| VV |  | P1cvinil1PP |  | 6.25 | [13 empty] | VV | 2 | 2 | True | 0 | ROZPOCET
| VV |  | P1dvinil1PP |  | 0.9 | [13 empty] | VV | 2 | 2 | True | 0 | ROZPOCET
| VV |  | Medzisúčet 1PP |  | 7.65 | [13 empty] | VV | 2 | 3 | True | 0 | ROZPOCET
| VV |  | 0,4*4,2 |  | 1.68 | [13 empty] | VV | 2 | 2 | True | 0 | ROZPOCET
| VV |  | Medzisúčet P2c m.č.014 |  | 1.68 | [13 empty] | VV | 2 | 3 | True | 0 | ROZPOCET
| VV |  | P4adlažba1PP |  | 15.4 | [13 empty] | VV | 2 | 2 | True | 0 | ROZPOCET
| VV |  | P4dlažba1NP |  | 79.49 | [13 empty] | VV | 2 | 2 | True | 0 | ROZPOCET
| VV |  | Medzisúčet |  | 94.89 | [13 empty] | VV | 2 | 3 | True | 0 | ROZPOCET
| VV |  | 5 "rezerva |  | 5 | [13 empty] | VV | 2 | 2 | True | 0 | ROZPOCET
| VV | tepizolPODL | Súčet |  | 109.22 | [13 empty] | VV | 2 | 4 | True | 1 | ROZPOCET
85 | M | 283750001800.S | Doska XPS 300 hr. 50 mm, zakladanie stavieb, podlahy, obrátené ploché strechy | m2 | 111.404 |  | 0 |  |  |  | znížená |  | 0 | 0.00165 | 0.18382 | 0 | 0 | 32 | M | 2 |  |  |  | ROZPOCET | [5 empty] | 0 | 0 | 0 | 0 | 0 | 2 | 0 | 16 | -806778145
| VV |  | 109,22*1,02 'Prepočítané koeficientom množstva |  | 111.404 | [13 empty] | VV | 2 | 2 | False | 1 | ROZPOCET
86 | K | 998713102.S | Presun hmôt pre izolácie tepelné v objektoch výšky nad 6 m do 12 m | t | 0.36 |  | 0 |  |  |  | znížená |  | 0 | 0 | 0 | 0 | 0 | 16 | K | 2 |  |  |  | ROZPOCET | [5 empty] | 0 | 0 | 0 | 0 | 0 | 2 | 0 | 16 | -2127410748
87 | K | 998713192.S | Izolácie tepelné, prípl.za presun nad vymedz. najväčšiu dopravnú vzdial. do 100 m | t | 0.36 |  | 0 |  |  |  | znížená |  | 0 | 0 | 0 | 0 | 0 | 16 | K | 2 |  |  |  | ROZPOCET | [5 empty] | 0 | 0 | 0 | 0 | 0 | 2 | 0 | 16 | 409438861
| D | 725 | Zdravotechnika - zariaďovacie predmety |  |  |  | 0 | [5 empty] | 0 |  | 0.06124 |  | 0 | 2 | D | 1 |  |  |  | ROZPOCET | [11 empty] | 0
88 | K | HZSPSV | HSV - lepenie zdrkadiel namiesto obkladu a parapet | hod | 21 |  | 0 |  |  |  | znížená |  | 0 | 0 | 0 | 0 | 0 | 16 | K | 2 |  |  |  | ROZPOCET | [5 empty] | 0 | 0 | 0 | 0 | 0 | 2 | 0 | 16 | -1406119716
| VV |  | 17*1 " ZR1 800x600mm |  | 17 | [13 empty] | VV | 2 | 2 | True | 0 | ROZPOCET
| VV |  | 3*1 " ZR2 1600x600mm |  | 3 | [13 empty] | VV | 2 | 2 | True | 0 | ROZPOCET
| VV |  | 1*1 " ZR3 800x600mm |  | 1 | [13 empty] | VV | 2 | 2 | True | 0 | ROZPOCET
| VV |  | Súčet výkaz zrkadiel v.č.A09 |  | 21 | [13 empty] | VV | 2 | 4 | True | 1 | ROZPOCET
89 | M | 635ZR1 | Lepené zrkadlo 60X80cm pc ZR1 | ks | 17 |  | 0 |  |  |  | znížená |  | 0 | 0.002 | 0.034 | 0 | 0 | 32 | M | 2 |  |  |  | ROZPOCET | [5 empty] | 0 | 0 | 0 | 0 | 0 | 2 | 0 | 16 | -1759123646
| VV |  | 17 "ZR1 |  | 17 | [13 empty] | VV | 2 | 2 | True | 1 | ROZPOCET
90 | M | 635ZR2 | Lepené zrkadlo 160X60cm pc ZR2 | ks | 3 |  | 0 |  |  |  | znížená |  | 0 | 0.002 | 0.006 | 0 | 0 | 32 | M | 2 |  |  |  | ROZPOCET | [5 empty] | 0 | 0 | 0 | 0 | 0 | 2 | 0 | 16 | -1411998257
| VV |  | 3 "ZR2 |  | 3 | [13 empty] | VV | 2 | 2 | True | 1 | ROZPOCET
91 | M | 635ZR3 | Lepené zrkadlo 80X60cm pc ZR3 | ks | 1 |  | 0 |  |  |  | znížená |  | 0 | 0.002 | 0.002 | 0 | 0 | 32 | M | 2 |  |  |  | ROZPOCET | [5 empty] | 0 | 0 | 0 | 0 | 0 | 2 | 0 | 16 | 2114587936
| VV |  | 1 "ZR3 |  | 1 | [13 empty] | VV | 2 | 2 | True | 1 | ROZPOCET
92 | M | 611560000200.S | Parapetná doska plastová, šírka 200 mm, komôrková vnútorná, zlatý dub, mramor, mahagon, svetlý buk, orech | m | 26 |  | 0 |  |  |  | znížená |  | 0 | 0.00074 | 0.01924 | 0 | 0 | 32 | M | 2 |  |  |  | ROZPOCET | [5 empty] | 0 | 0 | 0 | 0 | 0 | 2 | 0 | 16 | -2025375771
| VV |  | 1,2*17" ZR1 |  | 20.4 | [13 empty] | VV | 2 | 2 | True | 0 | ROZPOCET
| VV |  | 1,2*3 " ZR2 |  | 3.6 | [13 empty] | VV | 2 | 2 | True | 0 | ROZPOCET
| VV |  | 2*1 " ZR3 |  | 2 | [13 empty] | VV | 2 | 2 | True | 0 | ROZPOCET
| VV |  | Súčet v.č.A09 |  | 26 | [13 empty] | VV | 2 | 4 | True | 1 | ROZPOCET
93 | K | 998725103.S | Presun hmôt pre zariaďovacie predmety v objektoch výšky nad 12 do 24 m | t | 0.061 |  | 0 |  |  |  | znížená |  | 0 | 0 | 0 | 0 | 0 | 16 | K | 2 |  |  |  | ROZPOCET | [5 empty] | 0 | 0 | 0 | 0 | 0 | 2 | 0 | 16 | 1272553601
94 | K | 998725192.S | Zariaďovacie predmety, prípl.za presun nad vymedz. najväčšiu dopravnú vzdialenosť do 100m | t | 0.061 |  | 0 |  |  |  | znížená |  | 0 | 0 | 0 | 0 | 0 | 16 | K | 2 |  |  |  | ROZPOCET | [5 empty] | 0 | 0 | 0 | 0 | 0 | 2 | 0 | 16 | 394189613
| D | 763 | Konštrukcie - drevostavby |  |  |  | 0 | [5 empty] | 0 |  | 15.3677 |  | 0 | 2 | D | 1 |  |  |  | ROZPOCET | [11 empty] | 0
95 | K | 7631153SDK1 | SDK1 - ľahka priečka , CW100+2x12,5mm=125mm, oplaštená sdk akustickými doskami hr.12,5mm+TI hr.100mm,so strany kupelne doska impreg. do vlhk. prostredia12,5mm | m2 | 170.269 |  | 0 |  |  |  | znížená |  | 0 | 0.02355 | 4.0098 | 0 | 0 | 16 | K | 2 |  |  |  | ROZPOCET | [5 empty] | 0 | 0 | 0 | 0 | 0 | 2 | 0 | 16 | 1755206839
| VV |  | " pred priečkami SDK1 a SDK2 je nutné prerušiť poter!!!!! | [15 empty] | VV | 2 | 1 | True | 0 | ROZPOCET
| VV |  | " SDK1 | [15 empty] | VV | 2 | 1 | True | 0 | ROZPOCET
| VV |  | " 1PP | [15 empty] | VV | 2 | 1 | True | 0 | ROZPOCET
| VV |  | 3,25*(3,2+0,1+3) "m.č.010,011/009-012 |  | 20.475 | [13 empty] | VV | 2 | 2 | True | 0 | ROZPOCET
| VV |  | -(0,9*1,97)*2 " D10P,D10L |  | -3.546 | [13 empty] | VV | 2 | 2 | True | 0 | ROZPOCET
| VV |  | 3,25*(3,1+0,15+3,1) "m.č.015,016 |  | 20.638 | [13 empty] | VV | 2 | 2 | True | 0 | ROZPOCET
| VV |  | (0,8*1,97)*2 " D10L,D10P |  | 3.152 | [13 empty] | VV | 2 | 2 | True | 0 | ROZPOCET
| VV | SDK1priečky1PP | Medzisúčet 1PP v.č.A-07 |  | 40.719 | [13 empty] | VV | 2 | 3 | True | 0 | ROZPOCET
| VV |  | "SDK 1 | [15 empty] | VV | 2 | 1 | True | 0 | ROZPOCET
| VV |  | " 1NP | [15 empty] | VV | 2 | 1 | True | 0 | ROZPOCET
| VV |  | 3,25*(4,025+2,6+0,125+3,275) "m.č.117,118/115 |  | 32.581 | [13 empty] | VV | 2 | 2 | True | 0 | ROZPOCET
| VV |  | -(0,8*2)*2 " D10L,P |  | -3.2 | [13 empty] | VV | 2 | 2 | True | 0 | ROZPOCET
| VV |  | 3,25*(4,025+2,975+0,125+3,275) "m.č.111,112/109 |  | 33.8 | [13 empty] | VV | 2 | 2 | True | 0 | ROZPOCET
| VV |  | -(0,8*2)*2 " D10P.L |  | -3.2 | [13 empty] | VV | 2 | 2 | True | 0 | ROZPOCET
| VV |  | 3,25*(2,95) "m.č.144/145 |  | 9.588 | [13 empty] | VV | 2 | 2 | True | 0 | ROZPOCET
| VV | SDK1priečky1NP | Medzisúčet 1NP v.č.A-08 |  | 69.569 | [13 empty] | VV | 2 | 3 | True | 0 | ROZPOCET
| VV |  | "SDK 1 | [15 empty] | VV | 2 | 1 | True | 0 | ROZPOCET
| VV |  | " 2NP | [15 empty] | VV | 2 | 1 | True | 0 | ROZPOCET
| VV |  | 3,25*(4,025+2,6+0,125+3,275) "m.č.117,118/115 |  | 32.581 | [13 empty] | VV | 2 | 2 | True | 0 | ROZPOCET
| VV |  | -(0,8*2)*2 " D10L,P |  | -3.2 | [13 empty] | VV | 2 | 2 | True | 0 | ROZPOCET
| VV |  | 3,25*(4,025+2,975+0,125+3,275) "m.č.111,112/109 |  | 33.8 | [13 empty] | VV | 2 | 2 | True | 0 | ROZPOCET
| VV |  | -(0,8*2)*2 " D10P.L |  | -3.2 | [13 empty] | VV | 2 | 2 | True | 0 | ROZPOCET
| VV | SDK1priečky2NP | Medzisúčet 2NP v.č.A0-09 |  | 59.981 | [13 empty] | VV | 2 | 3 | True | 0 | ROZPOCET
| VV |  | Súčet |  | 170.269 | [13 empty] | VV | 2 | 4 | True | 1 | ROZPOCET
96 | K | 7631153SDK2 | SDK2 - ľahka priečka , CW750+2x12,5mm=100mm,TI hr.50mm,opláštená cementovými doskami s najvyšou odolnosťou proti vlhkosti do mokrého prostredia | m2 | 92 |  | 0 |  |  |  | znížená |  | 0 | 0.02355 | 2.1666 | 0 | 0 | 16 | K | 2 |  |  |  | ROZPOCET | [5 empty] | 0 | 0 | 0 | 0 | 0 | 2 | 0 | 16 | -894367781
| VV |  | " pred priečkami SDK1 a SDK2 je nutné prerušiť poter!!!!! | [15 empty] | VV | 2 | 1 | True | 0 | ROZPOCET
| VV |  | " SDK2 | [15 empty] | VV | 2 | 1 | True | 0 | ROZPOCET
| VV |  | " 1PP | [15 empty] | VV | 2 | 1 | True | 0 | ROZPOCET
| VV |  | 3,25*(2,5+1,05+0,1+0,9+0,9) " m.č.009/012,013 |  | 17.713 | [13 empty] | VV | 2 | 2 | True | 0 | ROZPOCET
| VV |  | -(0,6*2)*2 " D11P 2x |  | -2.4 | [13 empty] | VV | 2 | 2 | True | 0 | ROZPOCET
| VV |  | 3,25*(2,5+1,05+0,1+0,9+0,9) "m.č.017,018 |  | 17.713 | [13 empty] | VV | 2 | 2 | True | 0 | ROZPOCET
| VV |  | -(0,6*2)*2 " D10 L, D11P |  | -2.4 | [13 empty] | VV | 2 | 2 | True | 0 | ROZPOCET
| VV | SDK2priečky1PP | Medzisúčet 1PP v.č.A-07 |  | 30.626 | [13 empty] | VV | 2 | 3 | True | 0 | ROZPOCET
| VV |  | " SDK2 | [15 empty] | VV | 2 | 1 | True | 0 | ROZPOCET
| VV |  | " 1NP | [15 empty] | VV | 2 | 1 | True | 0 | ROZPOCET
| VV |  | 3,25*(2,5+1,05+0,1+0,9+0,9) "m.č.119,120 |  | 17.713 | [13 empty] | VV | 2 | 2 | True | 0 | ROZPOCET
| VV |  | -(0,6*2)*2 " D11P,L |  | -2.4 | [13 empty] | VV | 2 | 2 | True | 0 | ROZPOCET
| VV |  | 3,25*(2,5+1,05+0,1+0,9+0,9) "m.č.113.114 |  | 17.713 | [13 empty] | VV | 2 | 2 | True | 0 | ROZPOCET
| VV |  | -(0,6*2)*2 " D11l, l |  | -2.4 | [13 empty] | VV | 2 | 2 | True | 0 | ROZPOCET
| VV | SDK2priečky1NP | Medzisúčet 1NP v.č.A-08 |  | 30.626 | [13 empty] | VV | 2 | 3 | True | 0 | ROZPOCET
| VV |  | " SDK2 | [15 empty] | VV | 2 | 1 | True | 0 | ROZPOCET
| VV |  | " 2NP | [15 empty] | VV | 2 | 1 | True | 0 | ROZPOCET
| VV |  | 3,25*(2,5+1,05+0,1+0,9+0,9) "m.č.212,213 |  | 17.713 | [13 empty] | VV | 2 | 2 | True | 0 | ROZPOCET
| VV |  | -(0,6*2)*2 " D11P,L |  | -2.4 | [13 empty] | VV | 2 | 2 | True | 0 | ROZPOCET
| VV |  | 3,25*(2,5+1,05+0,1+0,9+0,9) "m.č.218,219 |  | 17.713 | [13 empty] | VV | 2 | 2 | True | 0 | ROZPOCET
| VV |  | -(0,6*2)*2 " D11l, l |  | -2.4 | [13 empty] | VV | 2 | 2 | True | 0 | ROZPOCET
| VV | SDK2priečky2NP | Medzisúčet 2NP v.č.A-09 |  | 30.626 | [13 empty] | VV | 2 | 3 | True | 0 | ROZPOCET
| VV |  | 0,122 |  | 0.122 | [13 empty] | VV | 2 | 2 | True | 0 | ROZPOCET
| VV |  | Súčet |  | 92 | [13 empty] | VV | 2 | 4 | True | 1 | ROZPOCET
97 | K | 763120SDK3 | SDK3 - ľahká priečka, CW50+2x12,5mm=75mm +TIhr.50mm, Opláštená jednostranné sdk doskami 2x12,5mm zo strany kupelne použiť imp. do vlhkého prostredia 12,5mm+konštr-pre zav.WC syst.kolajnica hore a dole 4x stojky | m2 | 19.5 |  | 0 |  |  |  | znížená |  | 0 | 0.02201 | 0.42919 | 0 | 0 | 16 | K | 2 |  |  |  | ROZPOCET | [5 empty] | 0 | 0 | 0 | 0 | 0 | 2 | 0 | 16 | 533457813
| VV |  | " SDK3 | [15 empty] | VV | 2 | 1 | True | 0 | ROZPOCET
| VV |  | 3,25*1 "m.č.013 wc |  | 3.25 | [13 empty] | VV | 2 | 2 | True | 0 | ROZPOCET
| VV |  | 3,25*1 "m.č.018 wc |  | 3.25 | [13 empty] | VV | 2 | 2 | True | 0 | ROZPOCET
| VV | SDK3priečka1PP | Medzisúčet v.č.A-07 1PP |  | 6.5 | [13 empty] | VV | 2 | 3 | True | 0 | ROZPOCET
| VV |  | " SDK3 | [15 empty] | VV | 2 | 1 | True | 0 | ROZPOCET
| VV |  | 3,25*1 "m.č.114wc |  | 3.25 | [13 empty] | VV | 2 | 2 | True | 0 | ROZPOCET
| VV |  | 3,25*1 "m.č.120wc |  | 3.25 | [13 empty] | VV | 2 | 2 | True | 0 | ROZPOCET
| VV | SDK3priečka1NP | Medzisúčet v.č.A-08 1NP |  | 6.5 | [13 empty] | VV | 2 | 3 | True | 0 | ROZPOCET
| VV |  | " SDK3 | [15 empty] | VV | 2 | 1 | True | 0 | ROZPOCET
| VV |  | 3,25*1 "m.č.219wc |  | 3.25 | [13 empty] | VV | 2 | 2 | True | 0 | ROZPOCET
| VV |  | 3,25*1 "m.č.213wc |  | 3.25 | [13 empty] | VV | 2 | 2 | True | 0 | ROZPOCET
| VV | SDK3priečka2NP | Medzisúčet v.č.A-09 2NP |  | 6.5 | [13 empty] | VV | 2 | 3 | True | 0 | ROZPOCET
| VV |  | Súčet |  | 19.5 | [13 empty] | VV | 2 | 4 | True | 1 | ROZPOCET
98 | K | 763120SDK4 | SDK4 - ľahký obklad, CW 50+2x12,5+12,5mm=75mm /na zakrytie rozvodov UK pod stropom oplaštená sdk 12,5/300x300mm | m2 | 8.235 |  | 0 |  |  |  | znížená |  | 0 | 0.02201 | 0.18125 | 0 | 0 | 16 | K | 2 |  |  |  | ROZPOCET | [5 empty] | 0 | 0 | 0 | 0 | 0 | 2 | 0 | 16 | -1638068125
| VV |  | " SDK4 | [15 empty] | VV | 2 | 1 | True | 0 | ROZPOCET
| VV |  | (0,3+0,3+0,3)*3,05 "m.č.002 |  | 2.745 | [13 empty] | VV | 2 | 2 | True | 0 | ROZPOCET
| VV |  | Medzisúčet 1PP |  | 2.745 | [13 empty] | VV | 2 | 3 | True | 0 | ROZPOCET
| VV |  | (0,3+0,3+0,3)*3,05 |  | 2.745 | [13 empty] | VV | 2 | 2 | True | 0 | ROZPOCET
| VV |  | Medzisúčet 1NP |  | 2.745 | [13 empty] | VV | 2 | 3 | True | 0 | ROZPOCET
| VV |  | (0,3+0,3+0,3)*3,05 |  | 2.745 | [13 empty] | VV | 2 | 2 | True | 0 | ROZPOCET
| VV |  | Medzisúčet 2NP |  | 2.745 | [13 empty] | VV | 2 | 3 | True | 0 | ROZPOCET
| VV | SDK4obkladUKC | Súčet |  | 8.235 | [13 empty] | VV | 2 | 4 | True | 1 | ROZPOCET
99 | K | 763120SDK5 | SDK5 - ľahký obklad, CW 50+1x12,5mm+Ti50mm=75mm /na zakrytie zvislých rozvodov VZT,ZT,+ELEKTRO/od2,2 po +3,025m opl.sdk 12,5mm | m2 | 14.98 |  | 0 |  |  |  | znížená |  | 0 | 0.02201 | 0.32971 | 0 | 0 | 16 | K | 2 |  |  |  | ROZPOCET | [5 empty] | 0 | 0 | 0 | 0 | 0 | 2 | 0 | 16 | -1054960288
| VV |  | " SDK5 | [15 empty] | VV | 2 | 1 | True | 0 | ROZPOCET
| VV |  | 0,825*(0,4+0,4+0,4) "m.č.006 |  | 0.99 | [13 empty] | VV | 2 | 2 | True | 0 | ROZPOCET
| VV |  | 0,825*(0,4+0,4+0,4) "m.č.007 |  | 0.99 | [13 empty] | VV | 2 | 2 | True | 0 | ROZPOCET
| VV |  | Medzisúčet 1PP |  | 1.98 | [13 empty] | VV | 2 | 3 | True | 0 | ROZPOCET
| VV |  | " SDK5 | [15 empty] | VV | 2 | 1 | True | 0 | ROZPOCET
| VV |  | 3,25*(0,3+0,6+0,3) "m.č.121 |  | 3.9 | [13 empty] | VV | 2 | 2 | True | 0 | ROZPOCET
| VV |  | 3,25*1 "m.č.140 El |  | 3.25 | [13 empty] | VV | 2 | 2 | True | 0 | ROZPOCET
| VV |  | Medzisúčet 1NP |  | 7.15 | [13 empty] | VV | 2 | 3 | True | 0 | ROZPOCET
| VV |  | " SDK5 | [15 empty] | VV | 2 | 1 | True | 0 | ROZPOCET
| VV |  | 3,25*(0,3+0,6+0,3) "m.č.207 |  | 3.9 | [13 empty] | VV | 2 | 2 | True | 0 | ROZPOCET
| VV |  | 3,25*(0,3+0,3) " m.č.203 |  | 1.95 | [13 empty] | VV | 2 | 2 | True | 0 | ROZPOCET
| VV |  | Medzisúčet 2NP |  | 5.85 | [13 empty] | VV | 2 | 3 | True | 0 | ROZPOCET
| VV | SDK5obklrozvC | Súčet |  | 14.98 | [13 empty] | VV | 2 | 4 | True | 1 | ROZPOCET
100 | K | 763120SDK6 | SDK6 - ľahký SDK priečka,CW 50+2x12,5mm=75mm / V=1000mm, priečk je predsadená pred murované steny konštr. pre vedenie inštalácií a zaves.umývadla, pisoáre, WC výlevku zo strany kupelne použiť dosku impreg.do vlhkeho prostredia 12,5mm | m2 | 73 |  | 0 |  |  |  | znížená |  | 0 | 0.02201 | 1.6067 | 0 | 0 | 16 | K | 2 |  |  |  | ROZPOCET | [5 empty] | 0 | 0 | 0 | 0 | 0 | 2 | 0 | 16 | -1959002998
| VV |  | "SDK 6 | [15 empty] | VV | 2 | 1 | True | 0 | ROZPOCET
| VV |  | " 1PP | [15 empty] | VV | 2 | 1 | True | 0 | ROZPOCET
| VV |  | " SDK6 | [15 empty] | VV | 2 | 1 | True | 0 | ROZPOCET
| VV |  | (0,3+1,1)*4,5 " m.č.003 |  | 6.3 | [13 empty] | VV | 2 | 2 | True | 0 | ROZPOCET
| VV |  | (0,3+1,1)*1,25 "m.č.004 |  | 1.75 | [13 empty] | VV | 2 | 2 | True | 0 | ROZPOCET
| VV |  | (0,3+1,1)*1,25 "m.č.005 |  | 1.75 | [13 empty] | VV | 2 | 2 | True | 0 | ROZPOCET
| VV |  | 3,25*1,05 "m.č.012 |  | 3.413 | [13 empty] | VV | 2 | 2 | True | 0 | ROZPOCET
| VV |  | 3,25*1,05 "m.č.017 |  | 3.413 | [13 empty] | VV | 2 | 2 | True | 0 | ROZPOCET
| VV |  | (0,3+1,1)*2,825 "m.č.043 |  | 3.955 | [13 empty] | VV | 2 | 2 | True | 0 | ROZPOCET
| VV |  | Medzisúčet 1PP |  | 20.581 | [13 empty] | VV | 2 | 3 | True | 0 | ROZPOCET
| VV |  | "SDK6 | [15 empty] | VV | 2 | 1 | True | 0 | ROZPOCET
| VV |  | " 1NP | [15 empty] | VV | 2 | 1 | True | 0 | ROZPOCET
| VV |  | (0,3+1,1)*1,25 "m.č.123 |  | 1.75 | [13 empty] | VV | 2 | 2 | True | 0 | ROZPOCET
| VV |  | (0,3+1,1)*5,25"m.č.124 |  | 7.35 | [13 empty] | VV | 2 | 2 | True | 0 | ROZPOCET
| VV |  | (0,3+1,1)*1,25 "m.č.125 |  | 1.75 | [13 empty] | VV | 2 | 2 | True | 0 | ROZPOCET
| VV |  | 3,25*1,05 "m.č.119 |  | 3.413 | [13 empty] | VV | 2 | 2 | True | 0 | ROZPOCET
| VV |  | 3,25*1,05 "m.č.113 |  | 3.413 | [13 empty] | VV | 2 | 2 | True | 0 | ROZPOCET
| VV |  | (0,3+1,1)*1 "m.č.135 |  | 1.4 | [13 empty] | VV | 2 | 2 | True | 0 | ROZPOCET
| VV |  | (0,3+1,1)*(0,8+0,9) " m.č.136 |  | 2.38 | [13 empty] | VV | 2 | 2 | True | 0 | ROZPOCET
| VV |  | 3,25*0,6 "m.č. 156 |  | 1.95 | [13 empty] | VV | 2 | 2 | True | 0 | ROZPOCET
| VV |  | 3,25*(1,2+0,6) " m.č.155 |  | 5.85 | [13 empty] | VV | 2 | 2 | True | 0 | ROZPOCET
| VV |  | (0,3+1,1)*0,9 "m.č.1,35 |  | 1.26 | [13 empty] | VV | 2 | 2 | True | 0 | ROZPOCET
| VV |  | (0,3+1,1)*0,9 "m.č.1,36 |  | 1.26 | [13 empty] | VV | 2 | 2 | True | 0 | ROZPOCET
| VV |  | Medzisúčet 1NP |  | 31.776 | [13 empty] | VV | 2 | 3 | True | 0 | ROZPOCET
| VV |  | " 2NP | [15 empty] | VV | 2 | 1 | True | 0 | ROZPOCET
| VV |  | (0,3+1,1)*1,25 "mč.203 |  | 1.75 | [13 empty] | VV | 2 | 2 | True | 0 | ROZPOCET
| VV |  | (0,3+1,1)*5,2 " m.č.204 |  | 7.28 | [13 empty] | VV | 2 | 2 | True | 0 | ROZPOCET
| VV |  | 3,25*1,05 "m.č.212 |  | 3.413 | [13 empty] | VV | 2 | 2 | True | 0 | ROZPOCET
| VV |  | 3,25*1,05 "m.č.218 |  | 3.413 | [13 empty] | VV | 2 | 2 | True | 0 | ROZPOCET
| VV |  | (0,3+1,1)*3 " m.č.226 |  | 4.2 | [13 empty] | VV | 2 | 2 | True | 0 | ROZPOCET
| VV |  | Medzisúčet 2NP |  | 20.056 | [13 empty] | VV | 2 | 3 | True | 0 | ROZPOCET
| VV |  | 0,587 |  | 0.587 | [13 empty] | VV | 2 | 2 | True | 0 | ROZPOCET
| VV | SDK6predsC | Súčet |  | 73 | [13 empty] | VV | 2 | 4 | True | 1 | ROZPOCET
101 | K | 763120SDK7 | SDK7 - ľahký obklad na zakrytie rozvodov VZTa zv.časti dogestorov CW50+12,5mm=62,5mm,oplašt. SDK doskami do vlhkého prostredia zvislá časť 300,420,620mm pod stropom vr. dvierok v reviz.otv.-pc | m2 | 55 |  | 0 |  |  |  | znížená |  | 0 | 0.02201 | 1.2106 | 0 | 0 | 16 | K | 2 |  |  |  | ROZPOCET | [5 empty] | 0 | 0 | 0 | 0 | 0 | 2 | 0 | 16 | -1132130200
| VV |  | " SDK 7 | [15 empty] | VV | 2 | 1 | True | 0 | ROZPOCET
| VV |  | (0,2+0,3+0,2)*3,05 "m.č.002 |  | 2.135 | [13 empty] | VV | 2 | 2 | True | 0 | ROZPOCET
| VV |  | (0,62+1+0,62)*(0,6+2,37+1,2) "m.č.006,007 |  | 9.341 | [13 empty] | VV | 2 | 2 | True | 0 | ROZPOCET
| VV |  | (0,3+0,5+0,3)*(2,5+3,5) "m.č.026,022 |  | 6.6 | [13 empty] | VV | 2 | 2 | True | 0 | ROZPOCET
| VV |  | Medzisúčet v.č.A-07 1PP |  | 18.076 | [13 empty] | VV | 2 | 3 | True | 0 | ROZPOCET
| VV |  | " SDK 7 | [15 empty] | VV | 2 | 1 | True | 0 | ROZPOCET
| VV |  | " m.č.130,131,132,133 | [15 empty] | VV | 2 | 1 | True | 0 | ROZPOCET
| VV |  | (0,5+0,5+0,5)*7 |  | 10.5 | [13 empty] | VV | 2 | 2 | True | 0 | ROZPOCET
| VV |  | (0,5+0,8+0,5)*11 |  | 19.8 | [13 empty] | VV | 2 | 2 | True | 0 | ROZPOCET
| VV |  | (0,4+0,4+0,4)*5,5 |  | 6.6 | [13 empty] | VV | 2 | 2 | True | 0 | ROZPOCET
| VV |  | Medzisúčet v.č.A-08 1NP |  | 36.9 | [13 empty] | VV | 2 | 3 | True | 0 | ROZPOCET
| VV |  | " SDK 7 | [15 empty] | VV | 2 | 1 | True | 0 | ROZPOCET
| VV |  | 0 |  | 0 | [13 empty] | VV | 2 | 2 | True | 0 | ROZPOCET
| VV |  | Medzisúčet v.č.A-09 2NP |  | 0 | [13 empty] | VV | 2 | 3 | True | 0 | ROZPOCET
| VV |  | 0,024 |  | 0.024 | [13 empty] | VV | 2 | 2 | True | 0 | ROZPOCET
| VV | SDK7obkladVZTC | Súčet |  | 55 | [13 empty] | VV | 2 | 4 | True | 1 | ROZPOCET
102 | K | 763120SDK8 | SDK8 - ľahk priečka, CW 50+1x12,5mm=75mm+ti50mm /na zakrytie zvislých rozvodov VZT,ELI /opl.SDK 12,5mms požianou odolnosťou | m2 | 11.928 |  | 0 |  |  |  | znížená |  | 0 | 0.02201 | 0.26254 | 0 | 0 | 16 | K | 2 |  |  |  | ROZPOCET | [5 empty] | 0 | 0 | 0 | 0 | 0 | 2 | 0 | 16 | 412774143
| VV |  | 0 " 1PP |  | 0 | [13 empty] | VV | 2 | 2 | True | 0 | ROZPOCET
| VV |  | Medzisúčet v.č.A07 1PP |  | 0 | [13 empty] | VV | 2 | 3 | True | 0 | ROZPOCET
| VV |  | 3,25*(0,55+0,57+0,55) " m.č.130 pri stlpe |  | 5.428 | [13 empty] | VV | 2 | 2 | True | 0 | ROZPOCET
| VV |  | Medzisúčet 1NP v.č.A08 |  | 5.428 | [13 empty] | VV | 2 | 3 | True | 0 | ROZPOCET
| VV |  | " 2NP | [15 empty] | VV | 2 | 1 | True | 0 | ROZPOCET
| VV |  | 3,25*(1+1) "m.č228 |  | 6.5 | [13 empty] | VV | 2 | 2 | True | 0 | ROZPOCET
| VV |  | Medzisúčet v.č.A-09 2NP |  | 6.5 | [13 empty] | VV | 2 | 3 | True | 0 | ROZPOCET
| VV | SDK8obklpožC | Súčet |  | 11.928 | [13 empty] | VV | 2 | 4 | True | 1 | ROZPOCET
103 | K | 7631687R2 | R2 -SDK obklady s ochranným uholníkom, doska protipožiarna DF 2x15 mm- OBKLAD INŠTAlÁCIÍ - pc | m2 | 50.36 |  | 0 |  |  |  | znížená |  | 0 | 0.02955 | 1.4881 | 0 | 0 | 16 | K | 2 |  |  |  | ROZPOCET | [5 empty] | 0 | 0 | 0 | 0 | 0 | 2 | 0 | 16 | -1614730901
| VV |  | " R2 | [15 empty] | VV | 2 | 1 | True | 0 | ROZPOCET
| VV |  | " pod existujúci železobetónový strop ,v m.č.0.02,0.06,0.07,1.24,2.06 sdk do | [15 empty] | VV | 2 | 1 | True | 0 | ROZPOCET
| VV |  | " vlhkého prostredia/ | [15 empty] | VV | 2 | 1 | True | 0 | ROZPOCET
| VV |  | " Sádrokartónový obklad inštalácií hr.12,5mm | [15 empty] | VV | 2 | 1 | True | 0 | ROZPOCET
| VV |  | " zavesený pod železobetónový strop,spodná hrana 2700mm nad podlahou | [15 empty] | VV | 2 | 1 | True | 0 | ROZPOCET
| VV |  | " kovová nosná konštrukcia pod želbet stropom na závesy | [15 empty] | VV | 2 | 1 | True | 0 | ROZPOCET
| VV |  | "1 PP | [15 empty] | VV | 2 | 1 | True | 0 | ROZPOCET
| VV |  | (0,2+0,3+0,2)*3,05 "m.č.002 |  | 2.135 | [13 empty] | VV | 2 | 2 | True | 0 | ROZPOCET
| VV |  | (0,2+1+0,2)*(0,6+2,37+1,2) "m.č.006,007 |  | 5.838 | [13 empty] | VV | 2 | 2 | True | 0 | ROZPOCET
| VV |  | 0,027 |  | 0.027 | [13 empty] | VV | 2 | 2 | True | 0 | ROZPOCET
| VV |  | Medzisúčet v.č.A-07 1PP |  | 8 | [13 empty] | VV | 2 | 3 | True | 0 | ROZPOCET
| VV |  | " 1 NP | [15 empty] | VV | 2 | 1 | True | 0 | ROZPOCET
| VV |  | 1*3,3 " m.č.124 |  | 3.3 | [13 empty] | VV | 2 | 2 | True | 0 | ROZPOCET
| VV |  | " m.č.130,131,132,133 | [15 empty] | VV | 2 | 1 | True | 0 | ROZPOCET
| VV |  | (0,5+0,5+0,5)*7 |  | 10.5 | [13 empty] | VV | 2 | 2 | True | 0 | ROZPOCET
| VV |  | (0,5+0,8+0,5)*11 |  | 19.8 | [13 empty] | VV | 2 | 2 | True | 0 | ROZPOCET
| VV |  | (0,4+0,4+0,4)*5,5 |  | 6.6 | [13 empty] | VV | 2 | 2 | True | 0 | ROZPOCET
| VV |  | Medzisúčet v.č.A-08 1NP |  | 40.2 | [13 empty] | VV | 2 | 3 | True | 0 | ROZPOCET
| VV |  | 0,8*2,7 "m.č.206 |  | 2.16 | [13 empty] | VV | 2 | 2 | True | 0 | ROZPOCET
| VV |  | Medzisúčet v.č.A-09 2NP |  | 2.16 | [13 empty] | VV | 2 | 3 | True | 0 | ROZPOCET
| VV | R2obkladINŠT | Súčet |  | 50.36 | [13 empty] | VV | 2 | 4 | True | 1 | ROZPOCET
104 | K | 763135075.S | R4 - Kazetový podhľad 600 x 600 mm, hrana ostrá, konštrukcia viditeľná, doska sadrokartónová hygienická biela hr. 8 mm | m2 | 12.9 |  | 0 |  |  |  | znížená |  | 0 | 0.00855 | 0.1103 | 0 | 0 | 16 | K | 2 |  |  |  | ROZPOCET | [5 empty] | 0 | 0 | 0 | 0 | 0 | 2 | 0 | 16 | 661784001
| VV |  | " R4 | [15 empty] | VV | 2 | 1 | True | 0 | ROZPOCET
| VV |  | " SDK stropné dosky do vlhkého proostredia hr.12.5mm | [15 empty] | VV | 2 | 1 | True | 0 | ROZPOCET
| VV |  | "zavesený pod žb strop , spodná hrana +2vo výške 2,7m od podlahy | [15 empty] | VV | 2 | 1 | True | 0 | ROZPOCET
| VV |  | " KOVOVA NOSNA KONŠTRUKCIA POD ŽB STROPOM NA ZÁVESY | [15 empty] | VV | 2 | 1 | True | 0 | ROZPOCET
| VV |  | " 1PP R4 | [15 empty] | VV | 2 | 1 | True | 0 | ROZPOCET
| VV |  | 3,0 "m.č.012 kupelna |  | 3 | [13 empty] | VV | 2 | 2 | True | 0 | ROZPOCET
| VV |  | 1,17 " mč.013 wc |  | 1.17 | [13 empty] | VV | 2 | 2 | True | 0 | ROZPOCET
| VV |  | 2,92 " m.č.017 kup. |  | 2.92 | [13 empty] | VV | 2 | 2 | True | 0 | ROZPOCET
| VV |  | 1,13 "m.č.018 wc |  | 1.13 | [13 empty] | VV | 2 | 2 | True | 0 | ROZPOCET
| VV |  | Medzisúčet1PP v.čA-07 |  | 8.22 | [13 empty] | VV | 2 | 3 | True | 0 | ROZPOCET
| VV |  | " 1NP R4 | [15 empty] | VV | 2 | 1 | True | 0 | ROZPOCET
| VV |  | 1,17 "m.č.114 wc |  | 1.17 | [13 empty] | VV | 2 | 2 | True | 0 | ROZPOCET
| VV |  | 1,17 "m.č.120 wc |  | 1.17 | [13 empty] | VV | 2 | 2 | True | 0 | ROZPOCET
| VV |  | Medzisúčet 1NP v.č.A-08 |  | 2.34 | [13 empty] | VV | 2 | 3 | True | 0 | ROZPOCET
| VV |  | " 2NP R4 | [15 empty] | VV | 2 | 1 | True | 0 | ROZPOCET
| VV |  | 1,17 " WC m.č.213 |  | 1.17 | [13 empty] | VV | 2 | 2 | True | 0 | ROZPOCET
| VV |  | 1,17 "m.č.219 WC |  | 1.17 | [13 empty] | VV | 2 | 2 | True | 0 | ROZPOCET
| VV |  | Medzisúčet 2NP v.č.A-09 |  | 2.34 | [13 empty] | VV | 2 | 3 | True | 0 | ROZPOCET
| VV | R4kazetSTROPC | Súčet mokré priestory |  | 12.9 | [13 empty] | VV | 2 | 4 | True | 1 | ROZPOCET
105 | K | 7631332R5 | R5 - Podhľad SDK požiarna odolnosť 30min-SDK stropné dosky hr.12,5mm, zavesený 200mm pod žb strop na závesy, kovová nosná konštrukcia | m2 | 219.73 |  | 0 |  |  |  | znížená |  | 0 | 0.01555 | 3.4168 | 0 | 0 | 16 | K | 2 |  |  |  | ROZPOCET | [5 empty] | 0 | 0 | 0 | 0 | 0 | 2 | 0 | 16 | -1633929817
| VV |  | " R5 | [15 empty] | VV | 2 | 1 | True | 0 | ROZPOCET
| VV |  | " pod existujúci železobetónový strop / chodby, / | [15 empty] | VV | 2 | 1 | True | 0 | ROZPOCET
| VV |  | " SDK stropné dosky hr.12,5mm s požiarnou odolnosťou 30min | [15 empty] | VV | 2 | 1 | True | 0 | ROZPOCET
| VV |  | " zavesený 200mm pod prievlakmi | [15 empty] | VV | 2 | 1 | True | 0 | ROZPOCET
| VV |  | " kovová nosná konštrukcia pod želbet stropom na závesy | [15 empty] | VV | 2 | 1 | True | 0 | ROZPOCET
| VV |  | 0 |  | 0 | [13 empty] | VV | 2 | 2 | True | 0 | ROZPOCET
| VV |  | Medzisúčet 1PP |  | 0 | [13 empty] | VV | 2 | 3 | True | 0 | ROZPOCET
| VV |  | " R5 | [15 empty] | VV | 2 | 1 | True | 0 | ROZPOCET
| VV |  | 35,03 "m.č.103 chodba |  | 35.03 | [13 empty] | VV | 2 | 2 | True | 0 | ROZPOCET
| VV |  | 58,80 "m.č.127 chodba |  | 58.8 | [13 empty] | VV | 2 | 2 | True | 0 | ROZPOCET
| VV | R5sdkpodhPO1NP | Medzisúčet 1NP v.č.A-08 |  | 93.83 | [13 empty] | VV | 2 | 3 | True | 0 | ROZPOCET
| VV |  | " R5 | [15 empty] | VV | 2 | 1 | True | 0 | ROZPOCET
| VV |  | 2,4*24,5+5,5*12,2 "m..201 chodba 110,65m2 |  | 125.9 | [13 empty] | VV | 2 | 2 | True | 0 | ROZPOCET
| VV | R5sdkpodhPO2NP | Medzisúčet 2NP v.č.A-09 |  | 125.9 | [13 empty] | VV | 2 | 3 | True | 0 | ROZPOCET
| VV |  | Súčet |  | 219.73 | [13 empty] | VV | 2 | 4 | True | 1 | ROZPOCET
106 | K | 7631681R9 | SDK obklad po strop protipožirny - digestory nad techn. zariadením m.č.131/upresniť podla zamerania | m2 | 21.3 |  | 0 |  |  |  | znížená |  | 0 | 0.00592 | 0.1261 | 0 | 0 | 16 | K | 2 |  |  |  | ROZPOCET | [5 empty] | 0 | 0 | 0 | 0 | 0 | 2 | 0 | 16 | -1898550954
| VV |  | " 1NP upresniť podla zariadení !!!!! zamerať na stavbe | [15 empty] | VV | 2 | 1 | True | 0 | ROZPOCET
| VV |  | 1,1*3,2 " m.č.131 varna /kuchyna |  | 3.52 | [13 empty] | VV | 2 | 2 | True | 0 | ROZPOCET
| VV |  | 2,5*1,5 |  | 3.75 | [13 empty] | VV | 2 | 2 | True | 0 | ROZPOCET
| VV |  | 0,8*1,8 |  | 1.44 | [13 empty] | VV | 2 | 2 | True | 0 | ROZPOCET
| VV |  | 0,7*1,5 |  | 1.05 | [13 empty] | VV | 2 | 2 | True | 0 | ROZPOCET
| VV |  | 0,7*2,2 |  | 1.54 | [13 empty] | VV | 2 | 2 | True | 0 | ROZPOCET
| VV |  | 2*5 |  | 10 | [13 empty] | VV | 2 | 2 | True | 0 | ROZPOCET
| VV |  | Medzisúčet 1NP |  | 21.3 | [13 empty] | VV | 2 | 3 | True | 0 | ROZPOCET
| VV | sdkdigestoryC | Súčet |  | 21.3 | [13 empty] | VV | 2 | 4 | True | 1 | ROZPOCET
107 | K | 763190010.S | Úprava spojov medzi SDK konštrukciou a murivom, betónovou konštrukciou prepáskovaním a pretmelením | m | 600 |  | 0 |  |  |  | znížená |  | 0 | 5e-05 | 0.03 | 0 | 0 | 16 | K | 2 |  |  |  | ROZPOCET | [5 empty] | 0 | 0 | 0 | 0 | 0 | 2 | 0 | 16 | 53295646
| VV |  | 200*3 |  | 600 | [13 empty] | VV | 2 | 2 | True | 0 | ROZPOCET
| VV | SDKuprspojovC | Súčet |  | 600 | [13 empty] | VV | 2 | 4 | True | 1 | ROZPOCET
108 | K | 998763101.S | Presun hmôt pre drevostavby v objektoch výšky do 12 m | t | 15.368 |  | 0 |  |  |  | znížená |  | 0 | 0 | 0 | 0 | 0 | 16 | K | 2 |  |  |  | ROZPOCET | [5 empty] | 0 | 0 | 0 | 0 | 0 | 2 | 0 | 16 | -1861916966
109 | K | 998763194.Sx | Drevostavby, prípl.za presun nad vymedzenú najväčšiu dopr. vzdial. do 100 m | t | 15.368 |  | 0 |  |  |  | znížená |  | 0 | 0 | 0 | 0 | 0 | 16 | K | 2 |  |  |  | ROZPOCET | [5 empty] | 0 | 0 | 0 | 0 | 0 | 2 | 0 | 16 | 113805458
| D | 767 | Konštrukcie doplnkové kovové |  |  |  | 0 | [5 empty] | 0 |  | 0.2149 |  | 0 | 2 | D | 1 |  |  |  | ROZPOCET | [11 empty] | 0
177 | K | 767995105.S | Montáž ostatných atypických kovových stavebných doplnkových konštrukcií nad 50 do 100 kg+ dodávka | kg | 100 |  | 0 |  |  |  | znížená |  | 0 | 4.897e-05 | 0.004897 | 0 | 0 | 16 | K | 2 |  |  |  | ROZPOCET | [5 empty] | 0 | 0 | 0 | 0 | 0 | 2 | 0 | 16 | 1082653212
| VV |  | 100 " prefabrikovaný prvok určený na zabudovanie +7,87 |  | 100 | [13 empty] | VV | 2 | 2 | True | 0 | ROZPOCET
| VV |  | " upresniť | [15 empty] | VV | 2 | 1 | True | 0 | ROZPOCET
| VV |  | Súčet |  | 100 | [13 empty] | VV | 2 | 4 | True | 1 | ROZPOCET
110 | K | 76799515R | Montáž zábradlia -skratenie a spätné osadenie + náter | m | 14 |  | 0 |  |  |  | znížená |  | 0 | 0.015 | 0.21 | 0 | 0 | 16 | K | 2 |  |  |  | ROZPOCET | [5 empty] | 0 | 0 | 0 | 0 | 0 | 2 | 0 | 16 | -1675916825
| VV |  | " B9 demontaž zábradlia | [15 empty] | VV | 2 | 1 | True | 0 | ROZPOCET
| VV |  | " po skratení kotv. prvkov zábradlia sa zabradlie spätne osadí n !!!!! | [15 empty] | VV | 2 | 1 | True | 0 | ROZPOCET
| VV |  | 3,5*2 |  | 7 | [13 empty] | VV | 2 | 2 | True | 0 | ROZPOCET
| VV |  | 3,5*2 |  | 7 | [13 empty] | VV | 2 | 2 | True | 0 | ROZPOCET
| VV |  | Medzisúčet v.č.A-02 1np |  | 14 | [13 empty] | VV | 2 | 3 | True | 0 | ROZPOCET
| VV |  | Súčet ozn.L A06 |  | 14 | [13 empty] | VV | 2 | 4 | True | 1 | ROZPOCET
111 | K | 998767102.S | Presun hmôt pre kovové stavebné doplnkové konštrukcie v objektoch výšky nad 6 do 12 m | t | 0.215 |  | 0 |  |  |  | znížená |  | 0 | 0 | 0 | 0 | 0 | 16 | K | 2 |  |  |  | ROZPOCET | [5 empty] | 0 | 0 | 0 | 0 | 0 | 2 | 0 | 16 | 48403219
112 | K | 998767192.S | Kovové stav.dopln.konštr., prípl.za presun nad najväčšiu dopr. vzdial. do 100 m | t | 0.215 |  | 0 |  |  |  | znížená |  | 0 | 0 | 0 | 0 | 0 | 16 | K | 2 |  |  |  | ROZPOCET | [5 empty] | 0 | 0 | 0 | 0 | 0 | 2 | 0 | 16 | 2128091918
| D | 771 | Podlahy z dlaždíc |  |  |  | 0 | [5 empty] | 0 |  | 35.1458 |  | 0 | 2 | D | 1 |  |  |  | ROZPOCET | [11 empty] | 0
113 | K | 771275307.S | Montáž obkladov schodiskových stupňov dlaždicami do flexibilného tmelu veľ. 300x300 mm (m.č.048, 128) | m2 | 30 |  | 0 |  |  |  | znížená |  | 0 | 0.00375 | 0.1125 | 0 | 0 | 16 | K | 2 |  |  |  | ROZPOCET | [5 empty] | 0 | 0 | 0 | 0 | 0 | 2 | 0 | 16 | -1553615623
| VV |  | " m.č.048 | [15 empty] | VV | 2 | 1 | True | 0 | ROZPOCET
| VV |  | 0,3*1,5*20 " nástupnica suteren sch |  | 9 | [13 empty] | VV | 2 | 2 | True | 0 | ROZPOCET
| VV |  | 0,2*1,5*20 "podstupnica |  | 6 | [13 empty] | VV | 2 | 2 | True | 0 | ROZPOCET
| VV |  | Medzisúčet v.č.A-07 1PP |  | 15 | [13 empty] | VV | 2 | 3 | True | 0 | ROZPOCET
| VV |  | "m.č.128 sch | [15 empty] | VV | 2 | 1 | True | 0 | ROZPOCET
| VV |  | 0,3*1,5*10*2 |  | 9 | [13 empty] | VV | 2 | 2 | True | 0 | ROZPOCET
| VV |  | 0,2*1,5*10*2 |  | 6 | [13 empty] | VV | 2 | 2 | True | 0 | ROZPOCET
| VV |  | Medzisúčet v.č.A-08 2NP |  | 15 | [13 empty] | VV | 2 | 3 | True | 0 | ROZPOCET
| VV |  | Súčet |  | 30 | [13 empty] | VV | 2 | 4 | True | 1 | ROZPOCET
114 | M | 597740001000.S | Dlaždice keramické s protišmykovým povrchom, lxv 300x300 mm, jednofarebné | m2 | 31.2 |  | 0 |  |  |  | znížená |  | 0 | 0.012 | 0.3744 | 0 | 0 | 32 | M | 2 |  |  |  | ROZPOCET | [5 empty] | 0 | 0 | 0 | 0 | 0 | 2 | 0 | 16 | -1229638222
| VV |  | 30*1,04 'Prepočítané koeficientom množstva |  | 31.2 | [13 empty] | VV | 2 | 2 | False | 1 | ROZPOCET
115 | K | 771411004.Sx | Montáž soklíkov z obkladačiek do malty veľ. 300 x 80 mm v schodisku m.č.048, m.č.128 | m | 40 |  | 0 |  |  |  | znížená |  | 0 | 0.00312 | 0.1248 | 0 | 0 | 16 | K | 2 |  |  |  | ROZPOCET | [5 empty] | 0 | 0 | 0 | 0 | 0 | 2 | 0 | 16 | -790796834
| VV |  | "soklik m.č.048 | [15 empty] | VV | 2 | 1 | True | 0 | ROZPOCET
| VV |  | (0,3+0,2)*20*2 |  | 20 | [13 empty] | VV | 2 | 2 | True | 0 | ROZPOCET
| VV |  | " m.č.128 | [15 empty] | VV | 2 | 1 | True | 0 | ROZPOCET
| VV |  | (0,3+0,2)*20*2 |  | 20 | [13 empty] | VV | 2 | 2 | True | 0 | ROZPOCET
| VV |  | Súčet |  | 40 | [13 empty] | VV | 2 | 4 | True | 1 | ROZPOCET
116 | M | 597640006300.S | Sokel keramický, lxvxhr 298x80x9 mm | ks | 138.68 |  | 0 |  |  |  | znížená |  | 0 | 0.00045 | 0.062406 | 0 | 0 | 32 | M | 2 |  |  |  | ROZPOCET | [5 empty] | 0 | 0 | 0 | 0 | 0 | 2 | 0 | 16 | 1493104381
| VV |  | 40*3,467 'Prepočítané koeficientom množstva |  | 138.68 | [13 empty] | VV | 2 | 2 | False | 1 | ROZPOCET
117 | K | 771991111.S | Penetrovanie podkladu pred kladením dlažby | m2 | 351.98 |  | 0 |  |  |  | znížená |  | 0 | 9e-05 | 0.031678 | 0 | 0 | 16 | K | 2 |  |  |  | ROZPOCET | [5 empty] | 0 | 0 | 0 | 0 | 0 | 2 | 0 | 16 | -1393668203
| VV |  | P2dlažba1PP |  | 65.64 | [13 empty] | VV | 2 | 2 | True | 0 | ROZPOCET
| VV |  | P2dlažba1NP |  | 87.51 | [13 empty] | VV | 2 | 2 | True | 0 | ROZPOCET
| VV |  | P2dlažba2NP |  | 79.84 | [13 empty] | VV | 2 | 2 | True | 0 | ROZPOCET
| VV |  | Medzisúčet |  | 232.99 | [13 empty] | VV | 2 | 3 | True | 0 | ROZPOCET
| VV |  | P3dlažba1PPs |  | 2.76 | [13 empty] | VV | 2 | 2 | True | 0 | ROZPOCET
| VV |  | P3dlažba1NPs |  | 4.5 | [13 empty] | VV | 2 | 2 | True | 0 | ROZPOCET
| VV |  | P3dlažba2NPs |  | 1.44 | [13 empty] | VV | 2 | 2 | True | 0 | ROZPOCET
| VV |  | Medzisúčet |  | 8.7 | [13 empty] | VV | 2 | 3 | True | 0 | ROZPOCET
| VV |  | P4adlažba1PP |  | 15.4 | [13 empty] | VV | 2 | 2 | True | 0 | ROZPOCET
| VV |  | P4dlažba1NP |  | 79.49 | [13 empty] | VV | 2 | 2 | True | 0 | ROZPOCET
| VV |  | P4adlažba1PP |  | 15.4 | [13 empty] | VV | 2 | 2 | True | 0 | ROZPOCET
| VV |  | Medzisúčet |  | 110.29 | [13 empty] | VV | 2 | 3 | True | 0 | ROZPOCET
| VV |  | Súčet |  | 351.98 | [13 empty] | VV | 2 | 4 | True | 1 | ROZPOCET
118 | K | 771541216.S | Montáž podláh z dlaždíc gres kladených do tmelu flexibil. mrazuvzdorného v obmedzenom priestore veľ. 300 x 300 mm- P2b | m2 | 22.25 |  | 0 |  |  |  | znížená |  | 0 | 0.0032 | 0.0712 | 0 | 0 | 16 | K | 2 |  |  |  | ROZPOCET | [5 empty] | 0 | 0 | 0 | 0 | 0 | 2 | 0 | 16 | 557311679
| VV |  | " 1NP m.č.101 zádverie | [15 empty] | VV | 2 | 1 | True | 0 | ROZPOCET
| VV |  | " P2b /1.NP-2.NP/ zádverie | [15 empty] | VV | 2 | 1 | True | 0 | ROZPOCET
| VV |  | " NS - dlaždice spekané neglazované,300/300,povrch matný, farba svetlo šedá 9 mm | [15 empty] | VV | 2 | 1 | True | 0 | ROZPOCET
| VV |  | " protišmykovosť R10/A , SB | [15 empty] | VV | 2 | 1 | True | 0 | ROZPOCET
| VV |  | " cementová škárovacia hmota | [15 empty] | VV | 2 | 1 | True | 0 | ROZPOCET
| VV |  | " lepiaca malta 3 mm | [15 empty] | VV | 2 | 1 | True | 0 | ROZPOCET
| VV |  | " vyrovnanie pdokladu: | [15 empty] | VV | 2 | 1 | True | 0 | ROZPOCET
| VV |  | " penetračný náter | [15 empty] | VV | 2 | 1 | True | 0 | ROZPOCET
| VV |  | " cementový poter samonivelačný 33 mm | [15 empty] | VV | 2 | 1 | True | 0 | ROZPOCET
| VV |  | "pôv. konšrtrukcia | [15 empty] | VV | 2 | 1 | True | 0 | ROZPOCET
| VV |  | "existujúca betónová mazanina 35 mm | [15 empty] | VV | 2 | 1 | True | 0 | ROZPOCET
| VV |  | " existujúca lepenka A400H 2 mm | [15 empty] | VV | 2 | 1 | True | 0 | ROZPOCET
| VV |  | " existujúci Fibrex doska x2 20 mm | [15 empty] | VV | 2 | 1 | True | 0 | ROZPOCET
| VV |  | " existujúci panelový strop hr.250mm | [15 empty] | VV | 2 | 1 | True | 0 | ROZPOCET
| VV |  | 22,25 "m.č.101 |  | 22.25 | [13 empty] | VV | 2 | 2 | True | 0 | ROZPOCET
| VV | P2bdlažba | Medzisúčet |  | 22.25 | [13 empty] | VV | 2 | 3 | True | 0 | ROZPOCET
| VV |  | Súčet |  | 22.25 | [13 empty] | VV | 2 | 4 | True | 1 | ROZPOCET
119 | M | 597740001910 | Dlaždice keramické , lxvxhr 298x298x9 mm, šedá | m2 | 23.14 |  | 0 |  |  |  | znížená |  | 0 | 0.0192 | 0.44429 | 0 | 0 | 32 | M | 2 |  |  |  | ROZPOCET | [5 empty] | 0 | 0 | 0 | 0 | 0 | 2 | 0 | 16 | -52754240
| VV |  | 22,25*1,04 'Prepočítané koeficientom množstva |  | 23.14 | [13 empty] | VV | 2 | 2 | False | 1 | ROZPOCET
120 | K | 771591223.S | Montáž kovových profilov pre dlažbu do tmelu flexibilného - schodisková hrana | m | 45 |  | 0 |  |  |  | znížená |  | 0 | 0.0005 | 0.0225 | 0 | 0 | 16 | K | 2 |  |  |  | ROZPOCET | [5 empty] | 0 | 0 | 0 | 0 | 0 | 2 | 0 | 16 | -911903554
| VV |  | 1,5*20 " m.č.048 |  | 30 | [13 empty] | VV | 2 | 2 | True | 0 | ROZPOCET
| VV |  | Medzisúčet 1PP |  | 30 | [13 empty] | VV | 2 | 3 | True | 0 | ROZPOCET
| VV |  | 1,5*10 "m.č.128 |  | 15 | [13 empty] | VV | 2 | 2 | True | 0 | ROZPOCET
| VV |  | Medzisúčet 1np |  | 15 | [13 empty] | VV | 2 | 3 | True | 0 | ROZPOCET
| VV |  | Súčet |  | 45 | [13 empty] | VV | 2 | 4 | True | 1 | ROZPOCET
121 | M | 553650002030.S | Profil schodiskový oblý s nosom 10 mm hliník prírodný, 2,5 m | m | 45.45 |  | 0 |  |  |  | znížená |  | 0 | 0.00016 | 0.007272 | 0 | 0 | 32 | M | 2 |  |  |  | ROZPOCET | [5 empty] | 0 | 0 | 0 | 0 | 0 | 2 | 0 | 16 | -892947585
122 | K | 771541015.S | Montáž podláh z dlaždíc gres kladených do malty veľ. 300 x 300 mm- P2, P2a (1PP, 1NP, 2NP) | m2 | 232.99 |  | 0 |  |  |  | znížená |  | 0 | 0.04449 | 10.3657 | 0 | 0 | 16 | K | 2 |  |  |  | ROZPOCET | [5 empty] | 0 | 0 | 0 | 0 | 0 | 2 | 0 | 16 | 1835505145
| VV |  | " pozn. započítať do ceny montaže !!!!! | [15 empty] | VV | 2 | 1 | True | 0 | ROZPOCET
| VV |  | " Pri zmene materiálu podlahy osadiť dilatačnú alebo ukončujúcu lištu - deatil odsúhlasiť s GP!!!!! | [15 empty] | VV | 2 | 1 | True | 0 | ROZPOCET
| VV |  | " P2 , P2a | [15 empty] | VV | 2 | 1 | True | 0 | ROZPOCET
| VV |  | " NS dlaždice spekané neglazované 300/300hr.9mm, povrch matny , farba svetlošedá | [15 empty] | VV | 2 | 1 | True | 0 | ROZPOCET
| VV |  | "protišmyková uprava R10/A,SB | [15 empty] | VV | 2 | 1 | True | 0 | ROZPOCET
| VV |  | "cementová škárovacia hmota | [15 empty] | VV | 2 | 1 | True | 0 | ROZPOCET
| VV |  | " lepiaca mata 3mm | [15 empty] | VV | 2 | 1 | True | 0 | ROZPOCET
| VV |  | "podklad: | [15 empty] | VV | 2 | 1 | True | 0 | ROZPOCET
| VV |  | "penetračný náter | [15 empty] | VV | 2 | 1 | True | 0 | ROZPOCET
| VV |  | " cementový poter samionivelačný hr. 8mm | [15 empty] | VV | 2 | 1 | True | 0 | ROZPOCET
| VV |  | " jestv.skladba podlah vid rozpis | [15 empty] | VV | 2 | 1 | True | 0 | ROZPOCET
| VV |  | " 1PP | [15 empty] | VV | 2 | 1 | True | 0 | ROZPOCET
| VV |  | 16,65+1,29+2,5 |  | 20.44 | [13 empty] | VV | 2 | 2 | True | 0 | ROZPOCET
| VV |  | 3,0+1,17 |  | 4.17 | [13 empty] | VV | 2 | 2 | True | 0 | ROZPOCET
| VV |  | 2,92+1,13 |  | 4.05 | [13 empty] | VV | 2 | 2 | True | 0 | ROZPOCET
| VV |  | 4,2+8,75 |  | 12.95 | [13 empty] | VV | 2 | 2 | True | 0 | ROZPOCET
| VV |  | 3,56 |  | 3.56 | [13 empty] | VV | 2 | 2 | True | 0 | ROZPOCET
| VV |  | 8,29+8,65+3,53 |  | 20.47 | [13 empty] | VV | 2 | 2 | True | 0 | ROZPOCET
| VV | P2dlažba1PP | Medzisúčet v.č.A-07 1PP |  | 65.64 | [13 empty] | VV | 2 | 3 | True | 0 | ROZPOCET
| VV |  | " 1NP | [15 empty] | VV | 2 | 1 | True | 0 | ROZPOCET
| VV |  | 14,53+2,2+1,17+2,2+1,17+2,13+1,61+2,39+9,92+11,71+6,04+8,63+2,37+14,20+3,55+3,69 |  | 87.51 | [13 empty] | VV | 2 | 2 | True | 0 | ROZPOCET
| VV | P2dlažba1NP | Medzisúčet v.č.A-08 1NP |  | 87.51 | [13 empty] | VV | 2 | 3 | True | 0 | ROZPOCET
| VV |  | " 2NP | [15 empty] | VV | 2 | 1 | True | 0 | ROZPOCET
| VV |  | 4,08+15,53+5,38+11,22+3+1,17+3+1,17+18,75+16,54 |  | 79.84 | [13 empty] | VV | 2 | 2 | True | 0 | ROZPOCET
| VV | P2dlažba2NP | Medzisúčet v.č.A-09 2NP |  | 79.84 | [13 empty] | VV | 2 | 3 | True | 0 | ROZPOCET
| VV | P2dlažbaCELKOM | Súčet |  | 232.99 | [13 empty] | VV | 2 | 4 | True | 1 | ROZPOCET
123 | M | 597740001910.S | Dlaždice keramické, lxvxhr 298x298x9 mm,spekané neglazované farba šedá vr. škarovacej hmoty | m2 | 242.31 |  | 0 |  |  |  | znížená |  | 0 | 0.0192 | 4.6524 | 0 | 0 | 32 | M | 2 |  |  |  | ROZPOCET | [5 empty] | 0 | 0 | 0 | 0 | 0 | 2 | 0 | 16 | -1224422558
| VV |  | 232,99*1,04 'Prepočítané koeficientom množstva |  | 242.31 | [13 empty] | VV | 2 | 2 | False | 1 | ROZPOCET
124 | K | 771411004.S | Montáž soklíkov z obkladačiek do malty veľ. 300 x 80 mm -U5 (1PP, 1NP, 2NP) | m | 58.2 |  | 0 |  |  |  | znížená |  | 0 | 0.00312 | 0.18158 | 0 | 0 | 16 | K | 2 |  |  |  | ROZPOCET | [5 empty] | 0 | 0 | 0 | 0 | 0 | 2 | 0 | 16 | 925971103
| VV |  | " U5 soklová obkladačka 300x80 hr.8mm farba svetlošedá neglazovaná | [15 empty] | VV | 2 | 1 | True | 0 | ROZPOCET
| VV |  | " lepiaca malta , penetračný náter, | [15 empty] | VV | 2 | 1 | True | 0 | ROZPOCET
| VV |  | " vr. škárovania | [15 empty] | VV | 2 | 1 | True | 0 | ROZPOCET
| VV |  | " U5 | [15 empty] | VV | 2 | 1 | True | 0 | ROZPOCET
| VV |  | " 1PP | [15 empty] | VV | 2 | 1 | True | 0 | ROZPOCET
| VV |  | (2,85*2+3,2*2) "m.č.027 |  | 12.1 | [13 empty] | VV | 2 | 2 | True | 0 | ROZPOCET
| VV |  | -0,9 |  | -0.9 | [13 empty] | VV | 2 | 2 | True | 0 | ROZPOCET
| VV |  | (2,8*2+3,05*2) " 040 |  | 11.7 | [13 empty] | VV | 2 | 2 | True | 0 | ROZPOCET
| VV |  | -0,9 |  | -0.9 | [13 empty] | VV | 2 | 2 | True | 0 | ROZPOCET
| VV |  | (3,15*2+2,8*2) "m.č.041 |  | 11.9 | [13 empty] | VV | 2 | 2 | True | 0 | ROZPOCET
| VV |  | Medzisúčet v.č.A-07 1PP sokklik pre P2 |  | 33.9 | [13 empty] | VV | 2 | 3 | True | 0 | ROZPOCET
| VV |  | " U5 | [15 empty] | VV | 2 | 1 | True | 0 | ROZPOCET
| VV |  | " 1NP | [15 empty] | VV | 2 | 1 | True | 0 | ROZPOCET
| VV |  | 4,55*2+3,25+2,45 " m.č.102 |  | 14.8 | [13 empty] | VV | 2 | 2 | True | 0 | ROZPOCET
| VV |  | 3,45*2+1,75+0,85 " m.č.137 |  | 9.5 | [13 empty] | VV | 2 | 2 | True | 0 | ROZPOCET
| VV |  | Medzisúčet |  | 24.3 | [13 empty] | VV | 2 | 3 | True | 0 | ROZPOCET
| VV |  | " U5 | [15 empty] | VV | 2 | 1 | True | 0 | ROZPOCET
| VV |  | "2NP | [15 empty] | VV | 2 | 1 | True | 0 | ROZPOCET
| VV |  | 0 " nie sú |  | 0 | [13 empty] | VV | 2 | 2 | True | 0 | ROZPOCET
| VV |  | Medzisúčet |  | 0 | [13 empty] | VV | 2 | 3 | True | 0 | ROZPOCET
| VV | U5sokelC | Súčet |  | 58.2 | [13 empty] | VV | 2 | 4 | True | 1 | ROZPOCET
125 | M | 597640005310 | Sokel keramický , lxvxhr 298x80x8 mm, svetlo sivá, (pre P2) | ks | 201.779 |  | 0 |  |  |  | znížená |  | 0 | 0.00045 | 0.090801 | 0 | 0 | 32 | M | 2 |  |  |  | ROZPOCET | [5 empty] | 0 | 0 | 0 | 0 | 0 | 2 | 0 | 16 | -58280629
| VV |  | 58,2*3,467 'Prepočítané koeficientom množstva |  | 201.779 | [13 empty] | VV | 2 | 2 | False | 1 | ROZPOCET
126 | K | 771541010.S | Montáž podláh z dlaždíc kladených do malty veľ. 200 x 200 mm hr.9mm R12/A,PTvr. škarovacej hmoty - P3, P4 , P4a , P4b, P4c | m2 | 103.59 |  | 0 |  |  |  | znížená |  | 0 | 0.04462 | 4.6222 | 0 | 0 | 16 | K | 2 |  |  |  | ROZPOCET | [5 empty] | 0 | 0 | 0 | 0 | 0 | 2 | 0 | 16 | -820699444
| VV |  | " P3 | [15 empty] | VV | 2 | 1 | True | 0 | ROZPOCET
| VV |  | " NS dlaždice spekané neglazované 200/2000 hr.9mm, povrch matny , farba šedá | [15 empty] | VV | 2 | 1 | True | 0 | ROZPOCET
| VV |  | "protišmyková uprava R12/A,PT | [15 empty] | VV | 2 | 1 | True | 0 | ROZPOCET
| VV |  | " lepiaca mata 3mm vodeodolna tlakovej vode | [15 empty] | VV | 2 | 1 | True | 0 | ROZPOCET
| VV |  | "penetračný náter " dvojzložkové utesenie vr. rohov -náterová hydroizoláci 2x | [15 empty] | VV | 2 | 1 | True | 0 | ROZPOCET
| VV |  | "v cene tesniace pásky do vn.kútov (v2m | [15 empty] | VV | 2 | 1 | True | 0 | ROZPOCET
| VV |  | " sytp s odvodnovacím žľabom Ardex SK12 | [15 empty] | VV | 2 | 1 | True | 0 | ROZPOCET
| VV |  | "podklad: | [15 empty] | VV | 2 | 1 | True | 0 | ROZPOCET
| VV |  | " betonova mazanina v spáde 48-68mm | [15 empty] | VV | 2 | 1 | True | 0 | ROZPOCET
| VV |  | " penetračný náter | [15 empty] | VV | 2 | 1 | True | 0 | ROZPOCET
| VV |  | " 1PP | [15 empty] | VV | 2 | 1 | True | 0 | ROZPOCET
| VV |  | 0,8*0,9 " m.č.012 |  | 0.72 | [13 empty] | VV | 2 | 2 | True | 0 | ROZPOCET
| VV |  | 0,8*0,9 "m.č.017 |  | 0.72 | [13 empty] | VV | 2 | 2 | True | 0 | ROZPOCET
| VV |  | 1,32 " m.č.035 |  | 1.32 | [13 empty] | VV | 2 | 2 | True | 0 | ROZPOCET
| VV | P3dlažba1PPs | Medzisúčet 1PP v.č.A-07 |  | 2.76 | [13 empty] | VV | 2 | 3 | True | 0 | ROZPOCET
| VV |  | " 1NP | [15 empty] | VV | 2 | 1 | True | 0 | ROZPOCET
| VV |  | 0,8*0,9 "m.č.113 |  | 0.72 | [13 empty] | VV | 2 | 2 | True | 0 | ROZPOCET
| VV |  | 0,8*0,9 "m.č.119 |  | 0.72 | [13 empty] | VV | 2 | 2 | True | 0 | ROZPOCET
| VV |  | (0,9*0,8)*2 "m.č.124 |  | 1.44 | [13 empty] | VV | 2 | 2 | True | 0 | ROZPOCET
| VV |  | (0,9*0,9) "m.č.135 |  | 0.81 | [13 empty] | VV | 2 | 2 | True | 0 | ROZPOCET
| VV |  | (0,9*0,9)"m.č.136 |  | 0.81 | [13 empty] | VV | 2 | 2 | True | 0 | ROZPOCET
| VV | P3dlažba1NPs | Medzisúčet 1NP v.č.A-08 |  | 4.5 | [13 empty] | VV | 2 | 3 | True | 0 | ROZPOCET
| VV |  | " 2NP | [15 empty] | VV | 2 | 1 | True | 0 | ROZPOCET
| VV |  | 0,8*0,9 "m.č.212 |  | 0.72 | [13 empty] | VV | 2 | 2 | True | 0 | ROZPOCET
| VV |  | 0,8*0,9 "m.č.218 |  | 0.72 | [13 empty] | VV | 2 | 2 | True | 0 | ROZPOCET
| VV | P3dlažba2NPs | Medzisúčet 2NP v.č.A-09 |  | 1.44 | [13 empty] | VV | 2 | 3 | True | 0 | ROZPOCET
| VV |  | " P4a | [15 empty] | VV | 2 | 1 | True | 0 | ROZPOCET
| VV |  | " NS dlaždice spekané neglazované 200/2000 hr.9mm, povrch matny , farba šedá | [15 empty] | VV | 2 | 1 | True | 0 | ROZPOCET
| VV |  | "protišmyková uprava R12/A,PT | [15 empty] | VV | 2 | 1 | True | 0 | ROZPOCET
| VV |  | " lepiaca mata 3mm vodeodolna tlakovej vode | [15 empty] | VV | 2 | 1 | True | 0 | ROZPOCET
| VV |  | "penetračný náter " dvojzložkové utesenie vr. rohov -náterová hydroizoláci 2x | [15 empty] | VV | 2 | 1 | True | 0 | ROZPOCET
| VV |  | "v cene tesniace pásky do vn.kútov (v2m | [15 empty] | VV | 2 | 1 | True | 0 | ROZPOCET
| VV |  | " sytp s odvodnovacím žľabom Ardex SK12 | [15 empty] | VV | 2 | 1 | True | 0 | ROZPOCET
| VV |  | " samonivelačný poter hr.18mm | [15 empty] | VV | 2 | 1 | True | 0 | ROZPOCET
| VV |  | " penetračný náter | [15 empty] | VV | 2 | 1 | True | 0 | ROZPOCET
| VV |  | 15,4 " m.č.042 |  | 15.4 | [13 empty] | VV | 2 | 2 | True | 0 | ROZPOCET
| VV | P4adlažba1PP | Medzisúčet 1PP v.č. A-07 |  | 15.4 | [13 empty] | VV | 2 | 3 | True | 0 | ROZPOCET
| VV |  | " P4, P4b, / P4c ? kde to je ????? | [15 empty] | VV | 2 | 1 | True | 0 | ROZPOCET
| VV |  | " NS dlaždice spekané neglazované 200/2000 hr.9mm, povrch matny , farba šedá | [15 empty] | VV | 2 | 1 | True | 0 | ROZPOCET
| VV |  | "protišmyková uprava R12/A,PT | [15 empty] | VV | 2 | 1 | True | 0 | ROZPOCET
| VV |  | " lepiaca mata 3mm vodeodolna tlakovej vode | [15 empty] | VV | 2 | 1 | True | 0 | ROZPOCET
| VV |  | "penetračný náter " dvojzložkové utesenie vr. rohov -náterová hydroizoláci 2x | [15 empty] | VV | 2 | 1 | True | 0 | ROZPOCET
| VV |  | "v cene tesniace pásky do vn.kútov (v2m | [15 empty] | VV | 2 | 1 | True | 0 | ROZPOCET
| VV |  | " sytp s odvodnovacím žľabom Ardex SK12 | [15 empty] | VV | 2 | 1 | True | 0 | ROZPOCET
| VV |  | "podklad: | [15 empty] | VV | 2 | 1 | True | 0 | ROZPOCET
| VV |  | " penetračný náter | [15 empty] | VV | 2 | 1 | True | 0 | ROZPOCET
| VV |  | " samonivelačný poter hr.18mm | [15 empty] | VV | 2 | 1 | True | 0 | ROZPOCET
| VV |  | "podla skladby !!!!! | [15 empty] | VV | 2 | 1 | True | 0 | ROZPOCET
| VV |  | 50,76 "m.č.131 P4, P4a vpusť |  | 50.76 | [13 empty] | VV | 2 | 2 | True | 0 | ROZPOCET
| VV |  | 13,98 "m.č.132 P4 |  | 13.98 | [13 empty] | VV | 2 | 2 | True | 0 | ROZPOCET
| VV |  | 9,29 "m.č.133 P4 |  | 9.29 | [13 empty] | VV | 2 | 2 | True | 0 | ROZPOCET
| VV |  | 5,46 "m.č.146 P4 |  | 5.46 | [13 empty] | VV | 2 | 2 | True | 0 | ROZPOCET
| VV | P4dlažba1NP | Medzisúčet 1NP v.č.A-08 |  | 79.49 | [13 empty] | VV | 2 | 3 | True | 0 | ROZPOCET
| VV |  | "2NP P4 | [15 empty] | VV | 2 | 1 | True | 0 | ROZPOCET
| VV |  | 0 |  | 0 | [13 empty] | VV | 2 | 2 | True | 0 | ROZPOCET
| VV |  | Medzisúčet 2NP v.č.A-09 nie je |  | 0 | [13 empty] | VV | 2 | 3 | True | 0 | ROZPOCET
| VV |  | Súčet |  | 103.59 | [13 empty] | VV | 2 | 4 | True | 1 | ROZPOCET
127 | M | 597740001800.S | Dlaždice keramické, lxvxhr 198x198x9 mm, | m2 | 107.734 |  | 0 |  |  |  | znížená |  | 0 | 0.0192 | 2.0685 | 0 | 0 | 32 | M | 2 |  |  |  | ROZPOCET | [5 empty] | 0 | 0 | 0 | 0 | 0 | 2 | 0 | 16 | -1694647691
| VV |  | 103,59*1,04 'Prepočítané koeficientom množstva |  | 107.734 | [13 empty] | VV | 2 | 2 | False | 1 | ROZPOCET
128 | K | 771551030.S | Montáž podláh z dlaždíc terazzových kladených do malty 300 x 300 mm - P6, P6a -doplnenie porušených dlažieb | m2 | 86.44 |  | 0 |  |  |  | znížená |  | 0 | 0.05358 | 4.6315 | 0 | 0 | 16 | K | 2 |  |  |  | ROZPOCET | [5 empty] | 0 | 0 | 0 | 0 | 0 | 2 | 0 | 16 | 1620671004
| VV |  | " P6 | [15 empty] | VV | 2 | 1 | True | 0 | ROZPOCET
| VV |  | " NS- Terazzová dlažba , protišmyková , tr.odol. IV, R9 hr.25mm , mrazuvzdorna , flexib.lepiaca hmota , vr.škarovania | [15 empty] | VV | 2 | 1 | True | 0 | ROZPOCET
| VV |  | "prispôsobiť exist.dlažbe farebene a typom | [15 empty] | VV | 2 | 1 | True | 0 | ROZPOCET
| VV |  | " 1PP m.č.021 doplnenie | [15 empty] | VV | 2 | 1 | True | 0 | ROZPOCET
| VV |  | 0,6*2,4 |  | 1.44 | [13 empty] | VV | 2 | 2 | True | 0 | ROZPOCET
| VV | P6dlažba1PP | Medzisúčet 1PP |  | 1.44 | [13 empty] | VV | 2 | 3 | True | 0 | ROZPOCET
| VV |  | " P6a | [15 empty] | VV | 2 | 1 | True | 0 | ROZPOCET
| VV |  | " NS - Terazzová dlažba , protišmyková , trieda odolnosti IV, | [15 empty] | VV | 2 | 1 | True | 0 | ROZPOCET
| VV |  | " ProtišmykovosťR9,hr.25 mm mrazuvzdorná flexibilná lepiaca malta hr.5 | [15 empty] | VV | 2 | 1 | True | 0 | ROZPOCET
| VV |  | " nadbetónovanie stupňov hr.0-66mm | [15 empty] | VV | 2 | 1 | True | 0 | ROZPOCET
| VV |  | " Farebne prispôsobiť existujúcej dlažbe | [15 empty] | VV | 2 | 1 | True | 0 | ROZPOCET
| VV |  | " cementová malta 20 mm | [15 empty] | VV | 2 | 1 | True | 0 | ROZPOCET
| VV |  | " betónová mazanina 65 mm+ P N | [15 empty] | VV | 2 | 1 | True | 0 | ROZPOCET
| VV |  | " podlahový polystyrén 40 mm | [15 empty] | VV | 2 | 1 | True | 0 | ROZPOCET
| VV |  | TERAZdlažbyjestv*0,15 " cca 15% podla skutočnosti |  | 84.182 | [13 empty] | VV | 2 | 2 | True | 0 | ROZPOCET
| VV |  | 0,818 |  | 0.818 | [13 empty] | VV | 2 | 2 | True | 0 | ROZPOCET
| VV | P6aterazzodl | Medzisúčet |  | 85 | [13 empty] | VV | 2 | 3 | True | 0 | ROZPOCET
| VV |  | Súčet |  | 86.44 | [13 empty] | VV | 2 | 4 | True | 1 | ROZPOCET
129 | M | 592470000300.S | Dlaždica terazzová Mramorit, HBT, rozmer 300x300x35 mm, farebná/prispôsobiť jestv. | m2 | 89.903 |  | 0 |  |  |  | znížená |  | 0 | 0.081 | 7.2821 | 0 | 0 | 32 | M | 2 |  |  |  | ROZPOCET | [5 empty] | 0 | 0 | 0 | 0 | 0 | 2 | 0 | 16 | 151447323
| VV |  | 85,622*1,05 'Prepočítané koeficientom množstva |  | 89.903 | [13 empty] | VV | 2 | 2 | False | 1 | ROZPOCET
130 | K | 998771102.S | Presun hmôt pre podlahy z dlaždíc v objektoch výšky nad 6 do 12 m | t | 35.146 |  | 0 |  |  |  | znížená |  | 0 | 0 | 0 | 0 | 0 | 16 | K | 2 |  |  |  | ROZPOCET | [5 empty] | 0 | 0 | 0 | 0 | 0 | 2 | 0 | 16 | 1671794804
131 | K | 998771192.S | Podlahy z dlaždíc, prípl.za presun nad vymedz. najväčšiu dopravnú vzdialenosť do 100 m | t | 35.146 |  | 0 |  |  |  | znížená |  | 0 | 0 | 0 | 0 | 0 | 16 | K | 2 |  |  |  | ROZPOCET | [5 empty] | 0 | 0 | 0 | 0 | 0 | 2 | 0 | 16 | -1864658578
| D | 776 | Podlahy povlakové |  |  |  | 0 | [5 empty] | 0 |  | 10.059 |  | 0 | 2 | D | 1 |  |  |  | ROZPOCET | [11 empty] | 0
132 | K | 776521100.S 1PP | Lepenie povlakových podláh z PVC homogénnych pásov - P1, P1a ,P1b, P1c, P1d (1PP) v.č.A-07 | m2 | 279.47 |  | 0 |  |  |  | znížená |  | 0 | 0.0003 | 0.083841 | 0 | 0 | 16 | K | 2 |  |  |  | ROZPOCET | [5 empty] | 0 | 0 | 0 | 0 | 0 | 2 | 0 | 16 | 1517283447
| VV |  | "P1 1PP | [15 empty] | VV | 2 | 1 | True | 0 | ROZPOCET
| VV |  | "SKLADBYPODLA: | [15 empty] | VV | 2 | 1 | True | 0 | ROZPOCET
| VV |  | " P1 | [15 empty] | VV | 2 | 1 | True | 0 | ROZPOCET
| VV |  | " vinil hr.2mm farba šedá | [15 empty] | VV | 2 | 1 | True | 0 | ROZPOCET
| VV |  | " samonivelačný poter hr.3 mm | [15 empty] | VV | 2 | 1 | True | 0 | ROZPOCET
| VV |  | " PN penetrácia | [15 empty] | VV | 2 | 1 | True | 0 | ROZPOCET
| VV |  | " očistenie povrchu | [15 empty] | VV | 2 | 1 | True | 0 | ROZPOCET
| VV |  | 19,2+14,85+10,36+11,15+10,49+11,53+11,45+16,05+17,47+5,98+7,74+68,14+18,49 |  | 222.9 | [13 empty] | VV | 2 | 2 | True | 0 | ROZPOCET
| VV |  | -2,5*2,5"P1c |  | -6.25 | [13 empty] | VV | 2 | 2 | True | 0 | ROZPOCET
| VV |  | -1,5*0,6 " p1d |  | -0.9 | [13 empty] | VV | 2 | 2 | True | 0 | ROZPOCET
| VV | P1vinil1PP | Medzisúčet P1 1PP v..č A07 |  | 215.75 | [13 empty] | VV | 2 | 3 | True | 0 | ROZPOCET
| VV |  | " P1 a | [15 empty] | VV | 2 | 1 | True | 0 | ROZPOCET
| VV |  | " vinil hr.2mm | [15 empty] | VV | 2 | 1 | True | 0 | ROZPOCET
| VV |  | " samonivelačný poter hr.18mm | [15 empty] | VV | 2 | 1 | True | 0 | ROZPOCET
| VV |  | " PN penetrácia | [15 empty] | VV | 2 | 1 | True | 0 | ROZPOCET
| VV |  | " očistenie povrchu | [15 empty] | VV | 2 | 1 | True | 0 | ROZPOCET
| VV |  | 17,28+16,96+4+11,83+6 |  | 56.07 | [13 empty] | VV | 2 | 2 | True | 0 | ROZPOCET
| VV | P1avinil1PP | Medzisúčet P1 a 1PP v..č A07 |  | 56.07 | [13 empty] | VV | 2 | 3 | True | 0 | ROZPOCET
| VV |  | " P1 b | [15 empty] | VV | 2 | 1 | True | 0 | ROZPOCET
| VV |  | " vinil hr.2mm | [15 empty] | VV | 2 | 1 | True | 0 | ROZPOCET
| VV |  | " samonivelačný poter hr. 18mm | [15 empty] | VV | 2 | 1 | True | 0 | ROZPOCET
| VV |  | " PN penetrácia | [15 empty] | VV | 2 | 1 | True | 0 | ROZPOCET
| VV |  | " cementový poter hr.25mm | [15 empty] | VV | 2 | 1 | True | 0 | ROZPOCET
| VV |  | " PN penetrácia | [15 empty] | VV | 2 | 1 | True | 0 | ROZPOCET
| VV |  | " očistenie povrchu | [15 empty] | VV | 2 | 1 | True | 0 | ROZPOCET
| VV |  | 0,5 "m..č047 |  | 0.5 | [13 empty] | VV | 2 | 2 | True | 0 | ROZPOCET
| VV | P1bvinil1PP | Medzisúčet P1 b 1PP v..č A07 |  | 0.5 | [13 empty] | VV | 2 | 3 | True | 0 | ROZPOCET
| VV |  | " P1 c m.č.047 | [15 empty] | VV | 2 | 1 | True | 0 | ROZPOCET
| VV |  | " vinil hr.2mm | [15 empty] | VV | 2 | 1 | True | 0 | ROZPOCET
| VV |  | " samonivelačný poter hr. 18mm | [15 empty] | VV | 2 | 1 | True | 0 | ROZPOCET
| VV |  | " PN penetrácia | [15 empty] | VV | 2 | 1 | True | 0 | ROZPOCET
| VV |  | " cementový poter 50mm | [15 empty] | VV | 2 | 1 | True | 0 | ROZPOCET
| VV |  | "podlahový polystyren hr.50mm | [15 empty] | VV | 2 | 1 | True | 0 | ROZPOCET
| VV |  | " betonová mazanina hr.100mm | [15 empty] | VV | 2 | 1 | True | 0 | ROZPOCET
| VV |  | " zásyp v búracích prácach!!! | [15 empty] | VV | 2 | 1 | True | 0 | ROZPOCET
| VV |  | (2,5*2,5) "mč.047 |  | 6.25 | [13 empty] | VV | 2 | 2 | True | 0 | ROZPOCET
| VV | P1cvinil1PP | Medzisúčet P1 c 1PP |  | 6.25 | [13 empty] | VV | 2 | 3 | True | 0 | ROZPOCET
| VV |  | " P1d m.č.pov. 049 doplnenie podlahy 320mm vr. izolácie | [15 empty] | VV | 2 | 1 | True | 0 | ROZPOCET
| VV |  | 0,6*1,5 " mč.047 |  | 0.9 | [13 empty] | VV | 2 | 2 | True | 0 | ROZPOCET
| VV | P1dvinil1PP | Medzisúčet P1 d 1PP |  | 0.9 | [13 empty] | VV | 2 | 3 | True | 0 | ROZPOCET
| VV | P1vinilcelkom1PP | Súčet v.č.A07 1PP |  | 279.47 | [13 empty] | VV | 2 | 4 | True | 1 | ROZPOCET
133 | M | 2841100 | NS - homogénna vinilová podlaha s povrchom PVC celoplošne lepená Tr.33,ISO10581 EN649,váha min.2850g/m2, obrusnosť skupina T=2mm3 hr.2mm - farba ŠEDÁ - P1 | m2 | 295 |  | 0 |  |  |  | znížená |  | 0 | 0.003 | 0.885 | 0 | 0 | 32 | M | 2 |  |  |  | ROZPOCET | [5 empty] | 0 | 0 | 0 | 0 | 0 | 2 | 0 | 16 | -209611035
| VV |  | "SKLADBYPODLA: | [15 empty] | VV | 2 | 1 | True | 0 | ROZPOCET
| VV |  | " P1 , P1a, P1b, P1c | [15 empty] | VV | 2 | 1 | True | 0 | ROZPOCET
| VV |  | " PODLAHAVINIL NS – homogénna vinilová podlahovina s povrchom PVC celoplošne lepená + SOKEL soklová lišta MDF v.60mm | [15 empty] | VV | 2 | 1 | True | 0 | ROZPOCET
| VV |  | " Tr.33(commercial),ISO 10581 EN 649 | [15 empty] | VV | 2 | 1 | True | 0 | ROZPOCET
| VV |  | " Váha min.2850g/m2,obrusnosť skupina T=2mm3 | [15 empty] | VV | 2 | 1 | True | 0 | ROZPOCET
| VV |  | " Zostatková plocha stlačenia:o hodnota=0,02mm | [15 empty] | VV | 2 | 1 | True | 0 | ROZPOCET
| VV |  | " ISO 24243-1(EN 433 =0,10mm | [15 empty] | VV | 2 | 1 | True | 0 | ROZPOCET
| VV |  | " Farba šedá 2 mm | [15 empty] | VV | 2 | 1 | True | 0 | ROZPOCET
| VV |  | " Pred realizáciou predložiť vzorky na odsúhlasenie GP | [15 empty] | VV | 2 | 1 | True | 0 | ROZPOCET
| VV |  | P1vinilcelkom1PP*1,05 |  | 293.444 | [13 empty] | VV | 2 | 2 | True | 0 | ROZPOCET
| VV |  | 1,556 |  | 1.556 | [13 empty] | VV | 2 | 2 | True | 0 | ROZPOCET
| VV |  | Súčet |  | 295 | [13 empty] | VV | 2 | 4 | True | 1 | ROZPOCET
134 | K | 776521100.S 1NP | Lepenie povlakových podláh z PVC vinylových homogénnych pásov- P1, P1a, P1b (1NP) - v.č.A-08 | m2 | 389.65 |  | 0 |  |  |  | znížená |  | 0 | 0.0003 | 0.11689 | 0 | 0 | 16 | K | 2 |  |  |  | ROZPOCET | [5 empty] | 0 | 0 | 0 | 0 | 0 | 2 | 0 | 16 | 1498241106
| VV |  | "P1 1NP | [15 empty] | VV | 2 | 1 | True | 0 | ROZPOCET
| VV |  | "SKLADBYPODLA: | [15 empty] | VV | 2 | 1 | True | 0 | ROZPOCET
| VV |  | " P1 | [15 empty] | VV | 2 | 1 | True | 0 | ROZPOCET
| VV |  | " vinil hr.2mm farba šedá | [15 empty] | VV | 2 | 1 | True | 0 | ROZPOCET
| VV |  | " samonivelačný poter hr.3 mm | [15 empty] | VV | 2 | 1 | True | 0 | ROZPOCET
| VV |  | " PN penetrácia | [15 empty] | VV | 2 | 1 | True | 0 | ROZPOCET
| VV |  | " očistenie povrchu | [15 empty] | VV | 2 | 1 | True | 0 | ROZPOCET
| VV |  | 19,75+19,5+17,82+17,50+19,68+10,41+17,50+11,69+12,80+9,63+10,46+12,81+18,53 |  | 198.08 | [13 empty] | VV | 2 | 2 | True | 0 | ROZPOCET
| VV |  | 69,31-3 "m.č.130 |  | 66.31 | [13 empty] | VV | 2 | 2 | True | 0 | ROZPOCET
| VV |  | 7,65+7,60+3,57+9,02+6,52+8,74 |  | 43.1 | [13 empty] | VV | 2 | 2 | True | 0 | ROZPOCET
| VV | P1vivil1NP | Medzisúčet P1 1NP v..č A08 |  | 307.49 | [13 empty] | VV | 2 | 3 | True | 0 | ROZPOCET
| VV |  | " P1 a | [15 empty] | VV | 2 | 1 | True | 0 | ROZPOCET
| VV |  | " vinil hr.2mm | [15 empty] | VV | 2 | 1 | True | 0 | ROZPOCET
| VV |  | " samonivelačný poter hr.18mm | [15 empty] | VV | 2 | 1 | True | 0 | ROZPOCET
| VV |  | " PN penetrácia | [15 empty] | VV | 2 | 1 | True | 0 | ROZPOCET
| VV |  | " očistenie povrchu | [15 empty] | VV | 2 | 1 | True | 0 | ROZPOCET
| VV |  | 18,82 "m.č.116 |  | 18.82 | [13 empty] | VV | 2 | 2 | True | 0 | ROZPOCET
| VV |  | 14,74 "m.č.122 |  | 14.74 | [13 empty] | VV | 2 | 2 | True | 0 | ROZPOCET
| VV |  | 3 " m.č.130 ? kde |  | 3 | [13 empty] | VV | 2 | 2 | True | 0 | ROZPOCET
| VV | P1avinil1NP | Medzisúčet P1 a 1NP v..č A08 |  | 36.56 | [13 empty] | VV | 2 | 3 | True | 0 | ROZPOCET
| VV |  | " P1 b | [15 empty] | VV | 2 | 1 | True | 0 | ROZPOCET
| VV |  | " vinil hr.2mm | [15 empty] | VV | 2 | 1 | True | 0 | ROZPOCET
| VV |  | " samonivelačný poter hr. 18mm | [15 empty] | VV | 2 | 1 | True | 0 | ROZPOCET
| VV |  | " PN penetrácia | [15 empty] | VV | 2 | 1 | True | 0 | ROZPOCET
| VV |  | " cementový poter hr.25mm | [15 empty] | VV | 2 | 1 | True | 0 | ROZPOCET
| VV |  | " PN penetrácia | [15 empty] | VV | 2 | 1 | True | 0 | ROZPOCET
| VV |  | " očistenie povrchu | [15 empty] | VV | 2 | 1 | True | 0 | ROZPOCET
| VV |  | 39,37 "m.č.126 |  | 39.37 | [13 empty] | VV | 2 | 2 | True | 0 | ROZPOCET
| VV |  | 6,23 "m.č.129 |  | 6.23 | [13 empty] | VV | 2 | 2 | True | 0 | ROZPOCET
| VV | P1bvinil1NP | Medzisúčet P1 b 1NP v..č A08 |  | 45.6 | [13 empty] | VV | 2 | 3 | True | 0 | ROZPOCET
| VV | P1vinilcelkom1NP | Súčet |  | 389.65 | [13 empty] | VV | 2 | 4 | True | 1 | ROZPOCET
135 | M | 2841100 | NS - homogénna vinilová podlaha s povrchom PVC celoplošne lepená Tr.33,ISO10581 EN649,váha min.2850g/m2, obrusnosť skupina T=2mm3 hr.2mm - farba ŠEDÁ - P1 | m2 | 410 |  | 0 |  |  |  | znížená |  | 0 | 0.003 | 1.23 | 0 | 0 | 32 | M | 2 |  |  |  | ROZPOCET | [5 empty] | 0 | 0 | 0 | 0 | 0 | 2 | 0 | 16 | 2020389490
| VV |  | "SKLADBYPODLA: | [15 empty] | VV | 2 | 1 | True | 0 | ROZPOCET
| VV |  | " P1 , P1a, P1b, | [15 empty] | VV | 2 | 1 | True | 0 | ROZPOCET
| VV |  | " PODLAHAVINIL NS – homogénna vinilová podlahovina s povrchom PVC celoplošne lepená + SOKEL soklová lišta MDF v.60mm | [15 empty] | VV | 2 | 1 | True | 0 | ROZPOCET
| VV |  | " Tr.33(commercial),ISO 10581 EN 649 | [15 empty] | VV | 2 | 1 | True | 0 | ROZPOCET
| VV |  | " Váha min.2850g/m2,obrusnosť skupina T=2mm3 | [15 empty] | VV | 2 | 1 | True | 0 | ROZPOCET
| VV |  | " Zostatková plocha stlačenia:o hodnota=0,02mm | [15 empty] | VV | 2 | 1 | True | 0 | ROZPOCET
| VV |  | " ISO 24243-1(EN 433 =0,10mm | [15 empty] | VV | 2 | 1 | True | 0 | ROZPOCET
| VV |  | " Farba šedá 2 mm | [15 empty] | VV | 2 | 1 | True | 0 | ROZPOCET
| VV |  | " Pred realizáciou predložiť vzorky na odsúhlasenie GP | [15 empty] | VV | 2 | 1 | True | 0 | ROZPOCET
| VV |  | P1vinilcelkom1NP*1,05 |  | 409.133 | [13 empty] | VV | 2 | 2 | True | 0 | ROZPOCET
| VV |  | 0,867 |  | 0.867 | [13 empty] | VV | 2 | 2 | True | 0 | ROZPOCET
| VV |  | Medzisúčet 1NP |  | 410 | [13 empty] | VV | 2 | 3 | True | 0 | ROZPOCET
| VV |  | Súčet |  | 410 | [13 empty] | VV | 2 | 4 | True | 1 | ROZPOCET
136 | K | 776521100.S 2NP | Lepenie povlakových podláh z PVC vinylových homogénnych pásov- P1 (2NP) v.č.A-09 | m2 | 373.74 |  | 0 |  |  |  | znížená |  | 0 | 0.0003 | 0.11212 | 0 | 0 | 16 | K | 2 |  |  |  | ROZPOCET | [5 empty] | 0 | 0 | 0 | 0 | 0 | 2 | 0 | 16 | 872367415
| VV |  | "P1 2NP | [15 empty] | VV | 2 | 1 | True | 0 | ROZPOCET
| VV |  | "SKLADBYPODLA: | [15 empty] | VV | 2 | 1 | True | 0 | ROZPOCET
| VV |  | " P1 | [15 empty] | VV | 2 | 1 | True | 0 | ROZPOCET
| VV |  | " vinil hr.2mm farba šedá | [15 empty] | VV | 2 | 1 | True | 0 | ROZPOCET
| VV |  | " samonivelačný poter hr.3 mm | [15 empty] | VV | 2 | 1 | True | 0 | ROZPOCET
| VV |  | " PN penetrácia | [15 empty] | VV | 2 | 1 | True | 0 | ROZPOCET
| VV |  | " očistenie povrchu | [15 empty] | VV | 2 | 1 | True | 0 | ROZPOCET
| VV |  | 39,19+18,55+9,63+10,46+12,81+10,36+17,52+11,61+12,81+19,85++38,25+38,38+17,46+17,88+58,75+21,46 |  | 354.97 | [13 empty] | VV | 2 | 2 | True | 0 | ROZPOCET
| VV | P1vinil2NP | Medzisúčet P1 2NP v..č A09 |  | 354.97 | [13 empty] | VV | 2 | 3 | True | 0 | ROZPOCET
| VV |  | " P1 a | [15 empty] | VV | 2 | 1 | True | 0 | ROZPOCET
| VV |  | " vinil hr.2mm | [15 empty] | VV | 2 | 1 | True | 0 | ROZPOCET
| VV |  | " samonivelačný poter hr.18mm | [15 empty] | VV | 2 | 1 | True | 0 | ROZPOCET
| VV |  | " PN penetrácia | [15 empty] | VV | 2 | 1 | True | 0 | ROZPOCET
| VV |  | " očistenie povrchu | [15 empty] | VV | 2 | 1 | True | 0 | ROZPOCET
| VV |  | 18,77 "m.č.,207 |  | 18.77 | [13 empty] | VV | 2 | 2 | True | 0 | ROZPOCET
| VV | P1avinil2NP | Medzisúčet P1 a 2NP v..č A09 |  | 18.77 | [13 empty] | VV | 2 | 3 | True | 0 | ROZPOCET
| VV | P1vinilCELKOM2NP | Súčet |  | 373.74 | [13 empty] | VV | 2 | 4 | True | 1 | ROZPOCET
137 | M | 2841100 | NS - homogénna vinilová podlaha s povrchom PVC celoplošne lepená Tr.33,ISO10581 EN649,váha min.2850g/m2, obrusnosť skupina T=2mm3 hr.2mm - farba ŠEDÁ - P1 | m2 | 393 |  | 0 |  |  |  | znížená |  | 0 | 0.003 | 1.179 | 0 | 0 | 32 | M | 2 |  |  |  | ROZPOCET | [5 empty] | 0 | 0 | 0 | 0 | 0 | 2 | 0 | 16 | 217816434
| VV |  | "SKLADBYPODLA: | [15 empty] | VV | 2 | 1 | True | 0 | ROZPOCET
| VV |  | " P1 | [15 empty] | VV | 2 | 1 | True | 0 | ROZPOCET
| VV |  | " PODLAHAVINIL NS – homogénna vinilová podlahovina s povrchom PVC celoplošne lepená + SOKEL soklová lišta MDF v.60mm | [15 empty] | VV | 2 | 1 | True | 0 | ROZPOCET
| VV |  | " Tr.33(commercial),ISO 10581 EN 649 | [15 empty] | VV | 2 | 1 | True | 0 | ROZPOCET
| VV |  | " Váha min.2850g/m2,obrusnosť skupina T=2mm3 | [15 empty] | VV | 2 | 1 | True | 0 | ROZPOCET
| VV |  | " Zostatková plocha stlačenia:o hodnota=0,02mm | [15 empty] | VV | 2 | 1 | True | 0 | ROZPOCET
| VV |  | " ISO 24243-1(EN 433 =0,10mm | [15 empty] | VV | 2 | 1 | True | 0 | ROZPOCET
| VV |  | " Farba šedá 2 mm | [15 empty] | VV | 2 | 1 | True | 0 | ROZPOCET
| VV |  | " Pred realizáciou predložiť vzorky na odsúhlasenie GP | [15 empty] | VV | 2 | 1 | True | 0 | ROZPOCET
| VV |  | P1vinilCELKOM2NP*1,05 |  | 392.427 | [13 empty] | VV | 2 | 2 | True | 0 | ROZPOCET
| VV |  | 0,573 |  | 0.573 | [13 empty] | VV | 2 | 2 | True | 0 | ROZPOCET
| VV |  | Medzisúčet 2NP |  | 393 | [13 empty] | VV | 2 | 3 | True | 0 | ROZPOCET
| VV |  | Súčet |  | 393 | [13 empty] | VV | 2 | 4 | True | 1 | ROZPOCET
138 | K | 776992121.S | Tmelenie podkladu, úpravy prasklín a nerovností - hr. 3 mm samonivelačný poter | m2 | 1042.86 |  | 0 |  |  |  | znížená |  | 0 | 0.0045 | 4.6929 | 0 | 0 | 16 | K | 2 |  |  |  | ROZPOCET | [5 empty] | 0 | 0 | 0 | 0 | 0 | 2 | 0 | 16 | -1070573942
| VV |  | P1vinilcelkom1PP |  | 279.47 | [13 empty] | VV | 2 | 2 | True | 0 | ROZPOCET
| VV |  | Medzisúčet |  | 279.47 | [13 empty] | VV | 2 | 3 | True | 0 | ROZPOCET
| VV |  | P1vinilcelkom1NP |  | 389.65 | [13 empty] | VV | 2 | 2 | True | 0 | ROZPOCET
| VV |  | Medzisúčet |  | 389.65 | [13 empty] | VV | 2 | 3 | True | 0 | ROZPOCET
| VV |  | P1vinilCELKOM2NP |  | 373.74 | [13 empty] | VV | 2 | 2 | True | 0 | ROZPOCET
| VV |  | Medzisúčet |  | 373.74 | [13 empty] | VV | 2 | 3 | True | 0 | ROZPOCET
| VV |  | Súčet |  | 1042.86 | [13 empty] | VV | 2 | 4 | True | 1 | ROZPOCET
139 | K | 776990110.S | Penetrovanie podkladu pred kladením povlakových podláh | m2 | 1042.86 |  | 0 |  |  |  | znížená |  | 0 | 9e-05 | 0.093857 | 0 | 0 | 16 | K | 2 |  |  |  | ROZPOCET | [5 empty] | 0 | 0 | 0 | 0 | 0 | 2 | 0 | 16 | -1425452511
| VV |  | P1vinilcelkom1PP |  | 279.47 | [13 empty] | VV | 2 | 2 | True | 0 | ROZPOCET
| VV |  | Medzisúčet |  | 279.47 | [13 empty] | VV | 2 | 3 | True | 0 | ROZPOCET
| VV |  | P1vinilcelkom1NP |  | 389.65 | [13 empty] | VV | 2 | 2 | True | 0 | ROZPOCET
| VV |  | Medzisúčet |  | 389.65 | [13 empty] | VV | 2 | 3 | True | 0 | ROZPOCET
| VV |  | P1vinilCELKOM2NP |  | 373.74 | [13 empty] | VV | 2 | 2 | True | 0 | ROZPOCET
| VV |  | Medzisúčet |  | 373.74 | [13 empty] | VV | 2 | 3 | True | 0 | ROZPOCET
| VV |  | Súčet |  | 1042.86 | [13 empty] | VV | 2 | 4 | True | 1 | ROZPOCET
140 | K | 776990105.S | Vysávanie podkladu pred kladením povlakových podláh | m2 | 1042.86 |  | 0 |  |  |  | znížená |  | 0 | 0 | 0 | 0 | 0 | 16 | K | 2 |  |  |  | ROZPOCET | [5 empty] | 0 | 0 | 0 | 0 | 0 | 2 | 0 | 16 | -16404118
| VV |  | P1vinilcelkom1PP |  | 279.47 | [13 empty] | VV | 2 | 2 | True | 0 | ROZPOCET
| VV |  | Medzisúčet |  | 279.47 | [13 empty] | VV | 2 | 3 | True | 0 | ROZPOCET
| VV |  | P1vinilcelkom1NP |  | 389.65 | [13 empty] | VV | 2 | 2 | True | 0 | ROZPOCET
| VV |  | Medzisúčet |  | 389.65 | [13 empty] | VV | 2 | 3 | True | 0 | ROZPOCET
| VV |  | P1vinilCELKOM2NP |  | 373.74 | [13 empty] | VV | 2 | 2 | True | 0 | ROZPOCET
| VV |  | Medzisúčet |  | 373.74 | [13 empty] | VV | 2 | 3 | True | 0 | ROZPOCET
| VV |  | Súčet |  | 1042.86 | [13 empty] | VV | 2 | 4 | True | 1 | ROZPOCET
141 | K | 776411000.S | Lepenie podlahových líšt soklových - P1 soklová lišta MDF v.60mm - 1PP, 1NP, 2NP | m | 971.848 |  | 0 |  |  |  | znížená |  | 0 | 4e-05 | 0.038874 | 0 | 0 | 16 | K | 2 |  |  |  | ROZPOCET | [5 empty] | 0 | 0 | 0 | 0 | 0 | 2 | 0 | 16 | -1006781408
| VV |  | " P1 | [15 empty] | VV | 2 | 1 | True | 0 | ROZPOCET
| VV |  | " soklík : soklová lišta MDF ,v=60mm,farebne prispôsobiť podlahe | [15 empty] | VV | 2 | 1 | True | 0 | ROZPOCET
| VV |  | " 1 PP | [15 empty] | VV | 2 | 1 | True | 0 | ROZPOCET
| VV |  | 0 "m.č.001 dieseagregat - bez zmeny vid v.č.A07 zamuruje sa časť okna iba +nová omietka na domurovanie |  | 0 | [13 empty] | VV | 2 | 2 | True | 0 | ROZPOCET
| VV |  | (3,05*2+6,4*2)" m.č.002 kuch. |  | 18.9 | [13 empty] | VV | 2 | 2 | True | 0 | ROZPOCET
| VV |  | -2,1 " KO kuch.linka |  | -2.1 | [13 empty] | VV | 2 | 2 | True | 0 | ROZPOCET
| VV |  | (6,4*2+2,38+1,47) " m.č.006 izba |  | 16.65 | [13 empty] | VV | 2 | 2 | True | 0 | ROZPOCET
| VV |  | (6,4*2+2,7+1,8) "m.č.007 |  | 17.3 | [13 empty] | VV | 2 | 2 | True | 0 | ROZPOCET
| VV |  | (6,4*2+2,65+1,75) "m.č.008 |  | 17.2 | [13 empty] | VV | 2 | 2 | True | 0 | ROZPOCET
| VV |  | 2,6+3,4+0,9+0,4 " m.č.009 |  | 7.3 | [13 empty] | VV | 2 | 2 | True | 0 | ROZPOCET
| VV |  | 4,025*2+3,2+2,3 "mč.010 |  | 13.55 | [13 empty] | VV | 2 | 2 | True | 0 | ROZPOCET
| VV |  | 4,025*2+3+2,1 " m.č.011 |  | 13.15 | [13 empty] | VV | 2 | 2 | True | 0 | ROZPOCET
| VV |  | 2,65+3,45+1,3+0,4 "mč.014 |  | 7.8 | [13 empty] | VV | 2 | 2 | True | 0 | ROZPOCET
| VV |  | 4,025*2+3,1+2,3 " m.č.015 |  | 13.45 | [13 empty] | VV | 2 | 2 | True | 0 | ROZPOCET
| VV |  | 4,025*2+3,1+2,3 " m.č.015 |  | 13.45 | [13 empty] | VV | 2 | 2 | True | 0 | ROZPOCET
| VV |  | 6,28*2+2,55+1,75 "m.č.019 |  | 16.86 | [13 empty] | VV | 2 | 2 | True | 0 | ROZPOCET
| VV |  | 6,25+5,45+2,73*2 "m.č024 |  | 17.16 | [13 empty] | VV | 2 | 2 | True | 0 | ROZPOCET
| VV |  | 2,25+2,5+2,5+2,5 "m.č.031 |  | 9.75 | [13 empty] | VV | 2 | 2 | True | 0 | ROZPOCET
| VV |  | 2,825*2+2,8+2 "m.č.034 |  | 10.45 | [13 empty] | VV | 2 | 2 | True | 0 | ROZPOCET
| VV |  | 12,35*2+4,8+1,3+2,5+0,4+0,4 " m.č.047 |  | 34.1 | [13 empty] | VV | 2 | 2 | True | 0 | ROZPOCET
| VV |  | 7,7*2+2,48*2+1,5+0,15+1,5 " m.č.049 |  | 23.51 | [13 empty] | VV | 2 | 2 | True | 0 | ROZPOCET
| VV |  | Medzisúčet 1PP |  | 248.48 | [13 empty] | VV | 2 | 3 | True | 0 | ROZPOCET
| VV |  | " 1NP | [15 empty] | VV | 2 | 1 | True | 0 | ROZPOCET
| VV |  | (6,65*2+3,03*2) "m.č.104 |  | 19.36 | [13 empty] | VV | 2 | 2 | True | 0 | ROZPOCET
| VV |  | (6,65*2+3,02*2) "m.č.105 |  | 19.34 | [13 empty] | VV | 2 | 2 | True | 0 | ROZPOCET
| VV |  | (6,65*2+2,68*2) "m.č.106 |  | 18.66 | [13 empty] | VV | 2 | 2 | True | 0 | ROZPOCET
| VV |  | (6,65*2+2,67*2) "m.č.107 |  | 18.64 | [13 empty] | VV | 2 | 2 | True | 0 | ROZPOCET
| VV |  | (6,65*2+3,02*2) "m.č.108 |  | 19.34 | [13 empty] | VV | 2 | 2 | True | 0 | ROZPOCET
| VV |  | (4,2*2+2,5*2) " m.č.109 |  | 13.4 | [13 empty] | VV | 2 | 2 | True | 0 | ROZPOCET
| VV |  | (6,65*2+2,68*2) "m.č.110 |  | 18.66 | [13 empty] | VV | 2 | 2 | True | 0 | ROZPOCET
| VV |  | (2,975*2+4,025*2) "m.č111 |  | 14 | [13 empty] | VV | 2 | 2 | True | 0 | ROZPOCET
| VV |  | (3,275*2+4,025*2) "m.č.112 |  | 14.6 | [13 empty] | VV | 2 | 2 | True | 0 | ROZPOCET
| VV |  | (2,5*2+3,85*2) " m.č.115 |  | 12.7 | [13 empty] | VV | 2 | 2 | True | 0 | ROZPOCET
| VV |  | (6,65*2+2,89*2) "m.č.116 |  | 19.08 | [13 empty] | VV | 2 | 2 | True | 0 | ROZPOCET
| VV |  | (4,025*2+2,6*2) " m.č.117 |  | 13.25 | [13 empty] | VV | 2 | 2 | True | 0 | ROZPOCET
| VV |  | (3,275*2+4,025*2) "m.č.118 |  | 14.6 | [13 empty] | VV | 2 | 2 | True | 0 | ROZPOCET
| VV |  | (6,65*2+2,81*2) "m.č.121 |  | 18.92 | [13 empty] | VV | 2 | 2 | True | 0 | ROZPOCET
| VV |  | (6,65*2+2,3*2) "m.č.122 |  | 17.9 | [13 empty] | VV | 2 | 2 | True | 0 | ROZPOCET
| VV |  | (6,2*2+6,65*2) "m.č.126 |  | 25.7 | [13 empty] | VV | 2 | 2 | True | 0 | ROZPOCET
| VV |  | (6,2*2+2,8*2) "mč.129 |  | 18 | [13 empty] | VV | 2 | 2 | True | 0 | ROZPOCET
| VV |  | (7,5*2+9*2) "m.č.130 |  | 33 | [13 empty] | VV | 2 | 2 | True | 0 | ROZPOCET
| VV |  | (2,3*2+3,5*2) " m.č141 |  | 11.6 | [13 empty] | VV | 2 | 2 | True | 0 | ROZPOCET
| VV |  | (3+3+3+3) "m.č.144 |  | 12 | [13 empty] | VV | 2 | 2 | True | 0 | ROZPOCET
| VV |  | (3*2+1,5*2) "m.č.150 |  | 9 | [13 empty] | VV | 2 | 2 | True | 0 | ROZPOCET
| VV |  | (3,75*2+2,75*2) "m.č.153 |  | 13 | [13 empty] | VV | 2 | 2 | True | 0 | ROZPOCET
| VV |  | (2,4*2+2,75*2) "m.č.154 |  | 10.3 | [13 empty] | VV | 2 | 2 | True | 0 | ROZPOCET
| VV |  | (4,5*2+2,95*2) "m.č.158 |  | 14.9 | [13 empty] | VV | 2 | 2 | True | 0 | ROZPOCET
| VV |  | Medzisúčet 1NP |  | 399.95 | [13 empty] | VV | 2 | 3 | True | 0 | ROZPOCET
| VV |  | " 2NP | [15 empty] | VV | 2 | 1 | True | 0 | ROZPOCET
| VV |  | (6,35*2+6,4*2) " m.č.202 |  | 25.5 | [13 empty] | VV | 2 | 2 | True | 0 | ROZPOCET
| VV |  | (6,65*2+2,85*2) "m.č.207 |  | 19 | [13 empty] | VV | 2 | 2 | True | 0 | ROZPOCET
| VV |  | (6,65*2+2,85*2) " m.č.208 |  | 19 | [13 empty] | VV | 2 | 2 | True | 0 | ROZPOCET
| VV |  | (3,85*2+2,5*2) "m.č.209 |  | 12.7 | [13 empty] | VV | 2 | 2 | True | 0 | ROZPOCET
| VV |  | (4,025*2+2,6*2) "m.č.210 |  | 13.25 | [13 empty] | VV | 2 | 2 | True | 0 | ROZPOCET
| VV |  | (4,025*2+3,275*2) "m.č.211 |  | 14.6 | [13 empty] | VV | 2 | 2 | True | 0 | ROZPOCET
| VV |  | (3,85*2+2,5*2) "m.č.214 |  | 12.7 | [13 empty] | VV | 2 | 2 | True | 0 | ROZPOCET
| VV |  | (6,65*2+2,85*2) " m.č.215 |  | 19 | [13 empty] | VV | 2 | 2 | True | 0 | ROZPOCET
| VV |  | (4,025*2+2,6*2) "m.č.216 |  | 13.25 | [13 empty] | VV | 2 | 2 | True | 0 | ROZPOCET
| VV |  | (4,025*2+3,275*2) "m.č.217 |  | 14.6 | [13 empty] | VV | 2 | 2 | True | 0 | ROZPOCET
| VV |  | (6,65*2+2,779*2) "m.č.220 |  | 18.858 | [13 empty] | VV | 2 | 2 | True | 0 | ROZPOCET
| VV |  | (6,65*2+5,85*2) " m.č.221 |  | 25 | [13 empty] | VV | 2 | 2 | True | 0 | ROZPOCET
| VV |  | (6,65*2+5,85*2) "m.č.222 |  | 25 | [13 empty] | VV | 2 | 2 | True | 0 | ROZPOCET
| VV |  | (6,65*2+2,65*2) "m.č.223 |  | 18.6 | [13 empty] | VV | 2 | 2 | True | 0 | ROZPOCET
| VV |  | (6,65*2+3,93*2) "m.č.224 |  | 21.16 | [13 empty] | VV | 2 | 2 | True | 0 | ROZPOCET
| VV |  | (9,42*2+6,35*2) "m.č.225 |  | 31.54 | [13 empty] | VV | 2 | 2 | True | 0 | ROZPOCET
| VV |  | (6,35*2+3,48*2) "m.č.228 |  | 19.66 | [13 empty] | VV | 2 | 2 | True | 0 | ROZPOCET
| VV |  | Medzisúčet 2NP |  | 323.418 | [13 empty] | VV | 2 | 3 | True | 0 | ROZPOCET
| VV | P1sokelCELKOM | Súčet |  | 971.848 | [13 empty] | VV | 2 | 4 | True | 1 | ROZPOCET
142 | M | 2834100179 | Soklová MDF v.60mm , farebne prispôsobiť podlahe | m | 992 |  | 0 |  |  |  | znížená |  | 0 | 0.00163 | 1.617 | 0 | 0 | 32 | M | 2 |  |  |  | ROZPOCET | [5 empty] | 0 | 0 | 0 | 0 | 0 | 2 | 0 | 16 | 833669554
| VV |  | P1sokelCELKOM*1,02 |  | 991.285 | [13 empty] | VV | 2 | 2 | True | 0 | ROZPOCET
| VV |  | 0,715 |  | 0.715 | [13 empty] | VV | 2 | 2 | True | 0 | ROZPOCET
| VV |  | Súčet |  | 992 | [13 empty] | VV | 2 | 4 | True | 1 | ROZPOCET
143 | K | 776995111.S | Ostatné práce - lepenie prechodových profilov - b,c,d,e (1PP,1NP,2NP) | m | 39 |  | 0 |  |  |  | znížená |  | 0 | 4e-05 | 0.00156 | 0 | 0 | 16 | K | 2 |  |  |  | ROZPOCET | [5 empty] | 0 | 0 | 0 | 0 | 0 | 2 | 0 | 16 | -1865113232
| VV |  | "pož.dvere nemajú prah | [15 empty] | VV | 2 | 1 | True | 0 | ROZPOCET
| VV |  | " prech.lišty dlažba /vivil | [15 empty] | VV | 2 | 1 | True | 0 | ROZPOCET
| VV |  | 0,6*12 " b |  | 7.2 | [13 empty] | VV | 2 | 2 | True | 0 | ROZPOCET
| VV |  | 0,8*17 " c |  | 13.6 | [13 empty] | VV | 2 | 2 | True | 0 | ROZPOCET
| VV |  | 0,9*17 " d |  | 15.3 | [13 empty] | VV | 2 | 2 | True | 0 | ROZPOCET
| VV |  | 1,45*2 " e |  | 2.9 | [13 empty] | VV | 2 | 2 | True | 0 | ROZPOCET
| VV |  | Súčet v.č.A09 |  | 39 | [13 empty] | VV | 2 | 4 | True | 1 | ROZPOCET
144 | M | 611990000800 | Lišta prechodová skrutkovacia, šírka 28 mm,s ryhovaným povrchom | m | 40 |  | 0 |  |  |  | znížená |  | 0 | 0.0002 | 0.008 | 0 | 0 | 32 | M | 2 |  |  |  | ROZPOCET | [5 empty] | 0 | 0 | 0 | 0 | 0 | 2 | 0 | 16 | -1256174073
| VV |  | 40 |  | 40 | [13 empty] | VV | 2 | 2 | True | 1 | ROZPOCET
145 | K | 998776103.S | Presun hmôt pre podlahy povlakové v objektoch výšky nad 12 do 24 m | t | 10.059 |  | 0 |  |  |  | znížená |  | 0 | 0 | 0 | 0 | 0 | 16 | K | 2 |  |  |  | ROZPOCET | [5 empty] | 0 | 0 | 0 | 0 | 0 | 2 | 0 | 16 | 1553015037
146 | K | 998776192.S | Podlahy povlakové, prípl.za presun nad vymedz. najväčšiu dopr. vzdial. do 100 m | t | 10.059 |  | 0 |  |  |  | znížená |  | 0 | 0 | 0 | 0 | 0 | 16 | K | 2 |  |  |  | ROZPOCET | [5 empty] | 0 | 0 | 0 | 0 | 0 | 2 | 0 | 16 | 570698825
| D | 777 | Podlahy syntetické |  |  |  | 0 | [5 empty] | 0 |  | 0.060867 |  | 0 | 2 | D | 1 |  |  |  | ROZPOCET | [11 empty] | 0
147 | K | 7776104R1 | Náter bezprašný na beton napr. BETONA U 2043 - P5 | m2 | 150.29 |  | 0 |  |  |  | znížená |  | 0 | 0.000405 | 0.060867 | 0 | 0 | 16 | K | 2 |  |  |  | ROZPOCET | [5 empty] | 0 | 0 | 0 | 0 | 0 | 2 | 0 | 16 | 945214181
| VV |  | P5cempoter1PP |  | 150.29 | [13 empty] | VV | 2 | 2 | True | 0 | ROZPOCET
| VV |  | Súčet |  | 150.29 | [13 empty] | VV | 2 | 4 | True | 1 | ROZPOCET
148 | K | 998777102.S | Presun hmôt pre podlahy syntetické v objektoch výšky nad 6 do 12 m | t | 0.061 |  | 0 |  |  |  | znížená |  | 0 | 0 | 0 | 0 | 0 | 16 | K | 2 |  |  |  | ROZPOCET | [5 empty] | 0 | 0 | 0 | 0 | 0 | 2 | 0 | 16 | -859036316
149 | K | 998777192.S | Podlahy syntetické, prípl.za presun nad vymedz. najväčšiu dopr. vzdial. do 100 m | t | 0.061 |  | 0 |  |  |  | znížená |  | 0 | 0 | 0 | 0 | 0 | 16 | K | 2 |  |  |  | ROZPOCET | [5 empty] | 0 | 0 | 0 | 0 | 0 | 2 | 0 | 16 | 883224320
| D | 781 | Obklady |  |  |  | 0 | [5 empty] | 0 |  | 14.8649 |  | 0 | 2 | D | 1 |  |  |  | ROZPOCET | [11 empty] | 0
150 | K | 781991121.S | Penetrovanie podkladu pred kladením obkladu/príprava podkladu | m2 | 628.89 |  | 0 |  |  |  | znížená |  | 0 | 9e-05 | 0.0566 | 0 | 0 | 16 | K | 2 |  |  |  | ROZPOCET | [5 empty] | 0 | 0 | 0 | 0 | 0 | 2 | 0 | 16 | 553058102
| VV |  | U3KOcelkom |  | 332 | [13 empty] | VV | 2 | 2 | True | 0 | ROZPOCET
| VV |  | U4KOnovéMcelk |  | 82 | [13 empty] | VV | 2 | 2 | True | 0 | ROZPOCET
| VV |  | U6KOnoveMsprchC |  | 28.217 | [13 empty] | VV | 2 | 2 | True | 0 | ROZPOCET
| VV |  | Medzisúčet |  | 442.217 | [13 empty] | VV | 2 | 3 | True | 0 | ROZPOCET
| VV |  | U10KOkuchCELKom |  | 13.86 | [13 empty] | VV | 2 | 2 | True | 0 | ROZPOCET
| VV |  | U12KOkuch |  | 172.813 | [13 empty] | VV | 2 | 2 | True | 0 | ROZPOCET
| VV |  | Medzisúčet |  | 186.673 | [13 empty] | VV | 2 | 3 | True | 0 | ROZPOCET
| VV |  | Súčet |  | 628.89 | [13 empty] | VV | 2 | 4 | True | 1 | ROZPOCET
151 | K | 781445103U3 | Montáž obkladov vnútor. stien z KO kladených do tmelu veľ.200x400 mm- U3 /po odstránení KO pôv hyg.zariadenia | m2 | 332 |  | 0 |  |  |  | znížená |  | 0 | 0.00331 | 1.0989 | 0 | 0 | 16 | K | 2 |  |  |  | ROZPOCET | [5 empty] | 0 | 0 | 0 | 0 | 0 | 2 | 0 | 16 | 1274326469
| VV |  | " U3 OBKLAD V KÚPELNI a HYG.ZARIADENIA pôv. murivá | [15 empty] | VV | 2 | 1 | True | 0 | ROZPOCET
| VV |  | " lepiaci tmel hr.3mm | [15 empty] | VV | 2 | 1 | True | 0 | ROZPOCET
| VV |  | " keramický obklad 400/200/7mm v.2m hr.7mm | [15 empty] | VV | 2 | 1 | True | 0 | ROZPOCET
| VV |  | " farba svetloéžová v kombinácii s mozaikou 25x25mm striedavo bledá a tmavšia béžová | [15 empty] | VV | 2 | 1 | True | 0 | ROZPOCET
| VV |  | " cementová škárovacia hmota | [15 empty] | VV | 2 | 1 | True | 0 | ROZPOCET
| VV |  | " v mieste styku dvoch rôznych podkladov sklotextilná mriežka šírky 300 mm , | [15 empty] | VV | 2 | 1 | True | 0 | ROZPOCET
| VV |  | " na novom murive sklotextilná mriežka celoplošne/ | [15 empty] | VV | 2 | 1 | True | 0 | ROZPOCET
| VV |  | " U3 1PP | [15 empty] | VV | 2 | 1 | True | 0 | ROZPOCET
| VV |  | 2,1*(5*2+3,35*2) "m.č.003 |  | 35.07 | [13 empty] | VV | 2 | 2 | True | 0 | ROZPOCET
| VV |  | 2,1*(1,3+0,1+2,3) |  | 7.77 | [13 empty] | VV | 2 | 2 | True | 0 | ROZPOCET
| VV |  | 2,1*(1,25*2+1,03+0,43) "m.č.004 |  | 8.316 | [13 empty] | VV | 2 | 2 | True | 0 | ROZPOCET
| VV |  | 2,1*(1,25*2+2*2) "m.č.005 |  | 13.65 | [13 empty] | VV | 2 | 2 | True | 0 | ROZPOCET
| VV |  | 2,1*(1,25*2+0,8*2) "m.č.026 |  | 8.61 | [13 empty] | VV | 2 | 2 | True | 0 | ROZPOCET
| VV |  | 2,1*(0,8*2+0,8*2) *2 |  | 13.44 | [13 empty] | VV | 2 | 2 | True | 0 | ROZPOCET
| VV |  | 2,1*(3+2,8+2,5+1,3+3+2,8+1,3) "m.č.042 |  | 35.07 | [13 empty] | VV | 2 | 2 | True | 0 | ROZPOCET
| VV |  | 2,1*(2,828*2,028+1,3*2) "m.č.043 |  | 17.504 | [13 empty] | VV | 2 | 2 | True | 0 | ROZPOCET
| VV |  | 2,1*(1,95*2+0,7+1,3) "m.č.036 |  | 12.39 | [13 empty] | VV | 2 | 2 | True | 0 | ROZPOCET
| VV |  | 2,1*(1,4*2+0,8+0,2)*2 |  | 15.96 | [13 empty] | VV | 2 | 2 | True | 0 | ROZPOCET
| VV |  | Medzisúčet 1PP v.č.A-07 |  | 167.78 | [13 empty] | VV | 2 | 3 | True | 0 | ROZPOCET
| VV |  | " U3 1NP | [15 empty] | VV | 2 | 1 | True | 0 | ROZPOCET
| VV |  | 2,1*(1,325*2+1) "m.č.134 upr. |  | 7.665 | [13 empty] | VV | 2 | 2 | True | 0 | ROZPOCET
| VV |  | 2,1*(1,5+0,15+2+3,7+3,45+1,1) "m.č.135 |  | 24.99 | [13 empty] | VV | 2 | 2 | True | 0 | ROZPOCET
| VV |  | 2,1*(3,45+0,9+2+0,5+0,5+1,5) "m.č.136 |  | 18.585 | [13 empty] | VV | 2 | 2 | True | 0 | ROZPOCET
| VV |  | 3*(1,45*2+2,175*2)+2,1*(1,85*2+2,175*2) "M.č.138,139 ODPAD HOSPODáRSTVO KO v.3m |  | 38.655 | [13 empty] | VV | 2 | 2 | True | 0 | ROZPOCET
| VV |  | -(0,9*2+1*2+0,9*1,2) |  | -4.88 | [13 empty] | VV | 2 | 2 | True | 0 | ROZPOCET
| VV |  | Medzisúčet 1NP v.č.A-08 |  | 85.015 | [13 empty] | VV | 2 | 3 | True | 0 | ROZPOCET
| VV |  | " U3 2NP | [15 empty] | VV | 2 | 1 | True | 0 | ROZPOCET
| VV |  | 2,1*(3,3+2,7+1,3*2) "m.č.203 |  | 18.06 | [13 empty] | VV | 2 | 2 | True | 0 | ROZPOCET
| VV |  | 2,1*(3,5+5,2+2,53) "m.č.204 |  | 23.583 | [13 empty] | VV | 2 | 2 | True | 0 | ROZPOCET
| VV |  | 2,1*(3,03+2,23+6,3*2) "m.č.226 |  | 37.506 | [13 empty] | VV | 2 | 2 | True | 0 | ROZPOCET
| VV |  | Medzisúčet 2NP v.č.A-09 |  | 79.149 | [13 empty] | VV | 2 | 3 | True | 0 | ROZPOCET
| VV |  | 0,056 |  | 0.056 | [13 empty] | VV | 2 | 2 | True | 0 | ROZPOCET
| VV | U3KOcelkom | Súčet |  | 332 | [13 empty] | VV | 2 | 4 | True | 1 | ROZPOCET
152 | M | 597640001510 | Obkladačky keramické lxvxhr 398x198x7 mm, farba béžová v komb. s mozaikou 25x25mm , striedavo bledá a tmavšia béžová , vr. cementová škárovacia hmota | m2 | 348.601 |  | 0 |  |  |  | znížená |  | 0 | 0.01288 | 4.49 | 0 | 0 | 32 | M | 2 |  |  |  | ROZPOCET | [5 empty] | 0 | 0 | 0 | 0 | 0 | 2 | 0 | 16 | -2075774394
153 | K | 781445122U4 | Montáž obkladov vnútor. stien z obkladačiek kladených do tmelu veľ. 200x400 mm - U4/nové murivo hyg. zariadenia | m2 | 82 |  | 0 |  |  |  | znížená |  | 0 | 0.00331 | 0.27142 | 0 | 0 | 16 | K | 2 |  |  |  | ROZPOCET | [5 empty] | 0 | 0 | 0 | 0 | 0 | 2 | 0 | 16 | -389757457
| VV |  | " U4 | [15 empty] | VV | 2 | 1 | True | 0 | ROZPOCET
| VV |  | " na nové murivo z pórobet.tvárnic / hygienické zariadenia/ | [15 empty] | VV | 2 | 1 | True | 0 | ROZPOCET
| VV |  | "podklad: | [15 empty] | VV | 2 | 1 | True | 0 | ROZPOCET
| VV |  | " cementový nástrek strojne 1-3mm | [15 empty] | VV | 2 | 1 | True | 0 | ROZPOCET
| VV |  | " sklotextilná mriežka 0,15kg/m2 | [15 empty] | VV | 2 | 1 | True | 0 | ROZPOCET
| VV |  | " vápennocementová jednovrstvová univerzálna omietka (pevnost v odtrhu min.0,5MPa) hr.10mm | [15 empty] | VV | 2 | 1 | True | 0 | ROZPOCET
| VV |  | " KERAMICY OBKLAD : skladba | [15 empty] | VV | 2 | 1 | True | 0 | ROZPOCET
| VV |  | " lepiaci tmel 3mm | [15 empty] | VV | 2 | 1 | True | 0 | ROZPOCET
| VV |  | " keramický obklad 400/200 /7 v=2000mm, hr. 7mm | [15 empty] | VV | 2 | 1 | True | 0 | ROZPOCET
| VV |  | " farba svetlo béžová v kombinácii s mozaikou 25x25 striedavo bledá a tmavšia béžová | [15 empty] | VV | 2 | 1 | True | 0 | ROZPOCET
| VV |  | " cementova skarovacia hmota | [15 empty] | VV | 2 | 1 | True | 0 | ROZPOCET
| VV |  | " / v mieste styku dvoch rôznych podkladov sklotextilná mriežka šírky 300 mm , | [15 empty] | VV | 2 | 1 | True | 0 | ROZPOCET
| VV |  | " na novom murive sklotextilná mriežka celoplošne/ | [15 empty] | VV | 2 | 1 | True | 0 | ROZPOCET
| VV |  | " U4 | [15 empty] | VV | 2 | 1 | True | 0 | ROZPOCET
| VV |  | 2,1*(1,3+2,1+0,88 +0,2*1,6+0,1*1,6) "m.č.003 |  | 9.996 | [13 empty] | VV | 2 | 2 | True | 0 | ROZPOCET
| VV |  | Medzisúčet 1pp v.č.A-07 |  | 9.996 | [13 empty] | VV | 2 | 3 | True | 0 | ROZPOCET
| VV |  | " U4 | [15 empty] | VV | 2 | 1 | True | 0 | ROZPOCET
| VV |  | 2,1*1 "m.č.120 |  | 2.1 | [13 empty] | VV | 2 | 2 | True | 0 | ROZPOCET
| VV |  | 2,1*(1+0,1+1+1+0,1)*2 "m.č.124 SPRCHY |  | 13.44 | [13 empty] | VV | 2 | 2 | True | 0 | ROZPOCET
| VV |  | 2,1*(1*2) "m.č.123 |  | 4.2 | [13 empty] | VV | 2 | 2 | True | 0 | ROZPOCET
| VV |  | 2,1*(1*2) "m.č.125 |  | 4.2 | [13 empty] | VV | 2 | 2 | True | 0 | ROZPOCET
| VV |  | 2,1*2 "m.č.134 |  | 4.2 | [13 empty] | VV | 2 | 2 | True | 0 | ROZPOCET
| VV |  | 2,1*2 "m.č.135 |  | 4.2 | [13 empty] | VV | 2 | 2 | True | 0 | ROZPOCET
| VV |  | 2,1*(1+1,2)*2 "m.č.135 SPRCHY |  | 9.24 | [13 empty] | VV | 2 | 2 | True | 0 | ROZPOCET
| VV |  | 2,1*(1,27+1,27) "m.č.136 SPRCHY |  | 5.334 | [13 empty] | VV | 2 | 2 | True | 0 | ROZPOCET
| VV |  | Medzisúčet 1NP v.č.A-08 |  | 46.914 | [13 empty] | VV | 2 | 3 | True | 0 | ROZPOCET
| VV |  | " U4 | [15 empty] | VV | 2 | 1 | True | 0 | ROZPOCET
| VV |  | 2,1*(0,8+2,7+0,8+0,2+1,2 ) "m.č.206 SPRCHA |  | 11.97 | [13 empty] | VV | 2 | 2 | True | 0 | ROZPOCET
| VV |  | 2,1*(2,3+0,8+2,8) "m.č.204 |  | 12.39 | [13 empty] | VV | 2 | 2 | True | 0 | ROZPOCET
| VV |  | Medzisúčet 2NP v.č.A-09 |  | 24.36 | [13 empty] | VV | 2 | 3 | True | 0 | ROZPOCET
| VV |  | 0,73 |  | 0.73 | [13 empty] | VV | 2 | 2 | True | 0 | ROZPOCET
| VV | U4KOnovéMcelk | Súčet |  | 82 | [13 empty] | VV | 2 | 4 | True | 1 | ROZPOCET
154 | M | 597640001510 | Obkladačky keramické lxvxhr 398x198x7 mm, farba béžová v komb. s mozaikou 25x25mm , striedavo bledá a tmavšia béžová , vr. cementová škárovacia hmota | m2 | 85.28 |  | 0 |  |  |  | znížená |  | 0 | 0.01288 | 1.0984 | 0 | 0 | 32 | M | 2 |  |  |  | ROZPOCET | [5 empty] | 0 | 0 | 0 | 0 | 0 | 2 | 0 | 16 | -1856685006
| VV |  | 82*1,04 'Prepočítané koeficientom množstva |  | 85.28 | [13 empty] | VV | 2 | 2 | False | 1 | ROZPOCET
155 | K | 781445122U6 | Montáž obkladov vnútor. stien z obkladačiek kladených do tmelu veľ. 200x400 mm - U6/nové murivo SPRCHY | m2 | 28.217 |  | 0 |  |  |  | znížená |  | 0 | 0.00331 | 0.093398 | 0 | 0 | 16 | K | 2 |  |  |  | ROZPOCET | [5 empty] | 0 | 0 | 0 | 0 | 0 | 2 | 0 | 16 | 1684956712
| VV |  | " U6 | [15 empty] | VV | 2 | 1 | True | 0 | ROZPOCET
| VV |  | " na nové murivo z pórobet.tvárnic / hygienické zariadenia/ | [15 empty] | VV | 2 | 1 | True | 0 | ROZPOCET
| VV |  | "podklad: | [15 empty] | VV | 2 | 1 | True | 0 | ROZPOCET
| VV |  | " cementový nástrek strojne 1-3mm | [15 empty] | VV | 2 | 1 | True | 0 | ROZPOCET
| VV |  | " sklotextilná mriežka 0,15kg/m2 | [15 empty] | VV | 2 | 1 | True | 0 | ROZPOCET
| VV |  | " vápennocementová jednovrstvová univerzálna omietka (pevnost v odtrhu min.0,5MPa) hr.10mm | [15 empty] | VV | 2 | 1 | True | 0 | ROZPOCET
| VV |  | " HYDROIZOlÁCIA : | [15 empty] | VV | 2 | 1 | True | 0 | ROZPOCET
| VV |  | " penetračný náter | [15 empty] | VV | 2 | 1 | True | 0 | ROZPOCET
| VV |  | " hydroizoláčný náter | [15 empty] | VV | 2 | 1 | True | 0 | ROZPOCET
| VV |  | " KERAMICY OBKLAD : skladba | [15 empty] | VV | 2 | 1 | True | 0 | ROZPOCET
| VV |  | " lepiaci tmel 3mm | [15 empty] | VV | 2 | 1 | True | 0 | ROZPOCET
| VV |  | " keramický obklad 400/200 /7 v=2000mm, hr. 7mm | [15 empty] | VV | 2 | 1 | True | 0 | ROZPOCET
| VV |  | " farba svetlo béžová v kombinácii s mozaikou 25x25 striedavo bledá a tmavšia béžová | [15 empty] | VV | 2 | 1 | True | 0 | ROZPOCET
| VV |  | " cementova skarovacia hmota | [15 empty] | VV | 2 | 1 | True | 0 | ROZPOCET
| VV |  | " / v mieste styku dvoch rôznych podkladov sklotextilná mriežka šírky 300 mm , | [15 empty] | VV | 2 | 1 | True | 0 | ROZPOCET
| VV |  | " na novom murive sklotextilná mriežka celoplošne/ | [15 empty] | VV | 2 | 1 | True | 0 | ROZPOCET
| VV |  | " U6 sprcha KO | [15 empty] | VV | 2 | 1 | True | 0 | ROZPOCET
| VV |  | 2,1*(1+1,6+1) "m.č.003 |  | 7.56 | [13 empty] | VV | 2 | 2 | True | 0 | ROZPOCET
| VV |  | 2,1*(1,3+1,3)*2 |  | 10.92 | [13 empty] | VV | 2 | 2 | True | 0 | ROZPOCET
| VV |  | 0,15*1,3*4 |  | 0.78 | [13 empty] | VV | 2 | 2 | True | 0 | ROZPOCET
| VV |  | Medzisúčet 1PP v.č.A-07 |  | 19.26 | [13 empty] | VV | 2 | 3 | True | 0 | ROZPOCET
| VV |  | " U6 | [15 empty] | VV | 2 | 1 | True | 0 | ROZPOCET
| VV |  | 2,1*(0,9*0,85+0,9) "m.č.135 |  | 3.497 | [13 empty] | VV | 2 | 2 | True | 0 | ROZPOCET
| VV |  | 2,1*(0,9+0,8+0,9) "m.č.136 |  | 5.46 | [13 empty] | VV | 2 | 2 | True | 0 | ROZPOCET
| VV |  | Medzisúčet 1NP v.č.A-08 |  | 8.957 | [13 empty] | VV | 2 | 3 | True | 0 | ROZPOCET
| VV | U6KOnoveMsprchC | Súčet |  | 28.217 | [13 empty] | VV | 2 | 4 | True | 1 | ROZPOCET
156 | M | 597640001510 | Obkladačky keramické lxvxhr 398x198x7 mm, farba béžová v komb. s mozaikou 25x25mm , striedavo bledá a tmavšia béžová , vr. cementová škárovacia hmota | m2 | 29.628 |  | 0 |  |  |  | znížená |  | 0 | 0.01288 | 0.38161 | 0 | 0 | 32 | M | 2 |  |  |  | ROZPOCET | [5 empty] | 0 | 0 | 0 | 0 | 0 | 2 | 0 | 16 | -2048743752
| VV |  | 28,217*1,05 'Prepočítané koeficientom množstva |  | 29.628 | [13 empty] | VV | 2 | 2 | False | 1 | ROZPOCET
157 | K | 781445213U8 | Montáž obkladov vnútor. stien z obkladačiek kladených do tmelu flexibilného veľ. 200x400mm - U8 (na sdk stenu kúpelne) | m2 | 206.64 |  | 0 |  |  |  | znížená |  | 0 | 0.00281 | 0.58066 | 0 | 0 | 16 | K | 2 |  |  |  | ROZPOCET | [5 empty] | 0 | 0 | 0 | 0 | 0 | 2 | 0 | 16 | 1055850468
| VV |  | " U8 sadrokartonové priečky nové | [15 empty] | VV | 2 | 1 | True | 0 | ROZPOCET
| VV |  | " sdk priečky -kúpelne | [15 empty] | VV | 2 | 1 | True | 0 | ROZPOCET
| VV |  | " penetračný náter | [15 empty] | VV | 2 | 1 | True | 0 | ROZPOCET
| VV |  | " Hydroizolačný náter | [15 empty] | VV | 2 | 1 | True | 0 | ROZPOCET
| VV |  | "KERAMICKY OBKLAD | [15 empty] | VV | 2 | 1 | True | 0 | ROZPOCET
| VV |  | " Flexibilné cem.lepidlo 2mm | [15 empty] | VV | 2 | 1 | True | 0 | ROZPOCET
| VV |  | " keramický obklad 400/200 /7 v=2000mm, hr. 7 mm | [15 empty] | VV | 2 | 1 | True | 0 | ROZPOCET
| VV |  | " farba svetlo béžová v kombinácii s mozaikou 25x25 striedavo bledá a tmavšia béžová | [15 empty] | VV | 2 | 1 | True | 0 | ROZPOCET
| VV |  | " cementova škarovacia hmota | [15 empty] | VV | 2 | 1 | True | 0 | ROZPOCET
| VV |  | " SDK steny !!!! | [15 empty] | VV | 2 | 1 | True | 0 | ROZPOCET
| VV |  | " U8 | [15 empty] | VV | 2 | 1 | True | 0 | ROZPOCET
| VV |  | 2,1*(2,1+0,7+1+1,05+0,9) "m.č.012 |  | 12.075 | [13 empty] | VV | 2 | 2 | True | 0 | ROZPOCET
| VV |  | 2,1*(0,8+0,9+0,8) "sprcha |  | 5.25 | [13 empty] | VV | 2 | 2 | True | 0 | ROZPOCET
| VV |  | 2,1*(1,4+1+1,4+0,8) "m.č.013 wc |  | 9.66 | [13 empty] | VV | 2 | 2 | True | 0 | ROZPOCET
| VV |  | 2,1*(2,1+0,7+0,9+1,05+0,9) "m.č.017 |  | 11.865 | [13 empty] | VV | 2 | 2 | True | 0 | ROZPOCET
| VV |  | 2,1*(0,8+0,9+0,8) " sprcha |  | 5.25 | [13 empty] | VV | 2 | 2 | True | 0 | ROZPOCET
| VV |  | 2,1*(1,4+1+1,4+08) "m.č.018 wc |  | 24.78 | [13 empty] | VV | 2 | 2 | True | 0 | ROZPOCET
| VV |  | Medzisúčet 1PP v.č.A-07 |  | 68.88 | [13 empty] | VV | 2 | 3 | True | 0 | ROZPOCET
| VV |  | " U8 | [15 empty] | VV | 2 | 1 | True | 0 | ROZPOCET
| VV |  | 2,1*(2,1+0,7+1+1,05+0,9) "m.č.119 |  | 12.075 | [13 empty] | VV | 2 | 2 | True | 0 | ROZPOCET
| VV |  | 2,1*(0,8+0,9+0,8) "sprcha |  | 5.25 | [13 empty] | VV | 2 | 2 | True | 0 | ROZPOCET
| VV |  | 2,1*(1,4+1+1,4+0,8) "m.č.120 wc |  | 9.66 | [13 empty] | VV | 2 | 2 | True | 0 | ROZPOCET
| VV |  | 2,1*(2,1+0,7+0,9+1,05+0,9) "m.č.113 |  | 11.865 | [13 empty] | VV | 2 | 2 | True | 0 | ROZPOCET
| VV |  | 2,1*(0,8+0,9+0,8) " sprcha |  | 5.25 | [13 empty] | VV | 2 | 2 | True | 0 | ROZPOCET
| VV |  | 2,1*(1,4+1+1,4+08) "m.č.114 wc |  | 24.78 | [13 empty] | VV | 2 | 2 | True | 0 | ROZPOCET
| VV |  | Medzisúčet 1NP v.č.A-08 |  | 68.88 | [13 empty] | VV | 2 | 3 | True | 0 | ROZPOCET
| VV |  | " U8 | [15 empty] | VV | 2 | 1 | True | 0 | ROZPOCET
| VV |  | 2,1*(2,1+0,7+1+1,05+0,9) "m.č.212 |  | 12.075 | [13 empty] | VV | 2 | 2 | True | 0 | ROZPOCET
| VV |  | 2,1*(0,8+0,9+0,8) "sprcha |  | 5.25 | [13 empty] | VV | 2 | 2 | True | 0 | ROZPOCET
| VV |  | 2,1*(1,4+1+1,4+0,8) "m.č.210 wc |  | 9.66 | [13 empty] | VV | 2 | 2 | True | 0 | ROZPOCET
| VV |  | 2,1*(2,1+0,7+0,9+1,05+0,9) "m.č.218 |  | 11.865 | [13 empty] | VV | 2 | 2 | True | 0 | ROZPOCET
| VV |  | 2,1*(0,8+0,9+0,8) " sprcha |  | 5.25 | [13 empty] | VV | 2 | 2 | True | 0 | ROZPOCET
| VV |  | 2,1*(1,4+1+1,4+08) "m.č.219 wc |  | 24.78 | [13 empty] | VV | 2 | 2 | True | 0 | ROZPOCET
| VV |  | Medzisúčet 2NP v.č.A-09 |  | 68.88 | [13 empty] | VV | 2 | 3 | True | 0 | ROZPOCET
| VV | U8sdkkupelneC | Súčet |  | 206.64 | [13 empty] | VV | 2 | 4 | True | 1 | ROZPOCET
158 | M | 597640001510 | Obkladačky keramické lxvxhr 398x198x7 mm, farba béžová v komb. s mozaikou 25x25mm , striedavo bledá a tmavšia béžová , vr. cementová škárovacia hmota | m2 | 216.972 |  | 0 |  |  |  | znížená |  | 0 | 0.01288 | 2.7946 | 0 | 0 | 32 | M | 2 |  |  |  | ROZPOCET | [5 empty] | 0 | 0 | 0 | 0 | 0 | 2 | 0 | 16 | -556841979
| VV |  | 206,64*1,05 'Prepočítané koeficientom množstva |  | 216.972 | [13 empty] | VV | 2 | 2 | False | 1 | ROZPOCET
159 | K | 781441018U10 | Montáž obkladov vnútor. stien z obkladačiek kladených do malty veľ. 200x200 mm - U10 /kuch.linky 1PP | m2 | 13.86 |  | 0 |  |  |  | znížená |  | 0 | 0.04113 | 0.57006 | 0 | 0 | 16 | K | 2 |  |  |  | ROZPOCET | [5 empty] | 0 | 0 | 0 | 0 | 0 | 2 | 0 | 16 | 865954281
| VV |  | " U10 obklady za linkou | [15 empty] | VV | 2 | 1 | True | 0 | ROZPOCET
| VV |  | " penetračný náter | [15 empty] | VV | 2 | 1 | True | 0 | ROZPOCET
| VV |  | " VC omietka hr.10mm | [15 empty] | VV | 2 | 1 | True | 0 | ROZPOCET
| VV |  | " lepiaci tmel | [15 empty] | VV | 2 | 1 | True | 0 | ROZPOCET
| VV |  | " keramický obklad 200/200/7 v =800-1400mm | [15 empty] | VV | 2 | 1 | True | 0 | ROZPOCET
| VV |  | " farba svetlo šedá , cementová škárovacia hmota | [15 empty] | VV | 2 | 1 | True | 0 | ROZPOCET
| VV |  | " 1PP | [15 empty] | VV | 2 | 1 | True | 0 | ROZPOCET
| VV |  | 1,4*(0,8+2,1) "m.č.002 |  | 4.06 | [13 empty] | VV | 2 | 2 | True | 0 | ROZPOCET
| VV |  | 1,4*(0,8+2,1+0,4) "m.č.009 |  | 4.62 | [13 empty] | VV | 2 | 2 | True | 0 | ROZPOCET
| VV |  | 1,4*(0,8+2,1+0,8) "m.č.014 |  | 5.18 | [13 empty] | VV | 2 | 2 | True | 0 | ROZPOCET
| VV |  | Medzisúčet 1PP |  | 13.86 | [13 empty] | VV | 2 | 3 | True | 0 | ROZPOCET
| VV | U10KOkuchCELKom | Súčet |  | 13.86 | [13 empty] | VV | 2 | 4 | True | 1 | ROZPOCET
160 | M | 59764000039 | Obkladačky keramické glazované jednofarebné hladké lxv 200x100x7 mm/ vzorky odsúhlasiť s GP | m2 | 14.553 |  | 0 |  |  |  | znížená |  | 0 | 0.021 | 0.30561 | 0 | 0 | 32 | M | 2 |  |  |  | ROZPOCET | [5 empty] | 0 | 0 | 0 | 0 | 0 | 2 | 0 | 16 | -348089394
| VV |  | 13,86*1,05 'Prepočítané koeficientom množstva |  | 14.553 | [13 empty] | VV | 2 | 2 | False | 1 | ROZPOCET
161 | K | 781445213U12 | Montáž obkladov vnútor. stien z obkladačiek kladených do tmelu flexibilného veľ. 200x400mm - U12/obklad v kuchyni , výdajný pult | m2 | 172.813 |  | 0 |  |  |  | znížená |  | 0 | 0.00281 | 0.4856 | 0 | 0 | 16 | K | 2 |  |  |  | ROZPOCET | [5 empty] | 0 | 0 | 0 | 0 | 0 | 2 | 0 | 16 | -550756655
| VV |  | " U12 | [15 empty] | VV | 2 | 1 | True | 0 | ROZPOCET
| VV |  | " na existujúce železobetónové stľpy a murované steny z tehál | [15 empty] | VV | 2 | 1 | True | 0 | ROZPOCET
| VV |  | " po odstránení omietky alebo keramických obkladov do výšky 2000mm | [15 empty] | VV | 2 | 1 | True | 0 | ROZPOCET
| VV |  | " / obklad v kuchyni, výdajný pult / | [15 empty] | VV | 2 | 1 | True | 0 | ROZPOCET
| VV |  | " odstránené obkladov a omietok / viď. búracie práce / | [15 empty] | VV | 2 | 1 | True | 0 | ROZPOCET
| VV |  | " OMIETKY U1, U2 | [15 empty] | VV | 2 | 1 | True | 0 | ROZPOCET
| VV |  | "skladba pod KO: | [15 empty] | VV | 2 | 1 | True | 0 | ROZPOCET
| VV |  | " penetračný náter | [15 empty] | VV | 2 | 1 | True | 0 | ROZPOCET
| VV |  | " vápennocementová omietka hr.10 mm | [15 empty] | VV | 2 | 1 | True | 0 | ROZPOCET
| VV |  | " KERAMICKY OBKLAD: | [15 empty] | VV | 2 | 1 | True | 0 | ROZPOCET
| VV |  | " lepiaci tmel hr. 3 mm | [15 empty] | VV | 2 | 1 | True | 0 | ROZPOCET
| VV |  | " keramický obklad 400/200/7,v=2000mm, | [15 empty] | VV | 2 | 1 | True | 0 | ROZPOCET
| VV |  | " farba hnedá piesková | [15 empty] | VV | 2 | 1 | True | 0 | ROZPOCET
| VV |  | " výdajný pult zo strany kuchyne a jedálne v=900mm, | [15 empty] | VV | 2 | 1 | True | 0 | ROZPOCET
| VV |  | " / v mieste styku dvoch rôznych podkladov sklotextilná mriežka šírky 300 mm / | [15 empty] | VV | 2 | 1 | True | 0 | ROZPOCET
| VV |  | " v styku podlahy a steny keramický žliabok 200/90 s vyvedením na st | [15 empty] | VV | 2 | 1 | True | 0 | ROZPOCET
| VV |  | " m.č.131,132 obklad upresniť pri realizácii podla kuch.zariadenia !!!! | [15 empty] | VV | 2 | 1 | True | 0 | ROZPOCET
| VV |  | 2,1*(4,4+2,65+8+2,6+0,8+0,5+2,5+3,3+0,15+3,2+1,8+3+0,8+0,3+0,3+0,5+3,3+4,5+0,35+1+0,4+0,5+0,3+1,5+0,15+1,5+0,8+1,5+0,3+0,2+0,3+0,5+0,8+3,1+2,65) |  | 122.745 | [13 empty] | VV | 2 | 2 | True | 0 | ROZPOCET
| VV |  | 2,1*(2,95*2+3,1+1,3) "m.č.133 |  | 21.63 | [13 empty] | VV | 2 | 2 | True | 0 | ROZPOCET
| VV |  | 3,25*(2,95+1,85+2,95+1) "m.-č.146 |  | 28.438 | [13 empty] | VV | 2 | 2 | True | 0 | ROZPOCET
| VV |  | Medzisúčet v.č.A-08 1NP m.č. 131,132 , m.č.133 |  | 172.813 | [13 empty] | VV | 2 | 3 | True | 0 | ROZPOCET
| VV | U12KOkuch | Súčet |  | 172.813 | [13 empty] | VV | 2 | 4 | True | 1 | ROZPOCET
162 | M | 597640001519 | Obkladačky keramické lxvxhr 398x198x7 mm, farba piesková hnedá , vr. cementová škárovacia hmota | m2 | 183.182 |  | 0 |  |  |  | znížená |  | 0 | 0.01288 | 2.3594 | 0 | 0 | 32 | M | 2 |  |  |  | ROZPOCET | [5 empty] | 0 | 0 | 0 | 0 | 0 | 2 | 0 | 16 | -1614361608
| VV |  | U12KOkuch*1,06 " upresniť podľa požiadavky pri realizácii zariadenia !!!! |  | 183.182 | [13 empty] | VV | 2 | 2 | True | 0 | ROZPOCET
| VV |  | Súčet |  | 183.182 | [13 empty] | VV | 2 | 4 | True | 1 | ROZPOCET
163 | K | 781491211.S | Montáž kovových profilov pre obklad do tmelu - ukončovací/roh a horna hrana steny | m | 463.59 |  | 0 |  |  |  | znížená |  | 0 | 0.0005 | 0.2318 | 0 | 0 | 16 | K | 2 |  |  |  | ROZPOCET | [5 empty] | 0 | 0 | 0 | 0 | 0 | 2 | 0 | 16 | -378087699
| VV |  | " hrany keramického obkladu previesť použitím profílov na ochranu rohov a kútov obkladu | [15 empty] | VV | 2 | 1 | True | 0 | ROZPOCET
| VV |  | " detail osadenia profilov odsúhlasiť s GP | [15 empty] | VV | 2 | 1 | True | 0 | ROZPOCET
| VV |  | "1PP | [15 empty] | VV | 2 | 1 | True | 0 | ROZPOCET
| VV |  | 2,1*4+(5*2+3,35*2) "m.č.003 |  | 25.1 | [13 empty] | VV | 2 | 2 | True | 0 | ROZPOCET
| VV |  | 2,1*4+(1,3+0,1+2,3) |  | 12.1 | [13 empty] | VV | 2 | 2 | True | 0 | ROZPOCET
| VV |  | 2,1*4+(1,25*2+1,03+0,43) "m.č.004 |  | 12.36 | [13 empty] | VV | 2 | 2 | True | 0 | ROZPOCET
| VV |  | 2,1*4+(1,25*2+2*2) "m.č.005 |  | 14.9 | [13 empty] | VV | 2 | 2 | True | 0 | ROZPOCET
| VV |  | 2,1*4+(1,25*2+0,8*2) "m.č.026 |  | 12.5 | [13 empty] | VV | 2 | 2 | True | 0 | ROZPOCET
| VV |  | 2,1*4+(0,8*2+0,8*2) *2 |  | 14.8 | [13 empty] | VV | 2 | 2 | True | 0 | ROZPOCET
| VV |  | 2,1*4+(2,828*2,028+1,3*2) "m.č.043 |  | 16.735 | [13 empty] | VV | 2 | 2 | True | 0 | ROZPOCET
| VV |  | 2,1*4+(1,95*2+0,7+1,3) "m.č.036 |  | 14.3 | [13 empty] | VV | 2 | 2 | True | 0 | ROZPOCET
| VV |  | 2,1*4+(1,4*2+0,8+0,2)*2 |  | 16 | [13 empty] | VV | 2 | 2 | True | 0 | ROZPOCET
| VV |  | Medzisúčet 1PP v.č.A-07 |  | 138.795 | [13 empty] | VV | 2 | 3 | True | 0 | ROZPOCET
| VV |  | " U3 1NP | [15 empty] | VV | 2 | 1 | True | 0 | ROZPOCET
| VV |  | 2,1*4+(1,325*2+1) "m.č.134 upr. |  | 12.05 | [13 empty] | VV | 2 | 2 | True | 0 | ROZPOCET
| VV |  | 2,1*4+(1,5+0,15+2+3,7+3,45+1,1) "m.č.135 |  | 20.3 | [13 empty] | VV | 2 | 2 | True | 0 | ROZPOCET
| VV |  | 2,1*4+(3,45+0,9+2+0,5+0,5+1,5) "m.č.136 |  | 17.25 | [13 empty] | VV | 2 | 2 | True | 0 | ROZPOCET
| VV |  | 3*4+(1,45*2+2,175*2)+2,1*(1,85*2+2,175*2) "M.č.138,139 ODPAD HOSPODáRSTVO KO v.3m |  | 36.155 | [13 empty] | VV | 2 | 2 | True | 0 | ROZPOCET
| VV |  | Medzisúčet 1NP v.č.A-08 |  | 85.755 | [13 empty] | VV | 2 | 3 | True | 0 | ROZPOCET
| VV |  | " U3 2NP | [15 empty] | VV | 2 | 1 | True | 0 | ROZPOCET
| VV |  | 2,1*4+(3,3+2,7+1,3*2) "m.č.203 |  | 17 | [13 empty] | VV | 2 | 2 | True | 0 | ROZPOCET
| VV |  | 2,1*4+(3,5+5,2+2,53) "m.č.204 |  | 19.63 | [13 empty] | VV | 2 | 2 | True | 0 | ROZPOCET
| VV |  | 2,1*4+(3,03+2,23+6,3*2) "m.č.226 |  | 26.26 | [13 empty] | VV | 2 | 2 | True | 0 | ROZPOCET
| VV |  | Medzisúčet 2NP v.č.A-09 |  | 62.89 | [13 empty] | VV | 2 | 3 | True | 0 | ROZPOCET
| VV |  | " U6 sprcha KO | [15 empty] | VV | 2 | 1 | True | 0 | ROZPOCET
| VV |  | 2,1*4+(1+1,6+1) "m.č.003 |  | 12 | [13 empty] | VV | 2 | 2 | True | 0 | ROZPOCET
| VV |  | 2,1*2+(1,3+1,3)*2 |  | 9.4 | [13 empty] | VV | 2 | 2 | True | 0 | ROZPOCET
| VV |  | 1,3*4*2 |  | 10.4 | [13 empty] | VV | 2 | 2 | True | 0 | ROZPOCET
| VV |  | Medzisúčet 1PP v.č.A-07 |  | 31.8 | [13 empty] | VV | 2 | 3 | True | 0 | ROZPOCET
| VV |  | " m.č.131,132 obklad upresniť pri realizácii podla kuch.zariadenia !!!! | [15 empty] | VV | 2 | 1 | True | 0 | ROZPOCET
| VV |  | (4,4+2,65+8+2,6+0,8+0,5+2,5+3,3+0,15+3,2+1,8+3+0,8+0,3+0,3+0,5+3,3+4,5+0,35+1+0,4+0,5+0,3+1,5+0,15+1,5+0,8+1,5+0,3+0,2+0,3+0,5+0,8+3,1+2,65) |  | 58.45 | [13 empty] | VV | 2 | 2 | True | 0 | ROZPOCET
| VV |  | 2,1*32 "rohy |  | 67.2 | [13 empty] | VV | 2 | 2 | True | 0 | ROZPOCET
| VV |  | (2,95*2+3,1+1,3) "m.č.133 |  | 10.3 | [13 empty] | VV | 2 | 2 | True | 0 | ROZPOCET
| VV |  | 2,1*4 |  | 8.4 | [13 empty] | VV | 2 | 2 | True | 0 | ROZPOCET
| VV |  | Medzisúčet U12 |  | 144.35 | [13 empty] | VV | 2 | 3 | True | 0 | ROZPOCET
| VV |  | Súčet |  | 463.59 | [13 empty] | VV | 2 | 4 | True | 1 | ROZPOCET
164 | M | 553650001225.S | Profil ukončovací "L" 8 mm hliník prírodný, 2,5 m | m | 468.226 |  | 0 |  |  |  | znížená |  | 0 | 0.0001 | 0.046823 | 0 | 0 | 32 | M | 2 |  |  |  | ROZPOCET | [5 empty] | 0 | 0 | 0 | 0 | 0 | 2 | 0 | 16 | 1321710506
165 | K | 998781102.S | Presun hmôt pre obklady keramické v objektoch výšky nad 6 do 12 m | t | 14.865 |  | 0 |  |  |  | znížená |  | 0 | 0 | 0 | 0 | 0 | 16 | K | 2 |  |  |  | ROZPOCET | [5 empty] | 0 | 0 | 0 | 0 | 0 | 2 | 0 | 16 | 655675055
166 | K | 998781192.S | Obklady keramické, prípl.za presun nad vymedz. najväčšiu dopr. vzdial. do 100 m | t | 14.865 |  | 0 |  |  |  | znížená |  | 0 | 0 | 0 | 0 | 0 | 16 | K | 2 |  |  |  | ROZPOCET | [5 empty] | 0 | 0 | 0 | 0 | 0 | 2 | 0 | 16 | -2044180009
| D | 783 | Nátery |  |  |  | 0 | [5 empty] | 0 |  | 1.7406 |  | 0 | 2 | D | 1 |  |  |  | ROZPOCET | [11 empty] | 0
167 | K | 7838943Rx | Náter farbami ekologickými SDK podhladov 2x (R5) | m2 | 219.73 |  | 0 |  |  |  | znížená |  | 0 | 0.00033 | 0.072511 | 0 | 0 | 16 | K | 2 |  |  |  | ROZPOCET | [5 empty] | 0 | 0 | 0 | 0 | 0 | 2 | 0 | 16 | 1007864891
| VV |  | " R5 | [15 empty] | VV | 2 | 1 | True | 0 | ROZPOCET
| VV |  | " pod existujúci železobetónový strop / chodby, / | [15 empty] | VV | 2 | 1 | True | 0 | ROZPOCET
| VV |  | " SDK stropné dosky hr.12,5mm s požiarnou odolnosťou 30min | [15 empty] | VV | 2 | 1 | True | 0 | ROZPOCET
| VV |  | " zavesený 200mm pod prievlakmi | [15 empty] | VV | 2 | 1 | True | 0 | ROZPOCET
| VV |  | " kovová nosná konštrukcia pod želbet stropom na závesy | [15 empty] | VV | 2 | 1 | True | 0 | ROZPOCET
| VV |  | 0 " 1PP |  | 0 | [13 empty] | VV | 2 | 2 | True | 0 | ROZPOCET
| VV |  | Medzisúčet |  | 0 | [13 empty] | VV | 2 | 3 | True | 0 | ROZPOCET
| VV |  | R5sdkpodhPO1NP |  | 93.83 | [13 empty] | VV | 2 | 2 | True | 0 | ROZPOCET
| VV |  | Medzisúčet |  | 93.83 | [13 empty] | VV | 2 | 3 | True | 0 | ROZPOCET
| VV |  | R5sdkpodhPO2NP |  | 125.9 | [13 empty] | VV | 2 | 2 | True | 0 | ROZPOCET
| VV |  | Medzisúčet |  | 125.9 | [13 empty] | VV | 2 | 3 | True | 0 | ROZPOCET
| VV |  | Súčet |  | 219.73 | [13 empty] | VV | 2 | 4 | True | 1 | ROZPOCET
168 | K | 783894622U7 | Náter farbami ekologickými riediteľnými vodou pre náter sadrokartón. stien 2x -sdk priečky /disperzná farba U7 (1PP, 1NP,2NP) | m2 | 382 |  | 0 |  |  |  | znížená |  | 0 | 0.00033 | 0.12606 | 0 | 0 | 16 | K | 2 |  |  |  | ROZPOCET | [5 empty] | 0 | 0 | 0 | 0 | 0 | 2 | 0 | 16 | 1568517996
| VV |  | " U7 SDK priečky zo strany izieb | [15 empty] | VV | 2 | 1 | True | 0 | ROZPOCET
| VV |  | " STIERKY HSV | [15 empty] | VV | 2 | 1 | True | 0 | ROZPOCET
| VV |  | " penetracia | [15 empty] | VV | 2 | 1 | True | 0 | ROZPOCET
| VV |  | " celoplošná stierka hr.2mm | [15 empty] | VV | 2 | 1 | True | 0 | ROZPOCET
| VV |  | "NATER sdk priečky zo strany izieb | [15 empty] | VV | 2 | 1 | True | 0 | ROZPOCET
| VV |  | " disperzná farba | [15 empty] | VV | 2 | 1 | True | 0 | ROZPOCET
| VV |  | " 1PP | [15 empty] | VV | 2 | 1 | True | 0 | ROZPOCET
| VV |  | 3,25*3,2 " m..010 |  | 10.4 | [13 empty] | VV | 2 | 2 | True | 0 | ROZPOCET
| VV |  | -0,9*2 |  | -1.8 | [13 empty] | VV | 2 | 2 | True | 0 | ROZPOCET
| VV |  | 3,25*3 "m.č.011 |  | 9.75 | [13 empty] | VV | 2 | 2 | True | 0 | ROZPOCET
| VV |  | -0,9*2 |  | -1.8 | [13 empty] | VV | 2 | 2 | True | 0 | ROZPOCET
| VV |  | 3,25*(4,25+2,5) "m.č.009 |  | 21.938 | [13 empty] | VV | 2 | 2 | True | 0 | ROZPOCET
| VV |  | -(0,8*2)*2 |  | -3.2 | [13 empty] | VV | 2 | 2 | True | 0 | ROZPOCET
| VV |  | -(0,6*2)*2 |  | -2.4 | [13 empty] | VV | 2 | 2 | True | 0 | ROZPOCET
| VV |  | 3,25*3,1 "m.č.015 |  | 10.075 | [13 empty] | VV | 2 | 2 | True | 0 | ROZPOCET
| VV |  | -0,8*2 |  | -1.6 | [13 empty] | VV | 2 | 2 | True | 0 | ROZPOCET
| VV |  | 3,25*3,1 "m.č.016 |  | 10.075 | [13 empty] | VV | 2 | 2 | True | 0 | ROZPOCET
| VV |  | -0,8*2 |  | -1.6 | [13 empty] | VV | 2 | 2 | True | 0 | ROZPOCET
| VV |  | 3,25*(4,25+2,5) "m.č.014 |  | 21.938 | [13 empty] | VV | 2 | 2 | True | 0 | ROZPOCET
| VV |  | -(0,6*2)*2 |  | -2.4 | [13 empty] | VV | 2 | 2 | True | 0 | ROZPOCET
| VV |  | -(0,8*2)*2 |  | -3.2 | [13 empty] | VV | 2 | 2 | True | 0 | ROZPOCET
| VV |  | 0,824 |  | 0.824 | [13 empty] | VV | 2 | 2 | True | 0 | ROZPOCET
| VV |  | Medzisúčet 1PP v.č.A-07 |  | 67 | [13 empty] | VV | 2 | 3 | True | 0 | ROZPOCET
| VV |  | " U7 SDK priečky zo strany izieb | [15 empty] | VV | 2 | 1 | True | 0 | ROZPOCET
| VV |  | 3,25*6,65 "m.č.110 |  | 21.613 | [13 empty] | VV | 2 | 2 | True | 0 | ROZPOCET
| VV |  | 3,25*(4,025+2,975+4,025) "m.č.111 |  | 35.831 | [13 empty] | VV | 2 | 2 | True | 0 | ROZPOCET
| VV |  | -0,8*2 |  | -1.6 | [13 empty] | VV | 2 | 2 | True | 0 | ROZPOCET
| VV |  | 3,25*(4,025+3,275) "m.č.112 |  | 23.725 | [13 empty] | VV | 2 | 2 | True | 0 | ROZPOCET
| VV |  | -0,8*2 |  | -1.6 | [13 empty] | VV | 2 | 2 | True | 0 | ROZPOCET
| VV |  | 3,25*(4,2+2,5) "m.č.109 |  | 21.775 | [13 empty] | VV | 2 | 2 | True | 0 | ROZPOCET
| VV |  | -(0,8*2+0,8*2+0,6*2+0,6*2) |  | -5.6 | [13 empty] | VV | 2 | 2 | True | 0 | ROZPOCET
| VV |  | 3,25*(4,2+2,5) "m.č.115 |  | 21.775 | [13 empty] | VV | 2 | 2 | True | 0 | ROZPOCET
| VV |  | -(0,8*2+0,8*2+0,6*2+0,6*2) |  | -5.6 | [13 empty] | VV | 2 | 2 | True | 0 | ROZPOCET
| VV |  | 3,25*(2,6+4,025) "m.č.117 |  | 21.531 | [13 empty] | VV | 2 | 2 | True | 0 | ROZPOCET
| VV |  | -0,8*2 |  | -1.6 | [13 empty] | VV | 2 | 2 | True | 0 | ROZPOCET
| VV |  | 3,25*(4,025+3,275) "m.č.118 |  | 23.725 | [13 empty] | VV | 2 | 2 | True | 0 | ROZPOCET
| VV |  | -0,8*2 |  | -1.6 | [13 empty] | VV | 2 | 2 | True | 0 | ROZPOCET
| VV |  | 3,25*2,95 "m.č.144 |  | 9.588 | [13 empty] | VV | 2 | 2 | True | 0 | ROZPOCET
| VV |  | 0,037 |  | 0.037 | [13 empty] | VV | 2 | 2 | True | 0 | ROZPOCET
| VV |  | Medzisúčet 1NP v.č.A-08 |  | 162 | [13 empty] | VV | 2 | 3 | True | 0 | ROZPOCET
| VV |  | " U7 SDK priečky zo strany izieb | [15 empty] | VV | 2 | 1 | True | 0 | ROZPOCET
| VV |  | 3,25*6,65 "m.č.215 |  | 21.613 | [13 empty] | VV | 2 | 2 | True | 0 | ROZPOCET
| VV |  | 3,25*(4,025+2,975+4,025) "m.č.216 |  | 35.831 | [13 empty] | VV | 2 | 2 | True | 0 | ROZPOCET
| VV |  | -0,8*2 |  | -1.6 | [13 empty] | VV | 2 | 2 | True | 0 | ROZPOCET
| VV |  | 3,25*(4,025+3,275) "m.č.217 |  | 23.725 | [13 empty] | VV | 2 | 2 | True | 0 | ROZPOCET
| VV |  | -0,8*2 |  | -1.6 | [13 empty] | VV | 2 | 2 | True | 0 | ROZPOCET
| VV |  | 3,25*(4,2+2,5) "m.č.214 |  | 21.775 | [13 empty] | VV | 2 | 2 | True | 0 | ROZPOCET
| VV |  | -(0,8*2+0,8*2+0,6*2+0,6*2) |  | -5.6 | [13 empty] | VV | 2 | 2 | True | 0 | ROZPOCET
| VV |  | 3,25*(4,2+2,5) "m.č.209 |  | 21.775 | [13 empty] | VV | 2 | 2 | True | 0 | ROZPOCET
| VV |  | -(0,8*2+0,8*2+0,6*2+0,6*2) |  | -5.6 | [13 empty] | VV | 2 | 2 | True | 0 | ROZPOCET
| VV |  | 3,25*(2,6+4,025) "m.č.2210 |  | 21.531 | [13 empty] | VV | 2 | 2 | True | 0 | ROZPOCET
| VV |  | -0,8*2 |  | -1.6 | [13 empty] | VV | 2 | 2 | True | 0 | ROZPOCET
| VV |  | 3,25*(4,025+3,275) "m.č.211 |  | 23.725 | [13 empty] | VV | 2 | 2 | True | 0 | ROZPOCET
| VV |  | -0,8*2 |  | -1.6 | [13 empty] | VV | 2 | 2 | True | 0 | ROZPOCET
| VV |  | 1-0,375 |  | 0.625 | [13 empty] | VV | 2 | 2 | True | 0 | ROZPOCET
| VV |  | Medzisúčet 2NP v.č.A-09 |  | 153 | [13 empty] | VV | 2 | 3 | True | 0 | ROZPOCET
| VV | U7stierkasdkC | Súčet |  | 382 | [13 empty] | VV | 2 | 4 | True | 1 | ROZPOCET
169 | K | 783894622U9 | Náter farbami ekologickými riediteľnými vodou pre náter sadrokartón. stien 2x- sdk priečky kupelne nad obkladom /disperzná farba do vlhk.prostredia U9 | m2 | 68 |  | 0 |  |  |  | znížená |  | 0 | 0.00033 | 0.02244 | 0 | 0 | 16 | K | 2 |  |  |  | ROZPOCET | [5 empty] | 0 | 0 | 0 | 0 | 0 | 2 | 0 | 16 | -1644726380
| VV |  | " U9 | [15 empty] | VV | 2 | 1 | True | 0 | ROZPOCET
| VV |  | " SKLADBA: | [15 empty] | VV | 2 | 1 | True | 0 | ROZPOCET
| VV |  | " sadrokartónové priečky-kúpelne nad obkladom | [15 empty] | VV | 2 | 1 | True | 0 | ROZPOCET
| VV |  | "penetračný náter | [15 empty] | VV | 2 | 1 | True | 0 | ROZPOCET
| VV |  | " stierková hmota do vlhkého prostredia 1mm !!!!!! | [15 empty] | VV | 2 | 1 | True | 0 | ROZPOCET
| VV |  | " disperzná farba | [15 empty] | VV | 2 | 1 | True | 0 | ROZPOCET
| VV |  | " kúpelňa: od v = 2000mm po strop +2,7 sdk podhľad R4 | [15 empty] | VV | 2 | 1 | True | 0 | ROZPOCET
| VV |  | " U9 | [15 empty] | VV | 2 | 1 | True | 0 | ROZPOCET
| VV |  | " disperzná farba kupelne nad obkladom | [15 empty] | VV | 2 | 1 | True | 0 | ROZPOCET
| VV |  | 0,7*(2,1+2,1+1,55+1,55) "m.č.012 |  | 5.11 | [13 empty] | VV | 2 | 2 | True | 0 | ROZPOCET
| VV |  | 0,7*(1,4+1,4+1+1) "m.č.013 |  | 3.36 | [13 empty] | VV | 2 | 2 | True | 0 | ROZPOCET
| VV |  | 0,7*(2,1+2,1+1,55+1,55) "m.č.017 |  | 5.11 | [13 empty] | VV | 2 | 2 | True | 0 | ROZPOCET
| VV |  | 0,7*(1,4+1,4+1+1) "m.č.018 |  | 3.36 | [13 empty] | VV | 2 | 2 | True | 0 | ROZPOCET
| VV |  | Medzisúčet 1PP v.č.A-07 |  | 16.94 | [13 empty] | VV | 2 | 3 | True | 0 | ROZPOCET
| VV |  | " U9 | [15 empty] | VV | 2 | 1 | True | 0 | ROZPOCET
| VV |  | " sadrokartónové priečky-kúpelne nad obkladom | [15 empty] | VV | 2 | 1 | True | 0 | ROZPOCET
| VV |  | (3,25-2,1)*(2*2+1,35*2) " m.č.113nad KO obkladom sdk stien |  | 7.705 | [13 empty] | VV | 2 | 2 | True | 0 | ROZPOCET
| VV |  | (3,25-2,1)*(0,9*2+1,3*2) "m.č.114 |  | 5.06 | [13 empty] | VV | 2 | 2 | True | 0 | ROZPOCET
| VV |  | (3,25-2,1)*(2*2+1,35*2) " m.č.119 nad KO obkladom sdk stien |  | 7.705 | [13 empty] | VV | 2 | 2 | True | 0 | ROZPOCET
| VV |  | (3,25-2,1)*(0,9*2+1,3*2) "m.č.120 |  | 5.06 | [13 empty] | VV | 2 | 2 | True | 0 | ROZPOCET
| VV |  | Medzisúčet 1PP v.č.A-07 |  | 25.53 | [13 empty] | VV | 2 | 3 | True | 0 | ROZPOCET
| VV |  | " U9 | [15 empty] | VV | 2 | 1 | True | 0 | ROZPOCET
| VV |  | " sadrokartónové priečky-kúpelne nad obkladom | [15 empty] | VV | 2 | 1 | True | 0 | ROZPOCET
| VV |  | (3,25-2,1)*(2*2+1,35*2) " m.č.218 nad KO obkladom sdk stien |  | 7.705 | [13 empty] | VV | 2 | 2 | True | 0 | ROZPOCET
| VV |  | (3,25-2,1)*(0,9*2+1,3*2) "m.č.219 |  | 5.06 | [13 empty] | VV | 2 | 2 | True | 0 | ROZPOCET
| VV |  | (3,25-2,1)*(2*2+1,35*2) " m.č.212 nad KO obkladom sdk stien |  | 7.705 | [13 empty] | VV | 2 | 2 | True | 0 | ROZPOCET
| VV |  | (3,25-2,1)*(0,9*2+1,3*2) "m.č.213 |  | 5.06 | [13 empty] | VV | 2 | 2 | True | 0 | ROZPOCET
| VV |  | Medzisúčet 2NP v.č.A-09 |  | 25.53 | [13 empty] | VV | 2 | 3 | True | 0 | ROZPOCET
| VV | U9sdkdispfarKUPEL | Súčet |  | 68 | [13 empty] | VV | 2 | 4 | True | 1 | ROZPOCET
170 | K | 78381422R1 | Nátery olejové betónových povrchov stien dvojnásobné 1x email+ 10% vyspravenie podkladu - U11 (1PP,1NP,2NP) | m2 | 1730.757 |  | 0 |  |  |  | znížená |  | 0 | 0.00082 | 1.4192 | 0 | 0 | 16 | K | 2 |  |  |  | ROZPOCET | [5 empty] | 0 | 0 | 0 | 0 | 0 | 2 | 0 | 16 | 1864982927
| VV |  | " U11 | [15 empty] | VV | 2 | 1 | True | 0 | ROZPOCET
| VV |  | "Po odstránenení starého olejového náteru v rozsahu 10% (vid buracie práce čierna čiara) | [15 empty] | VV | 2 | 1 | True | 0 | ROZPOCET
| VV |  | " odstránenie olejových náterov cca 10% opadávajúce a oduté / príprava pre nové olejové nátery | [15 empty] | VV | 2 | 1 | True | 0 | ROZPOCET
| VV |  | " NOVÝ OLEJOVÝ NÁTER | [15 empty] | VV | 2 | 1 | True | 0 | ROZPOCET
| VV |  | " 1PP U11 | [15 empty] | VV | 2 | 1 | True | 0 | ROZPOCET
| VV |  | 3,25*(6,4+6,4+3+3) "m.č.001 ? bez zmeny |  | 61.1 | [13 empty] | VV | 2 | 2 | True | 0 | ROZPOCET
| VV |  | -(0,9*2+1,8*1,8) |  | -5.04 | [13 empty] | VV | 2 | 2 | True | 0 | ROZPOCET
| VV |  | 3,25*(6,4+6,4+3,05+3,05) "m.č.002 |  | 61.425 | [13 empty] | VV | 2 | 2 | True | 0 | ROZPOCET
| VV |  | -(0,9*2+1,8*1,8) |  | -5.04 | [13 empty] | VV | 2 | 2 | True | 0 | ROZPOCET
| VV |  | 3,25*(24*2+2,4) "m.č.015a,015b |  | 163.8 | [13 empty] | VV | 2 | 2 | True | 0 | ROZPOCET
| VV |  | -2*1,8 |  | -3.6 | [13 empty] | VV | 2 | 2 | True | 0 | ROZPOCET
| VV |  | 3,25*(2,55+1,8*2) "m.č.018b |  | 19.988 | [13 empty] | VV | 2 | 2 | True | 0 | ROZPOCET
| VV |  | -0,8*2 |  | -1.6 | [13 empty] | VV | 2 | 2 | True | 0 | ROZPOCET
| VV |  | 3,25*(1,53+1,53+2,7+2,7) "m.č.019 |  | 27.495 | [13 empty] | VV | 2 | 2 | True | 0 | ROZPOCET
| VV |  | -(1,8*2+1,8*2+0,9*2) |  | -9 | [13 empty] | VV | 2 | 2 | True | 0 | ROZPOCET
| VV |  | 3,25*(2,85*2+3,1*2) "m.č.020 |  | 38.675 | [13 empty] | VV | 2 | 2 | True | 0 | ROZPOCET
| VV |  | -(0,9*2) |  | -1.8 | [13 empty] | VV | 2 | 2 | True | 0 | ROZPOCET
| VV |  | 3,25*(3,66+1,8+0,5+2,7+2,7) "m.022 |  | 36.92 | [13 empty] | VV | 2 | 2 | True | 0 | ROZPOCET
| VV |  | 3,25*(6,5*2+1,8+0,5+0,5) |  | 51.35 | [13 empty] | VV | 2 | 2 | True | 0 | ROZPOCET
| VV |  | -(0,8*2+2,4*1,8) |  | -5.92 | [13 empty] | VV | 2 | 2 | True | 0 | ROZPOCET
| VV |  | 3,25*(4,4*2+3*2) "m.č.023 |  | 48.1 | [13 empty] | VV | 2 | 2 | True | 0 | ROZPOCET
| VV |  | -(0,8*2+2,4*1,8) |  | -5.92 | [13 empty] | VV | 2 | 2 | True | 0 | ROZPOCET
| VV |  | 3,25*(6,25*2+2,73*2) " m.č.024 |  | 58.37 | [13 empty] | VV | 2 | 2 | True | 0 | ROZPOCET
| VV |  | -(0,8*2+2,4*1,8) |  | -5.92 | [13 empty] | VV | 2 | 2 | True | 0 | ROZPOCET
| VV |  | 3,25*(16,3*2+3,1*2) "m.č.029,133 |  | 126.1 | [13 empty] | VV | 2 | 2 | True | 0 | ROZPOCET
| VV |  | -(0,9*2+0,9*2+0,8*2+2,4*3) |  | -12.4 | [13 empty] | VV | 2 | 2 | True | 0 | ROZPOCET
| VV |  | 1*(8,9*2+6*2) "mč.030 |  | 29.8 | [13 empty] | VV | 2 | 2 | True | 0 | ROZPOCET
| VV |  | -1*(0,9+0,9+5,5) |  | -7.3 | [13 empty] | VV | 2 | 2 | True | 0 | ROZPOCET
| VV |  | 1*(2,43*2+2,5+1,5) "m.č.031 |  | 8.86 | [13 empty] | VV | 2 | 2 | True | 0 | ROZPOCET
| VV |  | 1*(8,5+7,6+7,9+7,6) "m.č.032 |  | 31.6 | [13 empty] | VV | 2 | 2 | True | 0 | ROZPOCET
| VV |  | 3,25*(10,16*2+2,4*2) " m.č.033 |  | 81.64 | [13 empty] | VV | 2 | 2 | True | 0 | ROZPOCET
| VV |  | -(0,9*2)*3 |  | -5.4 | [13 empty] | VV | 2 | 2 | True | 0 | ROZPOCET
| VV |  | -(0,8*2) |  | -1.6 | [13 empty] | VV | 2 | 2 | True | 0 | ROZPOCET
| VV |  | -1,45*2 |  | -2.9 | [13 empty] | VV | 2 | 2 | True | 0 | ROZPOCET
| VV |  | -2,4*2,4 |  | -5.76 | [13 empty] | VV | 2 | 2 | True | 0 | ROZPOCET
| VV |  | 3,25*(4,15*2+6,2*2) "m.č.034 |  | 67.275 | [13 empty] | VV | 2 | 2 | True | 0 | ROZPOCET
| VV |  | -0,8*2 |  | -1.6 | [13 empty] | VV | 2 | 2 | True | 0 | ROZPOCET
| VV |  | -(2,4*2,4) |  | -5.76 | [13 empty] | VV | 2 | 2 | True | 0 | ROZPOCET
| VV |  | 1,6*(2,4+1,1+1,5) "M.č.043 |  | 8 | [13 empty] | VV | 2 | 2 | True | 0 | ROZPOCET
| VV |  | 3,25*(7,6*2+1,1*2) "m.č.050 |  | 56.55 | [13 empty] | VV | 2 | 2 | True | 0 | ROZPOCET
| VV |  | -(0,9*2)*4 |  | -7.2 | [13 empty] | VV | 2 | 2 | True | 0 | ROZPOCET
| VV |  | -0,9*0,6 |  | -0.54 | [13 empty] | VV | 2 | 2 | True | 0 | ROZPOCET
| VV | U11olejNATER1PP | Medzisúčet 1PP v.č.A-07 |  | 882.748 | [13 empty] | VV | 2 | 3 | True | 0 | ROZPOCET
| VV |  | " 1NP U11 | [15 empty] | VV | 2 | 1 | True | 0 | ROZPOCET
| VV |  | 3,25*(4,325+0,3+0,3+3,3) " m.č.101(pov BP101) |  | 26.731 | [13 empty] | VV | 2 | 2 | True | 0 | ROZPOCET
| VV |  | -3*2,7 " AL1P |  | -8.1 | [13 empty] | VV | 2 | 2 | True | 0 | ROZPOCET
| VV |  | 3,25*(2,2+4,2+2,2) "m.č.101 (pov. BP102) |  | 27.95 | [13 empty] | VV | 2 | 2 | True | 0 | ROZPOCET
| VV |  | -(1,2*1,2) " PL22 |  | -1.44 | [13 empty] | VV | 2 | 2 | True | 0 | ROZPOCET
| VV |  | -(1,8*1,2) " PL11 |  | -2.16 | [13 empty] | VV | 2 | 2 | True | 0 | ROZPOCET
| VV |  | 3,25*(4,5+1,5+3+5,8+5,5) " m.č.103 |  | 65.975 | [13 empty] | VV | 2 | 2 | True | 0 | ROZPOCET
| VV |  | -1,45*2 |  | -2.9 | [13 empty] | VV | 2 | 2 | True | 0 | ROZPOCET
| VV |  | -0,9*2 |  | -1.8 | [13 empty] | VV | 2 | 2 | True | 0 | ROZPOCET
| VV |  | -2,68*3 |  | -8.04 | [13 empty] | VV | 2 | 2 | True | 0 | ROZPOCET
| VV |  | -1,45*2 |  | -2.9 | [13 empty] | VV | 2 | 2 | True | 0 | ROZPOCET
| VV |  | 3,2*(24,5*2+2,4) "mč127 |  | 164.48 | [13 empty] | VV | 2 | 2 | True | 0 | ROZPOCET
| VV |  | -(0,9*2)*8 |  | -14.4 | [13 empty] | VV | 2 | 2 | True | 0 | ROZPOCET
| VV |  | -(1,45*2)*3 |  | -8.7 | [13 empty] | VV | 2 | 2 | True | 0 | ROZPOCET
| VV |  | -0,6*2 |  | -1.2 | [13 empty] | VV | 2 | 2 | True | 0 | ROZPOCET
| VV |  | 3,25*( 5+3,1+5) "SCHODSIKOm.č.128 |  | 42.575 | [13 empty] | VV | 2 | 2 | True | 0 | ROZPOCET
| VV |  | 3,25*(3,45+3,45+1,75+1,75) " m.č.136 |  | 33.8 | [13 empty] | VV | 2 | 2 | True | 0 | ROZPOCET
| VV |  | -0,9*2 |  | -1.8 | [13 empty] | VV | 2 | 2 | True | 0 | ROZPOCET
| VV |  | -0,9*2 |  | -1.8 | [13 empty] | VV | 2 | 2 | True | 0 | ROZPOCET
| VV |  | 3,25*(5+5+2,1+2,1) "m.č.145 |  | 46.15 | [13 empty] | VV | 2 | 2 | True | 0 | ROZPOCET
| VV |  | -(0,9*2)*3 |  | -5.4 | [13 empty] | VV | 2 | 2 | True | 0 | ROZPOCET
| VV |  | -(0,6*2)*2 |  | -2.4 | [13 empty] | VV | 2 | 2 | True | 0 | ROZPOCET
| VV |  | 3,25*(1,2+1,2+2,2+2,2) "m.č.1.50 |  | 22.1 | [13 empty] | VV | 2 | 2 | True | 0 | ROZPOCET
| VV |  | -(0,9*2)*2 |  | -3.6 | [13 empty] | VV | 2 | 2 | True | 0 | ROZPOCET
| VV | U11olejNATER1NP | Medzisúčet 1NP v.č. A-08 |  | 363.121 | [13 empty] | VV | 2 | 3 | True | 0 | ROZPOCET
| VV |  | " 2NP U11 | [15 empty] | VV | 2 | 1 | True | 0 | ROZPOCET
| VV |  | 3,25*(24,5*2+2,4) " m.č.201 |  | 167.05 | [13 empty] | VV | 2 | 2 | True | 0 | ROZPOCET
| VV |  | -(0,85*2)*5 |  | -8.5 | [13 empty] | VV | 2 | 2 | True | 0 | ROZPOCET
| VV |  | -(0,9*2)*3 |  | -5.4 | [13 empty] | VV | 2 | 2 | True | 0 | ROZPOCET
| VV |  | -(0,6*2) |  | -1.2 | [13 empty] | VV | 2 | 2 | True | 0 | ROZPOCET
| VV |  | 1,65*(6,4*2+6,35*2) " m.č.202 |  | 42.075 | [13 empty] | VV | 2 | 2 | True | 0 | ROZPOCET
| VV |  | 1,65*(6,65*2+5,85*2) "m.č.221 |  | 41.25 | [13 empty] | VV | 2 | 2 | True | 0 | ROZPOCET
| VV |  | 1,65*(6,65*2+5,85*2) "mč.222 |  | 41.25 | [13 empty] | VV | 2 | 2 | True | 0 | ROZPOCET
| VV |  | 1,65*(6,65*2+3,93*2) "m.č.223 |  | 34.914 | [13 empty] | VV | 2 | 2 | True | 0 | ROZPOCET
| VV |  | 1,65*(6,65*2+3,93*2) "m.č.224 |  | 34.914 | [13 empty] | VV | 2 | 2 | True | 0 | ROZPOCET
| VV |  | 3,25*(6,35*2+2,62*2) "m.č.227 |  | 58.305 | [13 empty] | VV | 2 | 2 | True | 0 | ROZPOCET
| VV |  | -(2,4*2,1+0,8*2) |  | -6.64 | [13 empty] | VV | 2 | 2 | True | 0 | ROZPOCET
| VV |  | 3,25*(12,20*2+5,5*2) "m.č.229 |  | 115.05 | [13 empty] | VV | 2 | 2 | True | 0 | ROZPOCET
| VV |  | -(1,45*2+0,8*2+0,8*2+0,8*2+0,8*2+0,8*2) |  | -10.9 | [13 empty] | VV | 2 | 2 | True | 0 | ROZPOCET
| VV |  | -(2,4*3) |  | -7.2 | [13 empty] | VV | 2 | 2 | True | 0 | ROZPOCET
| VV |  | -(2,4*2,1)*2 |  | -10.08 | [13 empty] | VV | 2 | 2 | True | 0 | ROZPOCET
| VV | U11olejNÁTER2NP | Medzisúčet 2NP v.č.A-09 |  | 484.888 | [13 empty] | VV | 2 | 3 | True | 0 | ROZPOCET
| VV | U11ONCELKOM | Súčet |  | 1730.757 | [13 empty] | VV | 2 | 4 | True | 1 | ROZPOCET
171 | K | 783271001.S | Nátery kov.stav.doplnk.konštr. polyuretánové jednonásobné 2x s emailovaním.- 105μm- ozn.n | m2 | 185.8 |  | 0 |  |  |  | znížená |  | 0 | 0.00054 | 0.10033 | 0 | 0 | 16 | K | 2 |  |  |  | ROZPOCET | [5 empty] | 0 | 0 | 0 | 0 | 0 | 2 | 0 | 16 | 615536011
| VV |  | " n pozn. odstránenie starých náterov v časti BP | [15 empty] | VV | 2 | 1 | True | 0 | ROZPOCET
| VV |  | " povrchová úprava exist. a navrh. zárubní farba RAL 5024 | [15 empty] | VV | 2 | 1 | True | 0 | ROZPOCET
| VV |  | (0,05+0,16+0,05)*(2+0,6+2)*10 |  | 11.96 | [13 empty] | VV | 2 | 2 | True | 0 | ROZPOCET
| VV |  | (0,05+0,16+0,05)*(2+0,8+2,0)*19 |  | 23.712 | [13 empty] | VV | 2 | 2 | True | 0 | ROZPOCET
| VV |  | (0,05+0,16+0,05)*(2+0,9+2,0)*27 |  | 34.398 | [13 empty] | VV | 2 | 2 | True | 0 | ROZPOCET
| VV |  | (0,1+0,2+0,1)*(2,1+1,45+2,1)*4 |  | 9.04 | [13 empty] | VV | 2 | 2 | True | 0 | ROZPOCET
| VV |  | 0,89 |  | 0.89 | [13 empty] | VV | 2 | 2 | True | 0 | ROZPOCET
| VV |  | Medzisúčet v.č.A09 ozn.n |  | 80 | [13 empty] | VV | 2 | 3 | True | 0 | ROZPOCET
| VV |  | " n schodisko int. zábradlie | [15 empty] | VV | 2 | 1 | True | 0 | ROZPOCET
| VV |  | " Vnútorné schodisko , 2x polyuretánový náter RAL 5024 MODRÁ | [15 empty] | VV | 2 | 1 | True | 0 | ROZPOCET
| VV |  | 1,5*(3,6+3,6) " m.č.048 |  | 10.8 | [13 empty] | VV | 2 | 2 | True | 0 | ROZPOCET
| VV |  | 1,5*(3,6+3,6) " m.č.128 |  | 10.8 | [13 empty] | VV | 2 | 2 | True | 0 | ROZPOCET
| VV |  | 1,5*(1,8+5) " m.č.229 |  | 10.2 | [13 empty] | VV | 2 | 2 | True | 0 | ROZPOCET
| VV |  | Medzisúčetv.č.A07, A08 |  | 31.8 | [13 empty] | VV | 2 | 3 | True | 0 | ROZPOCET
| VV |  | " B9 demontaž zábradlia ext. | [15 empty] | VV | 2 | 1 | True | 0 | ROZPOCET
| VV |  | " po skratení kotv. prvkov zábradlia sa zabradlie spätne osadí na sch rameno !!!!! | [15 empty] | VV | 2 | 1 | True | 0 | ROZPOCET
| VV |  | 3,5*2 "ozn.L |  | 7 | [13 empty] | VV | 2 | 2 | True | 0 | ROZPOCET
| VV |  | 3,5*2 |  | 7 | [13 empty] | VV | 2 | 2 | True | 0 | ROZPOCET
| VV |  | 60 " natery zam.prvkov exterier |  | 60 | [13 empty] | VV | 2 | 2 | True | 0 | ROZPOCET
| VV |  | Medzisúčet v.č.A-02 1np potrebná obhliadka |  | 74 | [13 empty] | VV | 2 | 3 | True | 0 | ROZPOCET
| VV |  | Súčet INT |  | 185.8 | [13 empty] | VV | 2 | 4 | True | 1 | ROZPOCET
| D | 784 | Maľby |  |  |  | 0 | [5 empty] | 0 |  | 4.6205 |  | 0 | 2 | D | 1 |  |  |  | ROZPOCET | [11 empty] | 0
172 | K | 784418011.S | Zakrývanie otvorov, podláh a zariadení fóliou v miestnostiach alebo na schodisku | m2 | 1939.08 |  | 0 |  |  |  | znížená |  | 0 | 0.00016 | 0.31025 | 0 | 0 | 16 | K | 2 |  |  |  | ROZPOCET | [5 empty] | 0 | 0 | 0 | 0 | 0 | 2 | 0 | 16 | -321022644
| VV |  | stropR1malby1PP |  | 716.15 | [13 empty] | VV | 2 | 2 | True | 0 | ROZPOCET
| VV |  | stropR1malby1NP |  | 645.76 | [13 empty] | VV | 2 | 2 | True | 0 | ROZPOCET
| VV |  | stropR1malby2NP |  | 577.17 | [13 empty] | VV | 2 | 2 | True | 0 | ROZPOCET
| VV |  | Súčet |  | 1939.08 | [13 empty] | VV | 2 | 4 | True | 1 | ROZPOCET
173 | K | 784410200.S | Umitie podkladu jednonásobné výšky do 3,80 m | m2 | 6433.245 |  | 0 |  |  |  | znížená |  | 0 | 3e-05 | 0.193 | 0 | 0 | 16 | K | 2 |  |  |  | ROZPOCET | [5 empty] | 0 | 0 | 0 | 0 | 0 | 2 | 0 | 16 | 2147215196
| VV |  | MALBYcelkom |  | 6433.245 | [13 empty] | VV | 2 | 2 | True | 0 | ROZPOCET
| VV |  | Súčet |  | 6433.245 | [13 empty] | VV | 2 | 4 | True | 1 | ROZPOCET
174 | K | 784410500.S | Prebrúsenie a oprášenie jemnozrnných povrchov výšky do 3,80 m | m2 | 6433.245 |  | 0 |  |  |  | znížená |  | 0 | 0 | 0 | 0 | 0 | 16 | K | 2 |  |  |  | ROZPOCET | [5 empty] | 0 | 0 | 0 | 0 | 0 | 2 | 0 | 16 | 376306701
| VV |  | MALBYcelkom |  | 6433.245 | [13 empty] | VV | 2 | 2 | True | 0 | ROZPOCET
| VV |  | Súčet |  | 6433.245 | [13 empty] | VV | 2 | 4 | True | 1 | ROZPOCET
175 | K | 784410120.S | Penetrovanie jednonásobné hrubozrnných,savých podkladov výšky do 3,80 m | m2 | 6433.245 |  | 0 |  |  |  | znížená |  | 0 | 0.00017 | 1.0937 | 0 | 0 | 16 | K | 2 |  |  |  | ROZPOCET | [5 empty] | 0 | 0 | 0 | 0 | 0 | 2 | 0 | 16 | -112484967
| VV |  | MALBYcelkom |  | 6433.245 | [13 empty] | VV | 2 | 2 | True | 0 | ROZPOCET
| VV |  | Súčet |  | 6433.245 | [13 empty] | VV | 2 | 4 | True | 1 | ROZPOCET
176 | K | 784104272.S | Maľby vápenné dvojnásobné strojne nanášané, tónované s bielym stropom na jemnozrnný podklad výšky nad 3,80 m - R1 (stropy 1PP,1NP,2NP), U1, U2 | m2 | 6433.245 |  | 0 |  |  |  | znížená |  | 0 | 0.00047 | 3.0236 | 0 | 0 | 16 | K | 2 |  |  |  | ROZPOCET | [5 empty] | 0 | 0 | 0 | 0 | 0 | 2 | 0 | 16 | 640186889
| VV |  | " U1 skladba: | [15 empty] | VV | 2 | 1 | True | 0 | ROZPOCET
| VV |  | " na existujúce steny a starú omietku-murivo | [15 empty] | VV | 2 | 1 | True | 0 | ROZPOCET
| VV |  | " z tehál,siporex.priečky,železobet.prefabrikáty | [15 empty] | VV | 2 | 1 | True | 0 | ROZPOCET
| VV |  | " odstránené maliarske nátery oškrabaním / viď. búracie práce / | [15 empty] | VV | 2 | 1 | True | 0 | ROZPOCET
| VV |  | " maliarsky náter 2x ,farba biela | [15 empty] | VV | 2 | 1 | True | 0 | ROZPOCET
| VV |  | " započítať do ceny !!!! | [15 empty] | VV | 2 | 1 | True | 0 | ROZPOCET
| VV |  | " v mieste styku dvoch rôznych podkladov sklotextilná mriežka šírky 300 mm , | [15 empty] | VV | 2 | 1 | True | 0 | ROZPOCET
| VV |  | " na novom murive sklotextilná mriežka celoplošne/ | [15 empty] | VV | 2 | 1 | True | 0 | ROZPOCET
| VV |  | " U2 skladba: aj časť 10% oprava | [15 empty] | VV | 2 | 1 | True | 0 | ROZPOCET
| VV |  | " na existujúce železobetónové steny,siporex. a tehlové priečky | [15 empty] | VV | 2 | 1 | True | 0 | ROZPOCET
| VV |  | " po odstránení omietky alebo keramických obkladov | [15 empty] | VV | 2 | 1 | True | 0 | ROZPOCET
| VV |  | " odstránené obkladov a omietok / viď. búracie práce / | [15 empty] | VV | 2 | 1 | True | 0 | ROZPOCET
| VV |  | " penetračný náter | [15 empty] | VV | 2 | 1 | True | 0 | ROZPOCET
| VV |  | " vápennocementová omietka 10 mm | [15 empty] | VV | 2 | 1 | True | 0 | ROZPOCET
| VV |  | " maliarsky náter 2x ,farba biela | [15 empty] | VV | 2 | 1 | True | 0 | ROZPOCET
| VV |  | " započítať do ceny !!!! | [15 empty] | VV | 2 | 1 | True | 0 | ROZPOCET
| VV |  | " v mieste styku dvoch rôznych podkladov sklotextilná mriežka šírky 300 mm , | [15 empty] | VV | 2 | 1 | True | 0 | ROZPOCET
| VV |  | " na novom murive sklotextilná mriežka celoplošne/ | [15 empty] | VV | 2 | 1 | True | 0 | ROZPOCET
| VV |  | " 1PP STROPY | [15 empty] | VV | 2 | 1 | False | 0 | ROZPOCET
| VV |  | " U1, U2 | [15 empty] | VV | 2 | 1 | True | 0 | ROZPOCET
| VV |  | 0 " 001 exist. bez zmeny |  | 0 | [13 empty] | VV | 2 | 2 | True | 0 | ROZPOCET
| VV |  | 752,96 |  | 752.96 | [13 empty] | VV | 2 | 2 | True | 0 | ROZPOCET
| VV |  | -19,03 " m.č.001 dieselagregat |  | -19.03 | [13 empty] | VV | 2 | 2 | True | 0 | ROZPOCET
| VV |  | -16,70 " m.č.025 Plyn RS |  | -16.7 | [13 empty] | VV | 2 | 2 | True | 0 | ROZPOCET
| VV |  | -1,08 " vyťah m.č.046 |  | -1.08 | [13 empty] | VV | 2 | 2 | True | 0 | ROZPOCET
| VV | stropR1malby1PP | Medzisúčet 1PP v..čA-07 STROPY |  | 716.15 | [13 empty] | VV | 2 | 3 | True | 0 | ROZPOCET
| VV |  | " 1 PP STENY | [15 empty] | VV | 2 | 1 | True | 0 | ROZPOCET
| VV |  | U1steny1PPopr |  | 1569.158 | [13 empty] | VV | 2 | 2 | True | 0 | ROZPOCET
| VV |  | U2omiet1PP |  | 381.52 | [13 empty] | VV | 2 | 2 | True | 0 | ROZPOCET
| VV | U1malbySTIEN1PP | Medzisúčet 1PP v.č. A-07 steny |  | 1950.678 | [13 empty] | VV | 2 | 3 | True | 0 | ROZPOCET
| VV |  | " 1NP STROPY | [15 empty] | VV | 2 | 1 | True | 0 | ROZPOCET
| VV |  | " U1, U2 | [15 empty] | VV | 2 | 1 | True | 0 | ROZPOCET
| VV |  | 22,25+14,53+19,75+19,56+17,82+17,50+19,68+10,41+17,50+11,69+12,8+3 |  | 186.49 | [13 empty] | VV | 2 | 2 | True | 0 | ROZPOCET
| VV |  | " R4 m.č.114 sdk podhlad | [15 empty] | VV | 2 | 1 | True | 0 | ROZPOCET
| VV |  | 9,63+18,82+10,46+12,81+3 |  | 54.72 | [13 empty] | VV | 2 | 2 | True | 0 | ROZPOCET
| VV |  | " R4 m.č.120 wc | [15 empty] | VV | 2 | 1 | True | 0 | ROZPOCET
| VV |  | 18,53+14,74+2,13+1,79+1,61+39,37 |  | 78.17 | [13 empty] | VV | 2 | 2 | True | 0 | ROZPOCET
| VV |  | 15,53 "sch 1.28 |  | 15.53 | [13 empty] | VV | 2 | 2 | True | 0 | ROZPOCET
| VV |  | 6,23+69,31+50,76+13,98+9,29 |  | 149.57 | [13 empty] | VV | 2 | 2 | True | 0 | ROZPOCET
| VV |  | 2,39+9,92+11,71+6,04+3,15+4,09 |  | 37.3 | [13 empty] | VV | 2 | 2 | True | 0 | ROZPOCET
| VV |  | 36,04 "m.č.140 ch |  | 36.04 | [13 empty] | VV | 2 | 2 | True | 0 | ROZPOCET
| VV |  | 7,65 |  | 7.65 | [13 empty] | VV | 2 | 2 | True | 0 | ROZPOCET
| VV |  | 0 " m.č.142 |  | 0 | [13 empty] | VV | 2 | 2 | True | 0 | ROZPOCET
| VV |  | 0 " m.č.143 |  | 0 | [13 empty] | VV | 2 | 2 | True | 0 | ROZPOCET
| VV |  | 7,60+8,63+5,46 |  | 21.69 | [13 empty] | VV | 2 | 2 | True | 0 | ROZPOCET
| VV |  | 0 " m.č.147 |  | 0 | [13 empty] | VV | 2 | 2 | True | 0 | ROZPOCET
| VV |  | 0 "m.č.148 |  | 0 | [13 empty] | VV | 2 | 2 | True | 0 | ROZPOCET
| VV |  | 0 "m.č.149 |  | 0 | [13 empty] | VV | 2 | 2 | True | 0 | ROZPOCET
| VV |  | 3,57+2,37+14,20+9,02+6,52+3,55+3,69+6,94+8,74 |  | 58.6 | [13 empty] | VV | 2 | 2 | True | 0 | ROZPOCET
| VV |  | 0 " m.č.159 |  | 0 | [13 empty] | VV | 2 | 2 | True | 0 | ROZPOCET
| VV |  | 0 " m.č.160 |  | 0 | [13 empty] | VV | 2 | 2 | True | 0 | ROZPOCET
| VV | stropR1malby1NP | Medzisúčet 1NP v.č.A-08 stropy |  | 645.76 | [13 empty] | VV | 2 | 3 | True | 0 | ROZPOCET
| VV |  | " 1NP STENY | [15 empty] | VV | 2 | 1 | True | 0 | ROZPOCET
| VV |  | U1steny1NPopr |  | 593.242 | [13 empty] | VV | 2 | 2 | True | 0 | ROZPOCET
| VV |  | U2omiet1NP |  | 1230.786 | [13 empty] | VV | 2 | 2 | True | 0 | ROZPOCET
| VV | U1maľbySTIEN1NP | Medzisúčet 1NP v.č.A-08 steny |  | 1824.028 | [13 empty] | VV | 2 | 3 | True | 0 | ROZPOCET
| VV |  | " 2NP STROPY | [15 empty] | VV | 2 | 1 | True | 0 | ROZPOCET
| VV |  | 110,65 "m.č.201ch |  | 110.65 | [13 empty] | VV | 2 | 2 | True | 0 | ROZPOCET
| VV |  | 39,19 "m.č.202 |  | 39.19 | [13 empty] | VV | 2 | 2 | True | 0 | ROZPOCET
| VV |  | 4,08+15,53+5,38+11,22+18,77+18,55+9,63 |  | 83.16 | [13 empty] | VV | 2 | 2 | True | 0 | ROZPOCET
| VV |  | 10,46+12,81+3 |  | 26.27 | [13 empty] | VV | 2 | 2 | True | 0 | ROZPOCET
| VV |  | 0 " m.č.213 |  | 0 | [13 empty] | VV | 2 | 2 | True | 0 | ROZPOCET
| VV |  | 10,36+17,52+11,61+12,81+3 |  | 55.3 | [13 empty] | VV | 2 | 2 | True | 0 | ROZPOCET
| VV |  | 0 " m.č.219 |  | 0 | [13 empty] | VV | 2 | 2 | True | 0 | ROZPOCET
| VV |  | 19,85+38,25+38,38+17,46+17,88+58,75+18,75+16,54+21,46 |  | 247.32 | [13 empty] | VV | 2 | 2 | True | 0 | ROZPOCET
| VV |  | 15,28 " m.č.229 rameno sch |  | 15.28 | [13 empty] | VV | 2 | 2 | True | 0 | ROZPOCET
| VV | stropR1malby2NP | Medzisúčet 2NP v.č.A-09 stropy |  | 577.17 | [13 empty] | VV | 2 | 3 | True | 0 | ROZPOCET
| VV |  | " 2Np STENY | [15 empty] | VV | 2 | 1 | True | 0 | ROZPOCET
| VV |  | U1steny2NPopr |  | 427.157 | [13 empty] | VV | 2 | 2 | True | 0 | ROZPOCET
| VV |  | U2omiet2NP |  | 292.302 | [13 empty] | VV | 2 | 2 | True | 0 | ROZPOCET
| VV | U1maľbySTIEN2NP | Medzisúčet 2NP v.č.A-09 steny |  | 719.459 | [13 empty] | VV | 2 | 3 | True | 0 | ROZPOCET
| VV | MALBYcelkom | Súčet |  | 6433.245 | [13 empty] | VV | 2 | 4 | True | 1 | ROZPOCET

## SO01.3 - SO01.3 Konštruk...
[9 empty] | >> skryté stĺpce << | [9 empty] | {2bf67584-0661-4587-9d98-b20bffd9d140}
0
| KRYCÍ LIST ROZPOČTU | [8 empty] | v --- nižšie sa nachádzajú doplnkové a pomocné údaje k zostavám --- v | [8 empty] | False
Stavba:
SO01 - TOPOĽČIANKY, Centrálny logistický sklad (CLS), KASÁRNE, REKONŠTRUKCIA OBJEKTU UBYTOVNE 001
Objekt:
SO01.E1A - E1.1 ARCHITEKTONICKÉ A STAVEBNÉ RIEŠENIE, POŽ.POSÚDENIE, E.9 STATIKA
Časť:
SO01.3 - SO01.3 Konštrukcie drevenné v.č. A-15, Výkaz oceľových výrobkov v.č.A-16
| JKSO: |  |  |  |  | ČS:
| Miesto: |  | Topoľčianky |  |  | Dátum: | 20. 11. 2025
| Objednávateľ: |  |  |  |  | IČO:
|  | MV SR Pribinova č.2, 812 72 Bratislava |  |  |  | IČ DPH:
| Zhotoviteľ: |  |  |  |  | IČO: | Vyplň údaj
|  | Vyplň údaj |  |  |  | IČ DPH: | Vyplň údaj
| Projektant: |  |  |  |  | IČO:
|  | STAPRING a.s. Ing.A. Režná,Ing.I.Kóňa |  |  |  | IČ DPH:
| Spracovateľ: |  |  |  |  | IČO:
|  | K. Šinská |  |  |  | IČ DPH:
Poznámka:
| Cena bez DPH | [5 empty] | 0
|  |  | Základ dane |  |  | Sadzba dane | Výška dane
| DPH | základná | 0 |  |  | 23% | 0
|  | znížená | 0 |  |  | 23% | 0
|  | zákl. prenesená | 0 |  |  | 23% | 0
|  | zníž. prenesená | 0 |  |  | 23% | 0
|  | nulová | 0 |  |  | 0% | 0
| Cena s DPH |  |  | v | EUR |  | 0
| Projektant |  |  | Spracovateľ
| Dátum a podpis: |  | Pečiatka | Dátum a podpis: |  |  | Pečiatka
| Objednávateľ |  |  | Zhotoviteľ
| Dátum a podpis: |  | Pečiatka | Dátum a podpis: |  |  | Pečiatka
REKAPITULÁCIA ROZPOČTU
Stavba:
SO01 - TOPOĽČIANKY, Centrálny logistický sklad (CLS), KASÁRNE, REKONŠTRUKCIA OBJEKTU UBYTOVNE 001
Objekt:
SO01.E1A - E1.1 ARCHITEKTONICKÉ A STAVEBNÉ RIEŠENIE, POŽ.POSÚDENIE, E.9 STATIKA
Časť:
SO01.3 - SO01.3 Konštrukcie drevenné v.č. A-15, Výkaz oceľových výrobkov v.č.A-16
Miesto: |  |  | Topoľčianky |  |  | Dátum: | 20. 11. 2025
Objednávateľ: |  |  | MV SR Pribinova č.2, 812 72 Bratislava |  |  | Projektant: | STAPRING a.s. Ing.A. Režná,Ing.I.Kóňa
Zhotoviteľ: |  |  | Vyplň údaj |  |  | Spracovateľ: | K. Šinská
Kód dielu - Popis | [6 empty] | Cena celkom [EUR]
Náklady z rozpočtu | [6 empty] | 0 | [12 empty] | -1
| HSV - Práce a dodávky HSV | [5 empty] | 0
| 6 - Úpravy povrchov, podlahy, osadenie | [5 empty] | 0
| 9 - Ostatné konštrukcie a práce-búranie | [5 empty] | 0
| 99 - Presun hmôt HSV | [5 empty] | 0
| PSV - Práce a dodávky PSV | [5 empty] | 0
| 725 - Zdravotechnika - zariaďovacie predmety | [5 empty] | 0
| 764 - Konštrukcie klampiarske | [5 empty] | 0
| 766 - Konštrukcie stolárske | [5 empty] | 0
| 766.1 - Konštrukcie stolárske - POŽIARNE DVERE int | [5 empty] | 0
| 766.2 - Konštrukcie stolárske - Výlez na strechu PREFA VÝROBOK v.č.A16 | [5 empty] | 0
| 766.3 - Konštrukcie stolárske - KUCHYNSKÉ ZOSTAVY | [5 empty] | 0
| 767 - Konštrukcie doplnkové kovové | [5 empty] | 0
| 7687San - SANITARNE DELIACE steny | [5 empty] | 0
| 769 - Montáže vzduchotechnických zariadení | [5 empty] | 0
| 783 - Nátery | [5 empty] | 0
ROZPOČET
Stavba:
SO01 - TOPOĽČIANKY, Centrálny logistický sklad (CLS), KASÁRNE, REKONŠTRUKCIA OBJEKTU UBYTOVNE 001
Objekt:
SO01.E1A - E1.1 ARCHITEKTONICKÉ A STAVEBNÉ RIEŠENIE, POŽ.POSÚDENIE, E.9 STATIKA
Časť:
SO01.3 - SO01.3 Konštrukcie drevenné v.č. A-15, Výkaz oceľových výrobkov v.č.A-16
Miesto: |  |  | Topoľčianky |  |  | Dátum: | 20. 11. 2025
Objednávateľ: |  |  | MV SR Pribinova č.2, 812 72 Bratislava |  |  | Projektant: | STAPRING a.s. Ing.A. Režná,Ing.I.Kóňa
Zhotoviteľ: |  |  | Vyplň údaj |  |  | Spracovateľ: | K. Šinská
PČ | Typ | Kód | Popis | MJ | Množstvo | J.cena [EUR] | Cena celkom [EUR] | Cenová sústava |  |  | DPH | J. Nh [h] | Nh celkom [h] | J. hmotnosť [t] | Hmotnosť celkom [t] | J. suť [t] | Suť Celkom [t]
Náklady z rozpočtu | [6 empty] | 0 | [5 empty] | 0 |  | 10.852 |  | 0 |  | D | -1 | [10 empty] | 0
| D | HSV | Práce a dodávky HSV |  |  |  | 0 | [5 empty] | 0 |  | 3.596 |  | 0 | 1 | D | 0 |  |  |  | ROZPOCET | [6 empty] | 0
1 |  |  | V prípade výskytu obchodných názvov výrobkov a technoloógií, tieto majú informatívny charakter a slúžia ako minimálny štandart.Sú uvedené ako referenčná kvalita a môžu byť nahradené ekvival. výrobkom, ktorý má rovnaké alebo lepšie vlastnosti a parametre. | [7 empty] | znížená |  | 0 | 0 | 0 | 0 | 0 | 8 | M | 1 |  |  |  | ROZPOCET | 0 | 0 | 0 | 0 | 0 | 2 | 0 | 4 | -2092541765
| VV | [17 empty] | VV | 1 | 1 | True | 0 | ROZPOCET
| VV | [17 empty] | VV | 1 | 4 | True | 1 | ROZPOCET
| D | 6 | Úpravy povrchov, podlahy, osadenie |  |  |  | 0 | [5 empty] | 0 |  | 3.5942 |  | 0 | 1 | D | 1 |  |  |  | ROZPOCET | [6 empty] | 0
2 | K | 642944121.S | Dodatočná montáž oceľovej dverovej zárubne, 1 kr. dverí | ks | 18 |  | 0 |  |  |  | znížená |  | 0 | 0.03964 | 0.71352 | 0 | 0 | 4 | K | 2 |  |  |  | ROZPOCET | 0 | 0 | 0 | 0 | 0 | 2 | 0 | 4 | 400163260
| VV |  | " Nová navrhovaná zárubna oceľová | [15 empty] | VV | 2 | 1 | True | 0 | ROZPOCET
| VV |  | " ozn.04 | [15 empty] | VV | 2 | 1 | True | 0 | ROZPOCET
| VV |  | 4 |  | 4 | [13 empty] | VV | 2 | 2 | True | 0 | ROZPOCET
| VV |  | Medzisúčet |  | 4 | [13 empty] | VV | 2 | 3 | True | 0 | ROZPOCET
| VV |  | " O5 | [15 empty] | VV | 2 | 1 | True | 0 | ROZPOCET
| VV |  | 12 |  | 12 | [13 empty] | VV | 2 | 2 | True | 0 | ROZPOCET
| VV |  | Medzisúčet |  | 12 | [13 empty] | VV | 2 | 3 | True | 0 | ROZPOCET
| VV |  | " O6 | [15 empty] | VV | 2 | 1 | True | 0 | ROZPOCET
| VV |  | 2 |  | 2 | [13 empty] | VV | 2 | 2 | True | 0 | ROZPOCET
| VV |  | Medzisúčet |  | 2 | [13 empty] | VV | 2 | 3 | True | 0 | ROZPOCET
| VV |  | Súčet |  | 18 | [13 empty] | VV | 2 | 4 | True | 1 | ROZPOCET
3 | M | 553310008400.S | Zárubňa oceľová oblá šxvxhr 600x1970x160 mm P -ozn.04 | ks | 4 |  | 0 |  |  |  | znížená |  | 0 | 0.0137 | 0.0548 | 0 | 0 | 8 | M | 2 |  |  |  | ROZPOCET | 0 | 0 | 0 | 0 | 0 | 2 | 0 | 4 | -1022853195
| VV |  | " ozn.04 | [15 empty] | VV | 2 | 1 | True | 0 | ROZPOCET
| VV |  | 2 " D6 P |  | 2 | [13 empty] | VV | 2 | 2 | True | 0 | ROZPOCET
| VV |  | 2 " D20 P |  | 2 | [13 empty] | VV | 2 | 2 | True | 0 | ROZPOCET
| VV |  | Súčet v.č.A-16 |  | 4 | [13 empty] | VV | 2 | 4 | True | 1 | ROZPOCET
4 | M | 553310008800 | Zárubňa oceľová CgU šxvxhr 800x1970x160 mm P,L -ozn.05 | ks | 12 |  | 0 |  |  |  | znížená |  | 0 | 0.0143 | 0.1716 | 0 | 0 | 8 | M | 2 |  |  |  | ROZPOCET | 0 | 0 | 0 | 0 | 0 | 2 | 0 | 4 | -581456075
| VV |  | "O5 | [15 empty] | VV | 2 | 1 | True | 0 | ROZPOCET
| VV |  | 2+1+1 " P |  | 4 | [13 empty] | VV | 2 | 2 | True | 0 | ROZPOCET
| VV |  | 1+6+1 " L |  | 8 | [13 empty] | VV | 2 | 2 | True | 0 | ROZPOCET
| VV |  | Medzisúčet |  | 12 | [13 empty] | VV | 2 | 3 | True | 0 | ROZPOCET
| VV |  | Súčet |  | 12 | [13 empty] | VV | 2 | 4 | True | 1 | ROZPOCET
5 | M | 553310008900 | Zárubňa oceľová CgU šxvxhr 900x1970x160 mm P,L - ozn.06 | ks | 2 |  | 0 |  |  |  | znížená |  | 0 | 0.0146 | 0.0292 | 0 | 0 | 8 | M | 2 |  |  |  | ROZPOCET | 0 | 0 | 0 | 0 | 0 | 2 | 0 | 4 | -904174267
| VV |  | " O6 | [15 empty] | VV | 2 | 1 | True | 0 | ROZPOCET
| VV |  | 0 " P |  | 0 | [13 empty] | VV | 2 | 2 | True | 0 | ROZPOCET
| VV |  | 1+1+0 " L |  | 2 | [13 empty] | VV | 2 | 2 | True | 0 | ROZPOCET
| VV |  | Súčet |  | 2 | [13 empty] | VV | 2 | 4 | True | 1 | ROZPOCET
6 | K | 642945111.S | Osadenie oceľ. zárubní protipož. dverí bez obetónov. 1 kr. dvere / dodávka v odd766.1 | ks | 6 |  | 0 |  |  |  | znížená |  | 0 | 0.43752 | 2.6251 | 0 | 0 | 4 | K | 2 |  |  |  | ROZPOCET | 0 | 0 | 0 | 0 | 0 | 2 | 0 | 4 | -217275930
| VV |  | "osadenie occ. zárubní pre požiarne dvere dodávka v odd766.1 | [15 empty] | VV | 2 | 1 | True | 0 | ROZPOCET
| VV |  | " dodávané vr. vrchnej upravy | [15 empty] | VV | 2 | 1 | True | 0 | ROZPOCET
| VV |  | " D3 | [15 empty] | VV | 2 | 1 | True | 0 | ROZPOCET
| VV |  | 1 |  | 1 | [13 empty] | VV | 2 | 2 | True | 0 | ROZPOCET
| VV |  | Medzisúčet |  | 1 | [13 empty] | VV | 2 | 3 | True | 0 | ROZPOCET
| VV |  | " D4 | [15 empty] | VV | 2 | 1 | True | 0 | ROZPOCET
| VV |  | 4 |  | 4 | [13 empty] | VV | 2 | 2 | True | 0 | ROZPOCET
| VV |  | Medzisúčet |  | 4 | [13 empty] | VV | 2 | 3 | True | 0 | ROZPOCET
| VV |  | " D13 | [15 empty] | VV | 2 | 1 | True | 0 | ROZPOCET
| VV |  | 1 |  | 1 | [13 empty] | VV | 2 | 2 | True | 0 | ROZPOCET
| VV |  | Medzisúčet |  | 1 | [13 empty] | VV | 2 | 3 | True | 0 | ROZPOCET
| VV |  | Súčet |  | 6 | [13 empty] | VV | 2 | 4 | True | 1 | ROZPOCET
| D | 9 | Ostatné konštrukcie a práce-búranie |  |  |  | 0 | [5 empty] | 0 |  | 0.001756 |  | 0 | 1 | D | 1 |  |  |  | ROZPOCET | [6 empty] | 0
7 | K | 953947952.S | Montáž hranatej kovovej vetracej mriežky 200x200mm | ks | 4 |  | 0 |  |  |  | znížená |  | 0 | 3.9e-05 | 0.000156 | 0 | 0 | 4 | K | 2 |  |  |  | ROZPOCET | 0 | 0 | 0 | 0 | 0 | 2 | 0 | 4 | 309646929
| VV |  | " O7 | [15 empty] | VV | 2 | 1 | True | 0 | ROZPOCET
| VV |  | 4 " 1PP |  | 4 | [13 empty] | VV | 2 | 2 | True | 0 | ROZPOCET
| VV |  | Súčet |  | 4 | [13 empty] | VV | 2 | 4 | True | 1 | ROZPOCET
8 | M | 429720339400.S | Mriežka ventilačná kovová, hranatá so sieťkou, rozmery šxvxhr 250x250x8 mm, pozinkovaná- ozn.O7 | ks | 4 |  | 0 |  |  |  | znížená |  | 0 | 0.0004 | 0.0016 | 0 | 0 | 8 | M | 2 |  |  |  | ROZPOCET | 0 | 0 | 0 | 0 | 0 | 2 | 0 | 4 | 1653672783
| D | 99 | Presun hmôt HSV |  |  |  | 0 | [5 empty] | 0 |  | 0 |  | 0 | 1 | D | 1 |  |  |  | ROZPOCET | [6 empty] | 0
9 | K | 999281111.S | Presun hmôt pre opravy a údržbu objektov vrátane vonkajších plášťov výšky do 25 m | t | 3.596 |  | 0 |  |  |  | znížená |  | 0 | 0 | 0 | 0 | 0 | 4 | K | 2 |  |  |  | ROZPOCET | 0 | 0 | 0 | 0 | 0 | 2 | 0 | 4 | 1820548669
| D | PSV | Práce a dodávky PSV |  |  |  | 0 | [5 empty] | 0 |  | 7.256 |  | 0 | 2 | D | 0 |  |  |  | ROZPOCET | [6 empty] | 0
| D | 725 | Zdravotechnika - zariaďovacie predmety |  |  |  | 0 | [5 empty] | 0 |  | 0.4175 |  | 0 | 2 | D | 1 |  |  |  | ROZPOCET | [6 empty] | 0
10 | K | 72524518R1 | Montáž sprchových dverí s čelným vstupom do výšky 2000 mm a šírky 900 mm čelná | ks | 6 |  | 0 |  |  |  | znížená |  | 0 | 0.00082 | 0.00492 | 0 | 0 | 16 | K | 2 |  |  |  | ROZPOCET | 0 | 0 | 0 | 0 | 0 | 2 | 0 | 16 | 1251943578
| VV |  | " O8 | [15 empty] | VV | 2 | 1 | True | 0 | ROZPOCET
| VV |  | 1+1+1 " P |  | 3 | [13 empty] | VV | 2 | 2 | True | 0 | ROZPOCET
| VV |  | 1+1+1 " L |  | 3 | [13 empty] | VV | 2 | 2 | True | 0 | ROZPOCET
| VV |  | Medzisúčet |  | 6 | [13 empty] | VV | 2 | 3 | True | 0 | ROZPOCET
| VV |  | Súčet |  | 6 | [13 empty] | VV | 2 | 4 | True | 1 | ROZPOCET
11 | M | 55208 | Sprchové dvere900/2000 trojdielne posuvné -nepriehľadný plast hr.3,5mm , biely Al profil pc | ks | 6 |  | 0 |  |  |  | znížená |  | 0 | 0.04093 | 0.24558 | 0 | 0 | 32 | M | 2 |  |  |  | ROZPOCET | 0 | 0 | 0 | 0 | 0 | 2 | 0 | 16 | 1233231655
| VV |  | " O8 | [15 empty] | VV | 2 | 1 | True | 0 | ROZPOCET
| VV |  | 1+1+1 " P |  | 3 | [13 empty] | VV | 2 | 2 | True | 0 | ROZPOCET
| VV |  | 1+1+1 " L |  | 3 | [13 empty] | VV | 2 | 2 | True | 0 | ROZPOCET
| VV |  | Medzisúčet |  | 6 | [13 empty] | VV | 2 | 3 | True | 0 | ROZPOCET
| VV |  | Súčet |  | 6 | [13 empty] | VV | 2 | 4 | True | 1 | ROZPOCET
12 | K | 72524518R2 | Montáž sprchových dverí s čelným vstupom do výšky 2000 mm a šírky 800 mm čelná | ks | 1 |  | 0 |  |  |  | znížená |  | 0 | 0.00082 | 0.00082 | 0 | 0 | 16 | K | 2 |  |  |  | ROZPOCET | 0 | 0 | 0 | 0 | 0 | 2 | 0 | 16 | 862811209
| VV |  | " O9 | [15 empty] | VV | 2 | 1 | True | 0 | ROZPOCET
| VV |  | 0+1+0 " P |  | 1 | [13 empty] | VV | 2 | 2 | True | 0 | ROZPOCET
| VV |  | 0 " L |  | 0 | [13 empty] | VV | 2 | 2 | True | 0 | ROZPOCET
| VV |  | Súčet |  | 1 | [13 empty] | VV | 2 | 4 | True | 1 | ROZPOCET
13 | M | 55209 | Sprchové dvere 800/2000 trojdielne posuvné -nepriehľadný plast hr.3,5mm , biely Al profil pc | ks | 1 |  | 0 |  |  |  | znížená |  | 0 | 0.04093 | 0.04093 | 0 | 0 | 32 | M | 2 |  |  |  | ROZPOCET | 0 | 0 | 0 | 0 | 0 | 2 | 0 | 16 | 2029944741
| VV |  | " O9 | [15 empty] | VV | 2 | 1 | True | 0 | ROZPOCET
| VV |  | 0+1+0 " P |  | 1 | [13 empty] | VV | 2 | 2 | True | 0 | ROZPOCET
| VV |  | 0 " L |  | 0 | [13 empty] | VV | 2 | 2 | True | 0 | ROZPOCET
| VV |  | Súčet |  | 1 | [13 empty] | VV | 2 | 4 | True | 1 | ROZPOCET
14 | K | 72524518R3 | Montáž sprchových dverí s čelným vstupom do výšky 2000 mm a šírky 850 mm čelná | ks | 3 |  | 0 |  |  |  | znížená |  | 0 | 0.00082 | 0.00246 | 0 | 0 | 16 | K | 2 |  |  |  | ROZPOCET | 0 | 0 | 0 | 0 | 0 | 2 | 0 | 16 | -205332329
| VV |  | " O10 | [15 empty] | VV | 2 | 1 | True | 0 | ROZPOCET
| VV |  | 0+1+0 " P |  | 1 | [13 empty] | VV | 2 | 2 | True | 0 | ROZPOCET
| VV |  | 0+2+0 " L |  | 2 | [13 empty] | VV | 2 | 2 | True | 0 | ROZPOCET
| VV |  | Súčet |  | 3 | [13 empty] | VV | 2 | 4 | True | 1 | ROZPOCET
15 | M | 552O10 | Sprchové dvere 850/2000 trojdielne posuvné -nepriehľadný plast hr.3,5mm , biely Al profil pc | ks | 3 |  | 0 |  |  |  | znížená |  | 0 | 0.04093 | 0.12279 | 0 | 0 | 32 | M | 2 |  |  |  | ROZPOCET | 0 | 0 | 0 | 0 | 0 | 2 | 0 | 16 | -253807902
| VV |  | " O10 | [15 empty] | VV | 2 | 1 | True | 0 | ROZPOCET
| VV |  | 0+1+0 " P |  | 1 | [13 empty] | VV | 2 | 2 | True | 0 | ROZPOCET
| VV |  | 0 +2+0 " L |  | 2 | [13 empty] | VV | 2 | 2 | True | 0 | ROZPOCET
| VV |  | Súčet |  | 3 | [13 empty] | VV | 2 | 4 | True | 1 | ROZPOCET
16 | K | 998725102.S | Presun hmôt pre zariaďovacie predmety v objektoch výšky nad 6 do 12 m | t | 0.418 |  | 0 |  |  |  | znížená |  | 0 | 0 | 0 | 0 | 0 | 16 | K | 2 |  |  |  | ROZPOCET | 0 | 0 | 0 | 0 | 0 | 2 | 0 | 16 | -86918780
17 | K | 998725192.S | Zariaďovacie predmety, prípl.za presun nad vymedz. najväčšiu dopravnú vzdialenosť do 100m | t | 0.418 |  | 0 |  |  |  | znížená |  | 0 | 0 | 0 | 0 | 0 | 16 | K | 2 |  |  |  | ROZPOCET | 0 | 0 | 0 | 0 | 0 | 2 | 0 | 16 | -1942229364
| D | 764 | Konštrukcie klampiarske |  |  |  | 0 | [5 empty] | 0 |  | 0.052221 |  | 0 | 2 | D | 1 |  |  |  | ROZPOCET | [6 empty] | 0
18 | K | 7643675-OPL | Oplechovanie z PZf plechu, Výstup na strechu vid v.č.A16.5 | m2 | 5.362 |  | 0 |  |  |  | znížená |  | 0 | 0.009739 | 0.052221 | 0 | 0 | 16 | K | 2 |  |  |  | ROZPOCET | 0 | 0 | 0 | 0 | 0 | 2 | 0 | 16 | 1661749721
| VV |  | 0,6*(1,2+1,2+0,7+0,7) |  | 2.28 | [13 empty] | VV | 2 | 2 | True | 0 | ROZPOCET
| VV |  | " atika | [15 empty] | VV | 2 | 1 | True | 0 | ROZPOCET
| VV |  | (0,17+0,2+0,3)*(1,4+1,4+0,9+0,9) |  | 3.082 | [13 empty] | VV | 2 | 2 | True | 0 | ROZPOCET
| VV |  | Medzisúčet |  | 5.362 | [13 empty] | VV | 2 | 3 | True | 0 | ROZPOCET
| VV |  | Súčet |  | 5.362 | [13 empty] | VV | 2 | 4 | True | 1 | ROZPOCET
19 | K | 998764102.S | Presun hmôt pre konštrukcie klampiarske v objektoch výšky nad 6 do 12 m | t | 0.052 |  | 0 |  |  |  | znížená |  | 0 | 0 | 0 | 0 | 0 | 16 | K | 2 |  |  |  | ROZPOCET | 0 | 0 | 0 | 0 | 0 | 2 | 0 | 16 | -1558223087
20 | K | 998764192.S | Konštrukcie klampiarske, prípl.za presun nad vymedz. najväč. dopr. vzdial. do 100 m | t | 0.052 |  | 0 |  |  |  | znížená |  | 0 | 0 | 0 | 0 | 0 | 16 | K | 2 |  |  |  | ROZPOCET | 0 | 0 | 0 | 0 | 0 | 2 | 0 | 16 | 561127537
| D | 766 | Konštrukcie stolárske |  |  |  | 0 | [5 empty] | 0 |  | 2.4801 |  | 0 | 2 | D | 1 |  |  |  | ROZPOCET | [6 empty] | 0
21 | K | 766662112.S | Montáž dverového krídla otočného 1kr.o poldrážkového, do existujúcej zárubne, vrátane kovania a zámku | ks | 77 |  | 0 |  |  |  | znížená |  | 0 | 0 | 0 | 0 | 0 | 16 | K | 2 |  |  |  | ROZPOCET | 0 | 0 | 0 | 0 | 0 | 2 | 0 | 16 | -1261359248
| VV |  | " D5 | [15 empty] | VV | 2 | 1 | True | 0 | ROZPOCET
| VV |  | 0+0+0 " P |  | 0 | [13 empty] | VV | 2 | 2 | True | 0 | ROZPOCET
| VV |  | 0+1+1 " L |  | 2 | [13 empty] | VV | 2 | 2 | True | 0 | ROZPOCET
| VV |  | Medzisúčet |  | 2 | [13 empty] | VV | 2 | 3 | True | 0 | ROZPOCET
| VV |  | " D6 | [15 empty] | VV | 2 | 1 | True | 0 | ROZPOCET
| VV |  | 1+1+0 " P |  | 2 | [13 empty] | VV | 2 | 2 | True | 0 | ROZPOCET
| VV |  | 0+0+0 " L |  | 0 | [13 empty] | VV | 2 | 2 | True | 0 | ROZPOCET
| VV |  | Medzisúčet |  | 2 | [13 empty] | VV | 2 | 3 | True | 0 | ROZPOCET
| VV |  | " D10 | [15 empty] | VV | 2 | 1 | True | 0 | ROZPOCET
| VV |  | 2+3+3 " P |  | 8 | [13 empty] | VV | 2 | 2 | True | 0 | ROZPOCET
| VV |  | 2+3+3 " L |  | 8 | [13 empty] | VV | 2 | 2 | True | 0 | ROZPOCET
| VV |  | Medzisúčet |  | 16 | [13 empty] | VV | 2 | 3 | True | 0 | ROZPOCET
| VV |  | " D11 WC | [15 empty] | VV | 2 | 1 | True | 0 | ROZPOCET
| VV |  | 1+1+2 " P |  | 4 | [13 empty] | VV | 2 | 2 | True | 0 | ROZPOCET
| VV |  | 3+3+2 "L |  | 8 | [13 empty] | VV | 2 | 2 | True | 0 | ROZPOCET
| VV |  | Medzisúčet |  | 12 | [13 empty] | VV | 2 | 3 | True | 0 | ROZPOCET
| VV |  | " D12 | [15 empty] | VV | 2 | 1 | True | 0 | ROZPOCET
| VV |  | 1+1+1 " P |  | 3 | [13 empty] | VV | 2 | 2 | True | 0 | ROZPOCET
| VV |  | 1+6+1 " L |  | 8 | [13 empty] | VV | 2 | 2 | True | 0 | ROZPOCET
| VV |  | Medzisúčet |  | 11 | [13 empty] | VV | 2 | 3 | True | 0 | ROZPOCET
| VV |  | " D14 | [15 empty] | VV | 2 | 1 | True | 0 | ROZPOCET
| VV |  | 0 " P |  | 0 | [13 empty] | VV | 2 | 2 | True | 0 | ROZPOCET
| VV |  | 0+1+1 "L |  | 2 | [13 empty] | VV | 2 | 2 | True | 0 | ROZPOCET
| VV |  | Medzisúčet |  | 2 | [13 empty] | VV | 2 | 3 | True | 0 | ROZPOCET
| VV |  | " D15 | [15 empty] | VV | 2 | 1 | True | 0 | ROZPOCET
| VV |  | 0+1+0 " P |  | 1 | [13 empty] | VV | 2 | 2 | True | 0 | ROZPOCET
| VV |  | 0" L |  | 0 | [13 empty] | VV | 2 | 2 | True | 0 | ROZPOCET
| VV |  | Medzisúčet |  | 1 | [13 empty] | VV | 2 | 3 | True | 0 | ROZPOCET
| VV |  | " D16 | [15 empty] | VV | 2 | 1 | True | 0 | ROZPOCET
| VV |  | 2+(1+1)+0 " P |  | 4 | [13 empty] | VV | 2 | 2 | True | 0 | ROZPOCET
| VV |  | 1+2+0 " L" |  | 3 | [13 empty] | VV | 2 | 2 | True | 0 | ROZPOCET
| VV |  | Medzisúčet |  | 7 | [13 empty] | VV | 2 | 3 | True | 0 | ROZPOCET
| VV |  | " D17 | [15 empty] | VV | 2 | 1 | True | 0 | ROZPOCET
| VV |  | 2+1+0" P |  | 3 | [13 empty] | VV | 2 | 2 | True | 0 | ROZPOCET
| VV |  | 2+3+0 " L" |  | 5 | [13 empty] | VV | 2 | 2 | True | 0 | ROZPOCET
| VV |  | Medzisúčet |  | 8 | [13 empty] | VV | 2 | 3 | True | 0 | ROZPOCET
| VV |  | " D18 | [15 empty] | VV | 2 | 1 | True | 0 | ROZPOCET
| VV |  | 3+2+0" P |  | 5 | [13 empty] | VV | 2 | 2 | True | 0 | ROZPOCET
| VV |  | 7+1+0" L" |  | 8 | [13 empty] | VV | 2 | 2 | True | 0 | ROZPOCET
| VV |  | Medzisúčet |  | 13 | [13 empty] | VV | 2 | 3 | True | 0 | ROZPOCET
| VV |  | " D19 | [15 empty] | VV | 2 | 1 | True | 0 | ROZPOCET
| VV |  | 0 " P |  | 0 | [13 empty] | VV | 2 | 2 | True | 0 | ROZPOCET
| VV |  | 1 +0+0 " L" |  | 1 | [13 empty] | VV | 2 | 2 | True | 0 | ROZPOCET
| VV |  | Medzisúčet |  | 1 | [13 empty] | VV | 2 | 3 | True | 0 | ROZPOCET
| VV |  | " D20 | [15 empty] | VV | 2 | 1 | True | 0 | ROZPOCET
| VV |  | 0+2+0 " P |  | 2 | [13 empty] | VV | 2 | 2 | True | 0 | ROZPOCET
| VV |  | 0 " L |  | 0 | [13 empty] | VV | 2 | 2 | True | 0 | ROZPOCET
| VV |  | Medzisúčet |  | 2 | [13 empty] | VV | 2 | 3 | True | 0 | ROZPOCET
| VV |  | Súčet v.č.A15 - 1PP,1NP,2NP |  | 77 | [13 empty] | VV | 2 | 4 | True | 1 | ROZPOCET
22 | M | 549150000600.S | Kľučka dverová a rozeta 2x, nehrdzavejúca oceľ, povrch nerez brúsený, vr. zámok s vložkou | ks | 65 |  | 0 |  |  |  | znížená |  | 0 | 0.001 | 0.065 | 0 | 0 | 32 | M | 2 |  |  |  | ROZPOCET | 0 | 0 | 0 | 0 | 0 | 2 | 0 | 16 | -215766096
| VV |  | " D5 | [15 empty] | VV | 2 | 1 | True | 0 | ROZPOCET
| VV |  | 0+0+0 " P |  | 0 | [13 empty] | VV | 2 | 2 | True | 0 | ROZPOCET
| VV |  | 0+1+1 " L |  | 2 | [13 empty] | VV | 2 | 2 | True | 0 | ROZPOCET
| VV |  | Medzisúčet |  | 2 | [13 empty] | VV | 2 | 3 | True | 0 | ROZPOCET
| VV |  | " D6 | [15 empty] | VV | 2 | 1 | True | 0 | ROZPOCET
| VV |  | 1+1+0 " P |  | 2 | [13 empty] | VV | 2 | 2 | True | 0 | ROZPOCET
| VV |  | 0+0+0 " L |  | 0 | [13 empty] | VV | 2 | 2 | True | 0 | ROZPOCET
| VV |  | Medzisúčet |  | 2 | [13 empty] | VV | 2 | 3 | True | 0 | ROZPOCET
| VV |  | " D10 | [15 empty] | VV | 2 | 1 | True | 0 | ROZPOCET
| VV |  | 2+3+3 " P |  | 8 | [13 empty] | VV | 2 | 2 | True | 0 | ROZPOCET
| VV |  | 2+3+3 " L |  | 8 | [13 empty] | VV | 2 | 2 | True | 0 | ROZPOCET
| VV |  | Medzisúčet |  | 16 | [13 empty] | VV | 2 | 3 | True | 0 | ROZPOCET
| VV |  | " D12 | [15 empty] | VV | 2 | 1 | True | 0 | ROZPOCET
| VV |  | 1+1+1 " P |  | 3 | [13 empty] | VV | 2 | 2 | True | 0 | ROZPOCET
| VV |  | 1+6+1 " L |  | 8 | [13 empty] | VV | 2 | 2 | True | 0 | ROZPOCET
| VV |  | Medzisúčet |  | 11 | [13 empty] | VV | 2 | 3 | True | 0 | ROZPOCET
| VV |  | " D14 | [15 empty] | VV | 2 | 1 | True | 0 | ROZPOCET
| VV |  | 0 " P |  | 0 | [13 empty] | VV | 2 | 2 | True | 0 | ROZPOCET
| VV |  | 0+1+1 "L |  | 2 | [13 empty] | VV | 2 | 2 | True | 0 | ROZPOCET
| VV |  | Medzisúčet |  | 2 | [13 empty] | VV | 2 | 3 | True | 0 | ROZPOCET
| VV |  | " D15 | [15 empty] | VV | 2 | 1 | True | 0 | ROZPOCET
| VV |  | 0+1+0 " P |  | 1 | [13 empty] | VV | 2 | 2 | True | 0 | ROZPOCET
| VV |  | 0" L |  | 0 | [13 empty] | VV | 2 | 2 | True | 0 | ROZPOCET
| VV |  | Medzisúčet |  | 1 | [13 empty] | VV | 2 | 3 | True | 0 | ROZPOCET
| VV |  | " D16 | [15 empty] | VV | 2 | 1 | True | 0 | ROZPOCET
| VV |  | 2+(1+1)+0 " P |  | 4 | [13 empty] | VV | 2 | 2 | True | 0 | ROZPOCET
| VV |  | 1+2+0 " L" |  | 3 | [13 empty] | VV | 2 | 2 | True | 0 | ROZPOCET
| VV |  | Medzisúčet |  | 7 | [13 empty] | VV | 2 | 3 | True | 0 | ROZPOCET
| VV |  | " D17 | [15 empty] | VV | 2 | 1 | True | 0 | ROZPOCET
| VV |  | 2+1+0" P |  | 3 | [13 empty] | VV | 2 | 2 | True | 0 | ROZPOCET
| VV |  | 2+3+0 " L" |  | 5 | [13 empty] | VV | 2 | 2 | True | 0 | ROZPOCET
| VV |  | Medzisúčet |  | 8 | [13 empty] | VV | 2 | 3 | True | 0 | ROZPOCET
| VV |  | " D18 | [15 empty] | VV | 2 | 1 | True | 0 | ROZPOCET
| VV |  | 3+2+0" P |  | 5 | [13 empty] | VV | 2 | 2 | True | 0 | ROZPOCET
| VV |  | 7+1+0" L" |  | 8 | [13 empty] | VV | 2 | 2 | True | 0 | ROZPOCET
| VV |  | Medzisúčet |  | 13 | [13 empty] | VV | 2 | 3 | True | 0 | ROZPOCET
| VV |  | " D19 | [15 empty] | VV | 2 | 1 | True | 0 | ROZPOCET
| VV |  | 0 " P |  | 0 | [13 empty] | VV | 2 | 2 | True | 0 | ROZPOCET
| VV |  | 1 +0+0 " L" |  | 1 | [13 empty] | VV | 2 | 2 | True | 0 | ROZPOCET
| VV |  | Medzisúčet |  | 1 | [13 empty] | VV | 2 | 3 | True | 0 | ROZPOCET
| VV |  | " D20 | [15 empty] | VV | 2 | 1 | True | 0 | ROZPOCET
| VV |  | 0+2+0 " P |  | 2 | [13 empty] | VV | 2 | 2 | True | 0 | ROZPOCET
| VV |  | 0 " L |  | 0 | [13 empty] | VV | 2 | 2 | True | 0 | ROZPOCET
| VV |  | Medzisúčet |  | 2 | [13 empty] | VV | 2 | 3 | True | 0 | ROZPOCET
| VV |  | Súčet v.č.A15 - 1PP,1NP,2NP |  | 65 | [13 empty] | VV | 2 | 4 | True | 1 | ROZPOCET
23 | M | 549740000100 | Zámok nerezový pre WC kabíny 1370CO/L5500, TWD, hačik na dvere | ks | 12 |  | 0 |  |  |  | znížená |  | 0 | 0.00096 | 0.01152 | 0 | 0 | 32 | M | 2 |  |  |  | ROZPOCET | 0 | 0 | 0 | 0 | 0 | 2 | 0 | 16 | 1083497679
| VV |  | " D11 | [15 empty] | VV | 2 | 1 | True | 0 | ROZPOCET
| VV |  | 1+1+2 " P |  | 4 | [13 empty] | VV | 2 | 2 | True | 0 | ROZPOCET
| VV |  | 3+3+2 "L |  | 8 | [13 empty] | VV | 2 | 2 | True | 0 | ROZPOCET
| VV |  | Súčet |  | 12 | [13 empty] | VV | 2 | 4 | True | 1 | ROZPOCET
24 | M | 611610D5 | Dvere vnútorné 1kr.600/1970, povrch CPL laminát, plné, farba dub šedý, bez prahu pc | ks | 2 |  | 0 |  |  |  | znížená |  | 0 | 0.025 | 0.05 | 0 | 0 | 32 | M | 2 |  |  |  | ROZPOCET | 0 | 0 | 0 | 0 | 0 | 2 | 0 | 16 | -1823458195
| VV |  | " D5 | [15 empty] | VV | 2 | 1 | True | 0 | ROZPOCET
| VV |  | 0+0+0 " P |  | 0 | [13 empty] | VV | 2 | 2 | True | 0 | ROZPOCET
| VV |  | 0+1+1 " L |  | 2 | [13 empty] | VV | 2 | 2 | True | 0 | ROZPOCET
| VV |  | Súčet |  | 2 | [13 empty] | VV | 2 | 4 | True | 1 | ROZPOCET
25 | M | 611610D6 | Dvere vnútorné 1kr.600/1970, povrch CPL laminát, plné, farba dub šedý, bez prahu pc | ks | 2 |  | 0 |  |  |  | znížená |  | 0 | 0.025 | 0.05 | 0 | 0 | 32 | M | 2 |  |  |  | ROZPOCET | 0 | 0 | 0 | 0 | 0 | 2 | 0 | 16 | -270838516
| VV |  | " D6 | [15 empty] | VV | 2 | 1 | True | 0 | ROZPOCET
| VV |  | 1+1+0 " P |  | 2 | [13 empty] | VV | 2 | 2 | True | 0 | ROZPOCET
| VV |  | 0+0+0 " L |  | 0 | [13 empty] | VV | 2 | 2 | True | 0 | ROZPOCET
| VV |  | Súčet |  | 2 | [13 empty] | VV | 2 | 4 | True | 1 | ROZPOCET
26 | M | 611610D10 | Dvere vnútorné 1kr. 800/1970,s presklením sklo 4mm, povrch CPL laminát, farba dub šedý, bez prahu pc | ks | 16 |  | 0 |  |  |  | znížená |  | 0 | 0.025 | 0.4 | 0 | 0 | 32 | M | 2 |  |  |  | ROZPOCET | 0 | 0 | 0 | 0 | 0 | 2 | 0 | 16 | 152060187
| VV |  | " D10 | [15 empty] | VV | 2 | 1 | True | 0 | ROZPOCET
| VV |  | 2+3+3 " P |  | 8 | [13 empty] | VV | 2 | 2 | True | 0 | ROZPOCET
| VV |  | 2+3+3 " L |  | 8 | [13 empty] | VV | 2 | 2 | True | 0 | ROZPOCET
| VV |  | Súčet |  | 16 | [13 empty] | VV | 2 | 4 | True | 1 | ROZPOCET
27 | M | 611610D11 | Dvere vnútorné WC 1kr.600/1970, povrch CPL laminát, plné, farba dub šedý, bez prahu pc | ks | 12 |  | 0 |  |  |  | znížená |  | 0 | 0.025 | 0.3 | 0 | 0 | 32 | M | 2 |  |  |  | ROZPOCET | 0 | 0 | 0 | 0 | 0 | 2 | 0 | 16 | -918001599
| VV |  | " D11 WC | [15 empty] | VV | 2 | 1 | True | 0 | ROZPOCET
| VV |  | 1+1+2 " P |  | 4 | [13 empty] | VV | 2 | 2 | True | 0 | ROZPOCET
| VV |  | 3+3+2 "L |  | 8 | [13 empty] | VV | 2 | 2 | True | 0 | ROZPOCET
| VV |  | Súčet |  | 12 | [13 empty] | VV | 2 | 4 | True | 1 | ROZPOCET
28 | M | 611610D12 | Dvere vnútorné 1kr. 800/1970, plné, povrch CPL laminát, farba dub šedý, bez prahu pc | ks | 11 |  | 0 |  |  |  | znížená |  | 0 | 0.025 | 0.275 | 0 | 0 | 32 | M | 2 |  |  |  | ROZPOCET | 0 | 0 | 0 | 0 | 0 | 2 | 0 | 16 | 1349443386
| VV |  | " D12 | [15 empty] | VV | 2 | 1 | True | 0 | ROZPOCET
| VV |  | 1+1+1 " P |  | 3 | [13 empty] | VV | 2 | 2 | True | 0 | ROZPOCET
| VV |  | 1+6+1 " L |  | 8 | [13 empty] | VV | 2 | 2 | True | 0 | ROZPOCET
| VV |  | Súčet |  | 11 | [13 empty] | VV | 2 | 4 | True | 1 | ROZPOCET
29 | M | 611610D14 | Dvere vnútorné 1kr. 800/1970, plné, povrch CPL laminát, farba dub šedý, bez prahu pc | ks | 2 |  | 0 |  |  |  | znížená |  | 0 | 0.025 | 0.05 | 0 | 0 | 32 | M | 2 |  |  |  | ROZPOCET | 0 | 0 | 0 | 0 | 0 | 2 | 0 | 16 | 152018350
| VV |  | " D14 | [15 empty] | VV | 2 | 1 | True | 0 | ROZPOCET
| VV |  | 0 " P |  | 0 | [13 empty] | VV | 2 | 2 | True | 0 | ROZPOCET
| VV |  | 2 " L |  | 2 | [13 empty] | VV | 2 | 2 | True | 0 | ROZPOCET
| VV |  | Súčet |  | 2 | [13 empty] | VV | 2 | 4 | True | 1 | ROZPOCET
30 | M | 611610D15 | Dvere vnútorné 1kr. 800/1970, plné, povrch CPL laminát, farba dub šedý, bez prahu pc | ks | 1 |  | 0 |  |  |  | znížená |  | 0 | 0.025 | 0.025 | 0 | 0 | 32 | M | 2 |  |  |  | ROZPOCET | 0 | 0 | 0 | 0 | 0 | 2 | 0 | 16 | 1946098171
| VV |  | " D15 | [15 empty] | VV | 2 | 1 | True | 0 | ROZPOCET
| VV |  | 0+1+0 " P |  | 1 | [13 empty] | VV | 2 | 2 | True | 0 | ROZPOCET
| VV |  | 0" L |  | 0 | [13 empty] | VV | 2 | 2 | True | 0 | ROZPOCET
| VV |  | Súčet |  | 1 | [13 empty] | VV | 2 | 4 | True | 1 | ROZPOCET
31 | M | 611610D16 | Dvere vnútorné 1kr. 800/1970, plné, povrch CPL laminát, farba biela, bez prahu pc | ks | 6 |  | 0 |  |  |  | znížená |  | 0 | 0.025 | 0.15 | 0 | 0 | 32 | M | 2 |  |  |  | ROZPOCET | 0 | 0 | 0 | 0 | 0 | 2 | 0 | 16 | -1354723710
| VV |  | " D16 | [15 empty] | VV | 2 | 1 | True | 0 | ROZPOCET
| VV |  | 2+1+0 " P |  | 3 | [13 empty] | VV | 2 | 2 | True | 0 | ROZPOCET
| VV |  | 1+2+0 " L" |  | 3 | [13 empty] | VV | 2 | 2 | True | 0 | ROZPOCET
| VV |  | Súčet |  | 6 | [13 empty] | VV | 2 | 4 | True | 1 | ROZPOCET
32 | M | 611610D16a | Dvere vnútorné 1kr. 800/1970, plné, povrch CPL laminát, farba biela, bez prahu ,vr.vetracej mriežky 700x200mm | ks | 1 |  | 0 |  |  |  | znížená |  | 0 | 0.025 | 0.025 | 0 | 0 | 32 | M | 2 |  |  |  | ROZPOCET | 0 | 0 | 0 | 0 | 0 | 2 | 0 | 16 | -1708100044
| VV |  | " D16a | [15 empty] | VV | 2 | 1 | True | 0 | ROZPOCET
| VV |  | 1 " P |  | 1 | [13 empty] | VV | 2 | 2 | True | 0 | ROZPOCET
| VV |  | 0 " L" |  | 0 | [13 empty] | VV | 2 | 2 | True | 0 | ROZPOCET
| VV |  | Súčet |  | 1 | [13 empty] | VV | 2 | 4 | True | 1 | ROZPOCET
33 | M | 611610D17 | Dvere vnútorné 1kr. 600/1970, plné, povrch CPL laminát, farba biela, bez prahu | ks | 8 |  | 0 |  |  |  | znížená |  | 0 | 0.025 | 0.2 | 0 | 0 | 32 | M | 2 |  |  |  | ROZPOCET | 0 | 0 | 0 | 0 | 0 | 2 | 0 | 16 | 1202267063
| VV |  | " D17 | [15 empty] | VV | 2 | 1 | True | 0 | ROZPOCET
| VV |  | 2+1+0" P |  | 3 | [13 empty] | VV | 2 | 2 | True | 0 | ROZPOCET
| VV |  | 2+3+0 " L" |  | 5 | [13 empty] | VV | 2 | 2 | True | 0 | ROZPOCET
| VV |  | Súčet |  | 8 | [13 empty] | VV | 2 | 4 | True | 1 | ROZPOCET
34 | M | 611610D18 | Dvere vnútorné 1kr. 900/1970, plné, povrch CPL laminát, farba biela, bez prahu | ks | 13 |  | 0 |  |  |  | znížená |  | 0 | 0.025 | 0.325 | 0 | 0 | 32 | M | 2 |  |  |  | ROZPOCET | 0 | 0 | 0 | 0 | 0 | 2 | 0 | 16 | -1558837665
| VV |  | " D18 | [15 empty] | VV | 2 | 1 | True | 0 | ROZPOCET
| VV |  | 3+2+0" P |  | 5 | [13 empty] | VV | 2 | 2 | True | 0 | ROZPOCET
| VV |  | 7+1+0" L" |  | 8 | [13 empty] | VV | 2 | 2 | True | 0 | ROZPOCET
| VV |  | Súčet |  | 13 | [13 empty] | VV | 2 | 4 | True | 1 | ROZPOCET
35 | M | 611610D19 | Dvere vnútorné 1kr. 900/1970, plné, povrch CPL laminát, farba biela, bez prahu | ks | 1 |  | 0 |  |  |  | znížená |  | 0 | 0.025 | 0.025 | 0 | 0 | 32 | M | 2 |  |  |  | ROZPOCET | 0 | 0 | 0 | 0 | 0 | 2 | 0 | 16 | 945122222
| VV |  | " D19 | [15 empty] | VV | 2 | 1 | True | 0 | ROZPOCET
| VV |  | 0 " P |  | 0 | [13 empty] | VV | 2 | 2 | True | 0 | ROZPOCET
| VV |  | 1 +0+0 " L" |  | 1 | [13 empty] | VV | 2 | 2 | True | 0 | ROZPOCET
| VV |  | Súčet |  | 1 | [13 empty] | VV | 2 | 4 | True | 1 | ROZPOCET
36 | M | 611610D20 | Dvere vnútorné 1kr. 900/1970, plné, povrch CPL laminát, farba biela, bez prahu | ks | 2 |  | 0 |  |  |  | znížená |  | 0 | 0.025 | 0.05 | 0 | 0 | 32 | M | 2 |  |  |  | ROZPOCET | 0 | 0 | 0 | 0 | 0 | 2 | 0 | 16 | 1275202379
| VV |  | " D20 | [15 empty] | VV | 2 | 1 | True | 0 | ROZPOCET
| VV |  | 0+2+0 " P |  | 2 | [13 empty] | VV | 2 | 2 | True | 0 | ROZPOCET
| VV |  | 0 " L |  | 0 | [13 empty] | VV | 2 | 2 | True | 0 | ROZPOCET
| VV |  | Súčet |  | 2 | [13 empty] | VV | 2 | 4 | True | 1 | ROZPOCET
37 | K | 766702111.S | Montáž zárubní obložkových pre dvere jednokrídlové | ks | 28 |  | 0 |  |  |  | znížená |  | 0 | 0.00045 | 0.0126 | 0 | 0 | 16 | K | 2 |  |  |  | ROZPOCET | 0 | 0 | 0 | 0 | 0 | 2 | 0 | 16 | -230468721
| VV |  | " drevenná obložková zaruben | [15 empty] | VV | 2 | 1 | True | 0 | ROZPOCET
| VV |  | " D10 | [15 empty] | VV | 2 | 1 | True | 0 | ROZPOCET
| VV |  | 2+3+3 " P |  | 8 | [13 empty] | VV | 2 | 2 | True | 0 | ROZPOCET
| VV |  | 2+3+3 " L |  | 8 | [13 empty] | VV | 2 | 2 | True | 0 | ROZPOCET
| VV |  | Medzisúčet |  | 16 | [13 empty] | VV | 2 | 3 | True | 0 | ROZPOCET
| VV |  | " D11 | [15 empty] | VV | 2 | 1 | True | 0 | ROZPOCET
| VV |  | 1+1+2 " P |  | 4 | [13 empty] | VV | 2 | 2 | True | 0 | ROZPOCET
| VV |  | 3+3+2 "L |  | 8 | [13 empty] | VV | 2 | 2 | True | 0 | ROZPOCET
| VV |  | Medzisúčet |  | 12 | [13 empty] | VV | 2 | 3 | True | 0 | ROZPOCET
| VV |  | Súčet |  | 28 | [13 empty] | VV | 2 | 4 | True | 1 | ROZPOCET
38 | M | 611810D10 | Zárubňa vnútorná obložková, šírka 600-900 mm, výška 1970 mm, DTD doska, povrch fólia, pre stenu hrúbky 60-170 mm, pre jednokrídlové dvere- farba šedý dub | ks | 16 |  | 0 |  |  |  | znížená |  | 0 | 0.015 | 0.24 | 0 | 0 | 32 | M | 2 |  |  |  | ROZPOCET | 0 | 0 | 0 | 0 | 0 | 2 | 0 | 16 | -636503773
| VV |  | " drevenná obložková zaruben | [15 empty] | VV | 2 | 1 | True | 0 | ROZPOCET
| VV |  | " D10 | [15 empty] | VV | 2 | 1 | True | 0 | ROZPOCET
| VV |  | 2+3+3 " P |  | 8 | [13 empty] | VV | 2 | 2 | True | 0 | ROZPOCET
| VV |  | 2+3+3 " L |  | 8 | [13 empty] | VV | 2 | 2 | True | 0 | ROZPOCET
| VV |  | Súčet |  | 16 | [13 empty] | VV | 2 | 4 | True | 1 | ROZPOCET
39 | M | 611810D11 | Zárubňa vnútorná obložková, šírka 600-900 mm, výška 1970 mm, DTD doska, povrch fólia, pre stenu hrúbky 60-170 mm, pre jednokrídlové dvere- farba šedý dub | ks | 12 |  | 0 |  |  |  | znížená |  | 0 | 0.015 | 0.18 | 0 | 0 | 32 | M | 2 |  |  |  | ROZPOCET | 0 | 0 | 0 | 0 | 0 | 2 | 0 | 16 | 874111366
| VV |  | " drevenná obložková zaruben | [15 empty] | VV | 2 | 1 | True | 0 | ROZPOCET
| VV |  | " D11 | [15 empty] | VV | 2 | 1 | True | 0 | ROZPOCET
| VV |  | 1+1+2 " P |  | 4 | [13 empty] | VV | 2 | 2 | True | 0 | ROZPOCET
| VV |  | 3+3+2 "L |  | 8 | [13 empty] | VV | 2 | 2 | True | 0 | ROZPOCET
| VV |  | Súčet |  | 12 | [13 empty] | VV | 2 | 4 | True | 1 | ROZPOCET
40 | K | 766662133.S | Montáž dverového krídla otočného dvojkrídlového bezpoldrážkového, do existujúcej zárubne, vrátane kovania | ks | 1 |  | 0 |  |  |  | znížená |  | 0 | 0 | 0 | 0 | 0 | 16 | K | 2 |  |  |  | ROZPOCET | 0 | 0 | 0 | 0 | 0 | 2 | 0 | 16 | 389777088
| VV |  | " D9 | [15 empty] | VV | 2 | 1 | True | 0 | ROZPOCET
| VV |  | 0 " P |  | 0 | [13 empty] | VV | 2 | 2 | True | 0 | ROZPOCET
| VV |  | 1+0+0 " L |  | 1 | [13 empty] | VV | 2 | 2 | True | 0 | ROZPOCET
| VV |  | Súčet |  | 1 | [13 empty] | VV | 2 | 4 | True | 1 | ROZPOCET
41 | M | 549150000600.S | Kľučka dverová a rozeta 2x, nehrdzavejúca oceľ, povrch nerez brúsený, vr. zámok s vložkou | ks | 1 |  | 0 |  |  |  | znížená |  | 0 | 0.001 | 0.001 | 0 | 0 | 32 | M | 2 |  |  |  | ROZPOCET | 0 | 0 | 0 | 0 | 0 | 2 | 0 | 16 | -1355009290
| VV |  | 1 |  | 1 | [13 empty] | VV | 2 | 2 | True | 0 | ROZPOCET
| VV |  | Súčet |  | 1 | [13 empty] | VV | 2 | 4 | True | 1 | ROZPOCET
42 | M | 611610D9 | Dvere vnútorné 1kr.1450/1970, povrch CLP laminat, plné farba dub šedý, bez prahu pc | ks | 1 |  | 0 |  |  |  | znížená |  | 0 | 0.045 | 0.045 | 0 | 0 | 32 | M | 2 |  |  |  | ROZPOCET | 0 | 0 | 0 | 0 | 0 | 2 | 0 | 16 | 702308335
| VV |  | " D9 | [15 empty] | VV | 2 | 1 | True | 0 | ROZPOCET
| VV |  | 0 " P |  | 0 | [13 empty] | VV | 2 | 2 | True | 0 | ROZPOCET
| VV |  | 1+0+0 " L |  | 1 | [13 empty] | VV | 2 | 2 | True | 0 | ROZPOCET
| VV |  | Súčet |  | 1 | [13 empty] | VV | 2 | 4 | True | 1 | ROZPOCET
43 | K | 998766102.S | Presun hmot pre konštrukcie stolárske v objektoch výšky nad 6 do 12 m | t | 2.48 |  | 0 |  |  |  | znížená |  | 0 | 0 | 0 | 0 | 0 | 16 | K | 2 |  |  |  | ROZPOCET | 0 | 0 | 0 | 0 | 0 | 2 | 0 | 16 | -1125230186
44 | K | 998766192.S | Konštrukcie stolárske, prípl.za presun nad najvačšiu dopravnú vzdialenosť do 100 m | t | 2.48 |  | 0 |  |  |  | znížená |  | 0 | 0 | 0 | 0 | 0 | 16 | K | 2 |  |  |  | ROZPOCET | 0 | 0 | 0 | 0 | 0 | 2 | 0 | 16 | 1731379119
| D | 766.1 | Konštrukcie stolárske - POŽIARNE DVERE int |  |  |  | 0 | [5 empty] | 0 |  | 1.5928 |  | 0 | 2 | D | 1 |  |  |  | ROZPOCET | [6 empty] | 0
45 | K | 766662113.S | Montáž dverového krídla otočného jednokrídlového bezpoldrážkového, do existujúcej zárubne, vrátane kovania+ samozatvarač /certifikat | ks | 30 |  | 0 |  |  |  | znížená |  | 0 | 0 | 0 | 0 | 0 | 16 | K | 2 |  |  |  | ROZPOCET | 0 | 0 | 0 | 0 | 0 | 2 | 0 | 16 | -271310656
| VV |  | " D1 | [15 empty] | VV | 2 | 1 | True | 0 | ROZPOCET
| VV |  | 1+0+7 " P |  | 8 | [13 empty] | VV | 2 | 2 | True | 0 | ROZPOCET
| VV |  | 1+1+3 " L |  | 5 | [13 empty] | VV | 2 | 2 | True | 0 | ROZPOCET
| VV |  | " napr. Samozatvárač Geze TS 2000V ramienkový | [15 empty] | VV | 2 | 1 | True | 0 | ROZPOCET
| VV |  | Medzisúčet |  | 13 | [13 empty] | VV | 2 | 3 | True | 0 | ROZPOCET
| VV |  | " D2 | [15 empty] | VV | 2 | 1 | True | 0 | ROZPOCET
| VV |  | 2+3+0 " P |  | 5 | [13 empty] | VV | 2 | 2 | True | 0 | ROZPOCET
| VV |  | 5+5+1 " L |  | 11 | [13 empty] | VV | 2 | 2 | True | 0 | ROZPOCET
| VV |  | " Samozatvárač Geze TS 2000V ramienkový | [15 empty] | VV | 2 | 1 | True | 0 | ROZPOCET
| VV |  | Medzisúčet |  | 16 | [13 empty] | VV | 2 | 3 | True | 0 | ROZPOCET
| VV |  | "D30 | [15 empty] | VV | 2 | 1 | True | 0 | ROZPOCET
| VV |  | 1+0+0 " P |  | 1 | [13 empty] | VV | 2 | 2 | True | 0 | ROZPOCET
| VV |  | 0 " L |  | 0 | [13 empty] | VV | 2 | 2 | True | 0 | ROZPOCET
| VV |  | " Samozatvárač Geze TS 2000V ramienkový | [15 empty] | VV | 2 | 1 | True | 0 | ROZPOCET
| VV |  | Medzisúčet |  | 1 | [13 empty] | VV | 2 | 3 | True | 0 | ROZPOCET
| VV |  | Súčet |  | 30 | [13 empty] | VV | 2 | 4 | True | 1 | ROZPOCET
46 | M | 611720D1 | Dvere 800/1970 EI/D3-C vn. 1kr. s poldrážkou CLP laminát farba šedý dub, (samozatvárač), bez prahu , vr. kovania a zámku pc | ks | 13 |  | 0 |  |  |  | znížená |  | 0 | 0.03 | 0.39 | 0 | 0 | 32 | M | 2 |  |  |  | ROZPOCET | 0 | 0 | 0 | 0 | 0 | 2 | 0 | 16 | 1366797299
| VV |  | " D1 | [15 empty] | VV | 2 | 1 | True | 0 | ROZPOCET
| VV |  | 1+0+7 " P |  | 8 | [13 empty] | VV | 2 | 2 | True | 0 | ROZPOCET
| VV |  | 1+1+3 " L |  | 5 | [13 empty] | VV | 2 | 2 | True | 0 | ROZPOCET
| VV |  | " napr. Samozatvárač Geze TS 2000V ramienkový | [15 empty] | VV | 2 | 1 | True | 0 | ROZPOCET
| VV |  | Medzisúčet |  | 13 | [13 empty] | VV | 2 | 3 | True | 0 | ROZPOCET
| VV |  | Súčet |  | 13 | [13 empty] | VV | 2 | 4 | True | 1 | ROZPOCET
47 | M | 611720D2 | Dvere 900/1970 EI/D3-C vn. 1kr. s poldrážkou CLP laminát farba šedý dub, (samozatvárač), bez prahu , vr. kovania a zámku pc | ks | 16 |  | 0 |  |  |  | znížená |  | 0 | 0.03 | 0.48 | 0 | 0 | 32 | M | 2 |  |  |  | ROZPOCET | 0 | 0 | 0 | 0 | 0 | 2 | 0 | 16 | 2011510022
| VV |  | " D2 | [15 empty] | VV | 2 | 1 | True | 0 | ROZPOCET
| VV |  | 2+3+0 " P |  | 5 | [13 empty] | VV | 2 | 2 | True | 0 | ROZPOCET
| VV |  | 5+5+1 " L |  | 11 | [13 empty] | VV | 2 | 2 | True | 0 | ROZPOCET
| VV |  | " Samozatvárač Geze TS 2000V ramienkový | [15 empty] | VV | 2 | 1 | True | 0 | ROZPOCET
| VV |  | Medzisúčet |  | 16 | [13 empty] | VV | 2 | 3 | True | 0 | ROZPOCET
| VV |  | Súčet |  | 16 | [13 empty] | VV | 2 | 4 | True | 1 | ROZPOCET
48 | M | 611D30 | Dvere 900/1970 EW30/D3-C vn.1kr.s polodrážkou CLP laminát ,farba biela (samozatvárač), bez prahu , vr.kovania a zámku pc | ks | 1 |  | 0 |  |  |  | znížená |  | 0 | 0.076 | 0.076 | 0 | 0 | 32 | M | 2 |  |  |  | ROZPOCET | 0 | 0 | 0 | 0 | 0 | 2 | 0 | 16 | 1219246292
| VV |  | " D30 | [15 empty] | VV | 2 | 1 | True | 0 | ROZPOCET
| VV |  | 1+0+0 " P |  | 1 | [13 empty] | VV | 2 | 2 | True | 0 | ROZPOCET
| VV |  | 0 " L |  | 0 | [13 empty] | VV | 2 | 2 | True | 0 | ROZPOCET
| VV |  | " napr.Samozatvárač Geze TS 2000V ramienkový | [15 empty] | VV | 2 | 1 | True | 0 | ROZPOCET
| VV |  | Súčet |  | 1 | [13 empty] | VV | 2 | 4 | True | 1 | ROZPOCET
49 | K | 76666142R1 | Montáž dverí drevených protipožiarných vr. zárubne, kovania , samozatvarač/certifikat | ks | 9 |  | 0 |  |  |  | znížená |  | 0 | 0.0012 | 0.0108 | 0 | 0 | 16 | K | 2 |  |  |  | ROZPOCET | 0 | 0 | 0 | 0 | 0 | 2 | 0 | 16 | -1391159595
| VV |  | " D3 | [15 empty] | VV | 2 | 1 | True | 0 | ROZPOCET
| VV |  | 0+0+1 " P |  | 1 | [13 empty] | VV | 2 | 2 | True | 0 | ROZPOCET
| VV |  | 0+0+0 " L |  | 0 | [13 empty] | VV | 2 | 2 | True | 0 | ROZPOCET
| VV |  | " Samozatvárač Geze TS 2000V ramienkový | [15 empty] | VV | 2 | 1 | True | 0 | ROZPOCET
| VV |  | Medzisúčet |  | 1 | [13 empty] | VV | 2 | 3 | True | 0 | ROZPOCET
| VV |  | " D4 | [15 empty] | VV | 2 | 1 | True | 0 | ROZPOCET
| VV |  | 1+1+0 " P |  | 2 | [13 empty] | VV | 2 | 2 | True | 0 | ROZPOCET
| VV |  | 1+1+0 " L |  | 2 | [13 empty] | VV | 2 | 2 | True | 0 | ROZPOCET
| VV |  | " napr.Samozatvárač Geze TS 2000V ramienkový | [15 empty] | VV | 2 | 1 | True | 0 | ROZPOCET
| VV |  | Medzisúčet |  | 4 | [13 empty] | VV | 2 | 3 | True | 0 | ROZPOCET
| VV |  | " D13 | [15 empty] | VV | 2 | 1 | True | 0 | ROZPOCET
| VV |  | 0+1+0" P |  | 1 | [13 empty] | VV | 2 | 2 | True | 0 | ROZPOCET
| VV |  | 0 " L |  | 0 | [13 empty] | VV | 2 | 2 | True | 0 | ROZPOCET
| VV |  | " napr.Samozatvárač Geze TS 2000V ramienkový | [15 empty] | VV | 2 | 1 | True | 0 | ROZPOCET
| VV |  | Medzisúčet |  | 1 | [13 empty] | VV | 2 | 3 | True | 0 | ROZPOCET
| VV |  | " D28 | [15 empty] | VV | 2 | 1 | True | 0 | ROZPOCET
| VV |  | 1+0+0 " P |  | 1 | [13 empty] | VV | 2 | 2 | True | 0 | ROZPOCET
| VV |  | 0 " l |  | 0 | [13 empty] | VV | 2 | 2 | True | 0 | ROZPOCET
| VV |  | " napr.Samozatvárač Geze TS 2000V ramienkový | [15 empty] | VV | 2 | 1 | True | 0 | ROZPOCET
| VV |  | Medzisúčet |  | 1 | [13 empty] | VV | 2 | 3 | True | 0 | ROZPOCET
| VV |  | " D29 | [15 empty] | VV | 2 | 1 | True | 0 | ROZPOCET
| VV |  | 1+0+0 " P |  | 1 | [13 empty] | VV | 2 | 2 | True | 0 | ROZPOCET
| VV |  | 0 " L |  | 0 | [13 empty] | VV | 2 | 2 | True | 0 | ROZPOCET
| VV |  | Medzisúčet |  | 1 | [13 empty] | VV | 2 | 3 | True | 0 | ROZPOCET
| VV |  | " D31 | [15 empty] | VV | 2 | 1 | True | 0 | ROZPOCET
| VV |  | 1+0+0 " P |  | 1 | [13 empty] | VV | 2 | 2 | True | 0 | ROZPOCET
| VV |  | 0 " L |  | 0 | [13 empty] | VV | 2 | 2 | True | 0 | ROZPOCET
| VV |  | Medzisúčet |  | 1 | [13 empty] | VV | 2 | 3 | True | 0 | ROZPOCET
| VV |  | Súčet |  | 9 | [13 empty] | VV | 2 | 4 | True | 1 | ROZPOCET
50 | M | 611720D3 | Dvere 1000/1970 EI/D3-C VR. OC.ZÁRUBNE hr.125mm vn 1kr. s poldrážkou CLP laminát farba šedý dub, (samozatvárač), bez prahu , vr. kovania a zámku pc | ks | 1 |  | 0 |  |  |  | znížená |  | 0 | 0.03 | 0.03 | 0 | 0 | 32 | M | 2 |  |  |  | ROZPOCET | 0 | 0 | 0 | 0 | 0 | 2 | 0 | 16 | 28926016
| VV |  | " D3 | [15 empty] | VV | 2 | 1 | True | 0 | ROZPOCET
| VV |  | 0+0+1 " P |  | 1 | [13 empty] | VV | 2 | 2 | True | 0 | ROZPOCET
| VV |  | 0+0+0 " L |  | 0 | [13 empty] | VV | 2 | 2 | True | 0 | ROZPOCET
| VV |  | " Samozatvárač Geze TS 2000V ramienkový | [15 empty] | VV | 2 | 1 | True | 0 | ROZPOCET
| VV |  | Medzisúčet |  | 1 | [13 empty] | VV | 2 | 3 | True | 0 | ROZPOCET
| VV |  | Súčet |  | 1 | [13 empty] | VV | 2 | 4 | True | 1 | ROZPOCET
51 | M | 611720D4 | Dvere 800/1970 EI/D3-C VR. OC.ZÁRUBNE hr.125mm vn 1kr. s poldrážkou CLP laminát farba šedý dub, (samozatvárač), bez prahu , vr. kovania a zámku pc | ks | 4 |  | 0 |  |  |  | znížená |  | 0 | 0.03 | 0.12 | 0 | 0 | 32 | M | 2 |  |  |  | ROZPOCET | 0 | 0 | 0 | 0 | 0 | 2 | 0 | 16 | -1142710234
| VV |  | " D4 | [15 empty] | VV | 2 | 1 | True | 0 | ROZPOCET
| VV |  | 1+1+0 " P |  | 2 | [13 empty] | VV | 2 | 2 | True | 0 | ROZPOCET
| VV |  | 1+1+0 " L |  | 2 | [13 empty] | VV | 2 | 2 | True | 0 | ROZPOCET
| VV |  | " napr.Samozatvárač Geze TS 2000V ramienkový | [15 empty] | VV | 2 | 1 | True | 0 | ROZPOCET
| VV |  | Súčet |  | 4 | [13 empty] | VV | 2 | 4 | True | 1 | ROZPOCET
52 | M | 611720D13 | Dvere 600/1970 EW/D3-C VR. OC.ZÁRUBNE hr.125mm vn 1kr. s poldrážkou CLP laminát farba šedý dub, (samozatvárač), bez prahu , vr. kovania a zámku pc | ks | 1 |  | 0 |  |  |  | znížená |  | 0 | 0.03 | 0.03 | 0 | 0 | 32 | M | 2 |  |  |  | ROZPOCET | 0 | 0 | 0 | 0 | 0 | 2 | 0 | 16 | -1436120719
| VV |  | " D13 | [15 empty] | VV | 2 | 1 | True | 0 | ROZPOCET
| VV |  | 0+1+0" P |  | 1 | [13 empty] | VV | 2 | 2 | True | 0 | ROZPOCET
| VV |  | 0 " L |  | 0 | [13 empty] | VV | 2 | 2 | True | 0 | ROZPOCET
| VV |  | " napr.Samozatvárač Geze TS 2000V ramienkový | [15 empty] | VV | 2 | 1 | True | 0 | ROZPOCET
| VV |  | Súčet |  | 1 | [13 empty] | VV | 2 | 4 | True | 1 | ROZPOCET
53 | M | 611D28 | Dvere 800/1970 EW60/D1+C VR.OC.ZÁRUBNE hr150mm vn.1kr.s polodrážkou CLP laminát ,farba biela (samozatvárač), bez prahu , vr.kovania a zámku pc | ks | 1 |  | 0 |  |  |  | znížená |  | 0 | 0.076 | 0.076 | 0 | 0 | 32 | M | 2 |  |  |  | ROZPOCET | 0 | 0 | 0 | 0 | 0 | 2 | 0 | 16 | -1055868508
| VV |  | " D28 | [15 empty] | VV | 2 | 1 | True | 0 | ROZPOCET
| VV |  | 1+0+0 " P |  | 1 | [13 empty] | VV | 2 | 2 | True | 0 | ROZPOCET
| VV |  | 0 " L |  | 0 | [13 empty] | VV | 2 | 2 | True | 0 | ROZPOCET
| VV |  | " napr.Samozatvárač Geze TS 2000V ramienkový | [15 empty] | VV | 2 | 1 | True | 0 | ROZPOCET
| VV |  | Súčet |  | 1 | [13 empty] | VV | 2 | 4 | True | 1 | ROZPOCET
54 | M | 611D29 | Dvere 900/1970 EW60/D1+C VR.OC.ZÁRUBNE hr150mm vn.1kr.s polodrážkou CLP laminát ,farba biela (samozatvárač), bez prahu , vr.kovania a zámku pc | ks | 1 |  | 0 |  |  |  | znížená |  | 0 | 0.076 | 0.076 | 0 | 0 | 32 | M | 2 |  |  |  | ROZPOCET | 0 | 0 | 0 | 0 | 0 | 2 | 0 | 16 | 1893863090
| VV |  | " D29 | [15 empty] | VV | 2 | 1 | True | 0 | ROZPOCET
| VV |  | 1+0+0 " P |  | 1 | [13 empty] | VV | 2 | 2 | True | 0 | ROZPOCET
| VV |  | 0 " L |  | 0 | [13 empty] | VV | 2 | 2 | True | 0 | ROZPOCET
| VV |  | " napr.Samozatvárač Geze TS 2000V ramienkový | [15 empty] | VV | 2 | 1 | True | 0 | ROZPOCET
| VV |  | Súčet |  | 1 | [13 empty] | VV | 2 | 4 | True | 1 | ROZPOCET
55 | M | 611D31 | Dvere 900/1970 EW45/D1+C VR.OC.ZÁRUBNE hr150mm vn.1kr.s polodrážkou CLP laminát ,farba biela (samozatvárač), bez prahu , vr.kovania a zámku pc | ks | 1 |  | 0 |  |  |  | znížená |  | 0 | 0.076 | 0.076 | 0 | 0 | 32 | M | 2 |  |  |  | ROZPOCET | 0 | 0 | 0 | 0 | 0 | 2 | 0 | 16 | 434194565
| VV |  | " D31 | [15 empty] | VV | 2 | 1 | True | 0 | ROZPOCET
| VV |  | 1+0+0 " P |  | 1 | [13 empty] | VV | 2 | 2 | True | 0 | ROZPOCET
| VV |  | 0 " L |  | 0 | [13 empty] | VV | 2 | 2 | True | 0 | ROZPOCET
| VV |  | " napr.Samozatvárač Geze TS 2000V ramienkový | [15 empty] | VV | 2 | 1 | True | 0 | ROZPOCET
| VV |  | Súčet |  | 1 | [13 empty] | VV | 2 | 4 | True | 1 | ROZPOCET
56 | K | 766662133.Sx | Montáž dverového krídla otočného dvojkrídlového bezpoldrážkového, do existujúcej zárubne, vrátane kovania, samozatvarač/certifikat | ks | 3 |  | 0 |  |  |  | znížená |  | 0 | 0 | 0 | 0 | 0 | 16 | K | 2 |  |  |  | ROZPOCET | 0 | 0 | 0 | 0 | 0 | 2 | 0 | 16 | 1129662553
| VV |  | " D7 | [15 empty] | VV | 2 | 1 | True | 0 | ROZPOCET
| VV |  | 0+1+1 " P |  | 2 | [13 empty] | VV | 2 | 2 | True | 0 | ROZPOCET
| VV |  | 0+0+0 "L |  | 0 | [13 empty] | VV | 2 | 2 | True | 0 | ROZPOCET
| VV |  | Medzisúčet |  | 2 | [13 empty] | VV | 2 | 3 | True | 0 | ROZPOCET
| VV |  | "D8 | [15 empty] | VV | 2 | 1 | True | 0 | ROZPOCET
| VV |  | 1+0+0 " P |  | 1 | [13 empty] | VV | 2 | 2 | True | 0 | ROZPOCET
| VV |  | 0 " L |  | 0 | [13 empty] | VV | 2 | 2 | True | 0 | ROZPOCET
| VV |  | Medzisúčet |  | 1 | [13 empty] | VV | 2 | 3 | True | 0 | ROZPOCET
| VV |  | Súčet |  | 3 | [13 empty] | VV | 2 | 4 | True | 1 | ROZPOCET
57 | M | 611D7-D3145X197CPL | Dvere vnútorné protipožiarne drevené EI30/ D3+C ,šxv 1450x1970 mm, požiarna výplň DTD, SK certifikát, CPL lamino 0,2 mm, (samozatvárač) bez prahu , vr.kovania a zámku pc | ks | 2 |  | 0 |  |  |  | znížená |  | 0 | 0.076 | 0.152 | 0 | 0 | 32 | M | 2 |  |  |  | ROZPOCET | 0 | 0 | 0 | 0 | 0 | 2 | 0 | 16 | -1450118175
| VV |  | 0+1+1 " P |  | 2 | [13 empty] | VV | 2 | 2 | True | 0 | ROZPOCET
| VV |  | 0+0+0 "L |  | 0 | [13 empty] | VV | 2 | 2 | True | 0 | ROZPOCET
| VV |  | " napr. Samozatvárač Geze TS 2000V ramienkový | [15 empty] | VV | 2 | 1 | True | 0 | ROZPOCET
| VV |  | Súčet |  | 2 | [13 empty] | VV | 2 | 4 | True | 1 | ROZPOCET
58 | M | 611D8 -D3145X197CPL | Dvere vnútorné protipožiarne drevené EI30/ D3+C ,šxv 1450x1970 mm, požiarna výplň DTD, SK certifikát, CPL lamino 0,2 mm, (samozatvárač+koordinátor) bez prahu , vr.kovania a zámku pc | ks | 1 |  | 0 |  |  |  | znížená |  | 0 | 0.076 | 0.076 | 0 | 0 | 32 | M | 2 |  |  |  | ROZPOCET | 0 | 0 | 0 | 0 | 0 | 2 | 0 | 16 | 1320534725
| VV |  | "D8 | [15 empty] | VV | 2 | 1 | True | 0 | ROZPOCET
| VV |  | 1+0+0 " P |  | 1 | [13 empty] | VV | 2 | 2 | True | 0 | ROZPOCET
| VV |  | 0 " L |  | 0 | [13 empty] | VV | 2 | 2 | True | 0 | ROZPOCET
| VV |  | " napr. TWIN 425 koordinátor zavtvárača dverí | [15 empty] | VV | 2 | 1 | True | 0 | ROZPOCET
| VV |  | " napr. Samozatvárač Geze TS 2000V ramienkový | [15 empty] | VV | 2 | 1 | True | 0 | ROZPOCET
| VV |  | Súčet |  | 1 | [13 empty] | VV | 2 | 4 | True | 1 | ROZPOCET
59 | K | 998766102.S | Presun hmot pre konštrukcie stolárske v objektoch výšky nad 6 do 12 m | t | 1.593 |  | 0 |  |  |  | znížená |  | 0 | 0 | 0 | 0 | 0 | 16 | K | 2 |  |  |  | ROZPOCET | 0 | 0 | 0 | 0 | 0 | 2 | 0 | 16 | -901696963
60 | K | 998766192.S | Konštrukcie stolárske, prípl.za presun nad najvačšiu dopravnú vzdialenosť do 100 m | t | 1.593 |  | 0 |  |  |  | znížená |  | 0 | 0 | 0 | 0 | 0 | 16 | K | 2 |  |  |  | ROZPOCET | 0 | 0 | 0 | 0 | 0 | 2 | 0 | 16 | -1265716054
| D | 766.2 | Konštrukcie stolárske - Výlez na strechu PREFA VÝROBOK v.č.A16 |  |  |  | 0 | [5 empty] | 0 |  | 0.095633 |  | 0 | 2 | D | 1 |  |  |  | ROZPOCET | [6 empty] | 0
61 | K | 766672042 | Montáž okna strešného, veľkosť okna 94x140 cm s parozábranou a lemovaním-O1, | ks | 1 |  | 0 |  |  |  | znížená |  | 0 | 7.66e-05 | 7.66e-05 | 0 | 0 | 16 | K | 2 |  |  |  | ROZPOCET | 0 | 0 | 0 | 0 | 0 | 2 | 0 | 16 | -556268224
| VV |  | 1 "ozn.01 |  | 1 | [13 empty] | VV | 2 | 2 | True | 0 | ROZPOCET
| VV |  | Súčet |  | 1 | [13 empty] | VV | 2 | 4 | True | 1 | ROZPOCET
62 | M | 283230006700 | Parotesné zábrany DELTA-REFLEX, š. 1,5 m, hliníková vrstva uložená medzi vysoko transparentnou PES fóliou a PE fóliou s vystužujúcou mriežkou (180 g/m2), | m2 | 1 |  | 0 |  |  |  | znížená |  | 0 | 0.00018 | 0.00018 | 0 | 0 | 32 | M | 2 |  |  |  | ROZPOCET | 0 | 0 | 0 | 0 | 0 | 2 | 0 | 16 | 700769016
63 | M | 611310001218 | Strešné okno drevené kyvné napr. FAKRO FTP-V U5, šxv 940x1400 mm, U5 v prírodnej farbe, alebo ekvivalent | ks | 1 |  | 0 |  |  |  | znížená |  | 0 | 0.045 | 0.045 | 0 | 0 | 32 | M | 2 |  |  |  | ROZPOCET | 0 | 0 | 0 | 0 | 0 | 2 | 0 | 16 | -1571351406
64 | M | 611380000900 | Tesniace lemovanie, šxv 940x1400 mm, pre strešné výlezy, ploché krytiny | ks | 1 |  | 0 |  |  |  | znížená |  | 0 | 0.015 | 0.015 | 0 | 0 | 32 | M | 2 |  |  |  | ROZPOCET | 0 | 0 | 0 | 0 | 0 | 2 | 0 | 16 | -666689206
65 | K | 766231001.S | Montáž stropných sklápacích schodov do vopred pripraveného otvoru | ks | 1 |  | 0 |  |  |  | znížená |  | 0 | 0.0003768 | 0.0003768 | 0 | 0 | 16 | K | 2 |  |  |  | ROZPOCET | 0 | 0 | 0 | 0 | 0 | 2 | 0 | 16 | -885389880
| VV |  | 1 " O1 |  | 1 | [13 empty] | VV | 2 | 2 | True | 0 | ROZPOCET
| VV |  | Súčet |  | 1 | [13 empty] | VV | 2 | 4 | True | 1 | ROZPOCET
66 | M | 612330000900 | Schody stropné sklápacie napr. FAKRO LWK zateplené, biela doska - 700x1200 mm, alebo ekvivalent | ks | 1 |  | 0 |  |  |  | znížená |  | 0 | 0.035 | 0.035 | 0 | 0 | 32 | M | 2 |  |  |  | ROZPOCET | 0 | 0 | 0 | 0 | 0 | 2 | 0 | 16 | 483681190
67 | K | 998766102.S | Presun hmot pre konštrukcie stolárske v objektoch výšky nad 6 do 12 m | t | 0.096 |  | 0 |  |  |  | znížená |  | 0 | 0 | 0 | 0 | 0 | 16 | K | 2 |  |  |  | ROZPOCET | 0 | 0 | 0 | 0 | 0 | 2 | 0 | 16 | 1328496955
68 | K | 998766192.S | Konštrukcie stolárske, prípl.za presun nad najvačšiu dopravnú vzdialenosť do 100 m | t | 0.096 |  | 0 |  |  |  | znížená |  | 0 | 0 | 0 | 0 | 0 | 16 | K | 2 |  |  |  | ROZPOCET | 0 | 0 | 0 | 0 | 0 | 2 | 0 | 16 | -396099013
| D | 766.3 | Konštrukcie stolárske - KUCHYNSKÉ ZOSTAVY |  |  |  | 0 | [5 empty] | 0 |  | 0.03 |  | 0 | 2 | D | 1 |  |  |  | ROZPOCET | [6 empty] | 0
69 | K | HZSPSV1 | Zameranie , montaž ,dovoz na stavenisko , presun pre montážne práce | hod | 50 |  | 0 |  |  |  | znížená |  | 0 | 0 | 0 | 0 | 0 | 512 | K | 2 |  |  |  | ROZPOCET | 0 | 0 | 0 | 0 | 0 | 2 | 0 | 512 | 389717013
| VV |  | 50 |  | 50 | [13 empty] | VV | 2 | 2 | True | 1 | ROZPOCET
70 | K | 766811R1 | Montáž kuchynskej linky kuchynský nábytok dl.2,8m - ozn.D25L vid rozpis zostava vr.spotrebičov - v.č.A15.6 | kpl | 1 |  | 0 |  |  |  | znížená |  | 0 | 0 | 0 | 0 | 0 | 16 | K | 2 |  |  |  | ROZPOCET | 0 | 0 | 0 | 0 | 0 | 2 | 0 | 16 | -778698150
| VV |  | " D25 L | [15 empty] | VV | 2 | 1 | True | 0 | ROZPOCET
| VV |  | 1 " 2np |  | 1 | [13 empty] | VV | 2 | 2 | True | 0 | ROZPOCET
| VV |  | Súčet |  | 1 | [13 empty] | VV | 2 | 4 | True | 1 | ROZPOCET
71 | M | 615D25L | KUCHYNSKA ZOSTAVA komplet , vr.zapojenia spotrebičov- v.č.A-15.6 vid rozpis pc | kpl | 1 |  | 0 |  |  |  | znížená |  | 0 | 0.003 | 0.003 | 0 | 0 | 32 | M | 2 |  |  |  | ROZPOCET | 0 | 0 | 0 | 0 | 0 | 2 | 0 | 16 | -907579151
| VV |  | " D25L | [15 empty] | VV | 2 | 1 | True | 0 | ROZPOCET
| VV |  | " kuchynský nábytok napr. SMILE DECODOM | [15 empty] | VV | 2 | 1 | True | 0 | ROZPOCET
| VV |  | " farba korpusu: šedý Onyx | [15 empty] | VV | 2 | 1 | True | 0 | ROZPOCET
| VV |  | " horné skrinky h=296 v"352mm , 704mm, š=600,800mm | [15 empty] | VV | 2 | 1 | True | 0 | ROZPOCET
| VV |  | " dolná skrinka: h=560mm, v=750mm , š.600,800mm | [15 empty] | VV | 2 | 1 | True | 0 | ROZPOCET
| VV |  | "dolná skrinka so zásuvkami h=560mm, v=750mm, š=600mm | [15 empty] | VV | 2 | 1 | True | 0 | ROZPOCET
| VV |  | " spotrebičová skrinka : | [15 empty] | VV | 2 | 1 | True | 0 | ROZPOCET
| VV |  | " h=560mm,v=1300mm, š=600mm so zabudovanou chladničkou | [15 empty] | VV | 2 | 1 | True | 0 | ROZPOCET
| VV |  | " pracovná doska svetlošedá :38x600x2400mm | [15 empty] | VV | 2 | 1 | True | 0 | ROZPOCET
| VV |  | " kuchynská linka bude zavesená na priečke hr.125mm | [15 empty] | VV | 2 | 1 | True | 0 | ROZPOCET
| VV |  | " vr. drezu nerezového 660/500/160 | [15 empty] | VV | 2 | 1 | True | 0 | ROZPOCET
| VV |  | " odsávač pár , farba biela, s uhlíkovým filtrom š.500mm s osv. | [15 empty] | VV | 2 | 1 | True | 0 | ROZPOCET
| VV |  | " el. varná dosdka sklokeramická so 4 varnými zonami | [15 empty] | VV | 2 | 1 | True | 0 | ROZPOCET
| VV |  | 1 |  | 1 | [13 empty] | VV | 2 | 2 | True | 0 | ROZPOCET
| VV |  | Súčet |  | 1 | [13 empty] | VV | 2 | 4 | True | 1 | ROZPOCET
72 | K | 766811R2 | Montáž kuchynskej linky kuchynský nábytok dl.2,1m - ozn.D26P vid rozpis zostava vr.spotrebičov - v.č.A15.6 | kpl | 4 |  | 0 |  |  |  | znížená |  | 0 | 0 | 0 | 0 | 0 | 16 | K | 2 |  |  |  | ROZPOCET | 0 | 0 | 0 | 0 | 0 | 2 | 0 | 16 | -1851803637
| VV |  | " D26 P | [15 empty] | VV | 2 | 1 | True | 0 | ROZPOCET
| VV |  | 2 " 1PP |  | 2 | [13 empty] | VV | 2 | 2 | True | 0 | ROZPOCET
| VV |  | 1 " 1NP |  | 1 | [13 empty] | VV | 2 | 2 | True | 0 | ROZPOCET
| VV |  | 1 " 2NP |  | 1 | [13 empty] | VV | 2 | 2 | True | 0 | ROZPOCET
| VV |  | Súčet |  | 4 | [13 empty] | VV | 2 | 4 | True | 1 | ROZPOCET
73 | M | 615D26P | KUCHYNSKA ZOSTAVA komplet , vr.zapojenia spotrebičov- v.č.A-15.6 vid rozpis pc | kpl | 4 |  | 0 |  |  |  | znížená |  | 0 | 0.003 | 0.012 | 0 | 0 | 32 | M | 2 |  |  |  | ROZPOCET | 0 | 0 | 0 | 0 | 0 | 2 | 0 | 16 | -1726957264
| VV |  | " D26P | [15 empty] | VV | 2 | 1 | True | 0 | ROZPOCET
| VV |  | " kuchynský nábytok napr. SMILE DECODOM | [15 empty] | VV | 2 | 1 | True | 0 | ROZPOCET
| VV |  | " farba korpusu: šedý Onyx | [15 empty] | VV | 2 | 1 | True | 0 | ROZPOCET
| VV |  | " horné skrinky h=296 v=704mm, š=600,900mm | [15 empty] | VV | 2 | 1 | True | 0 | ROZPOCET
| VV |  | " dolná skrinka: h=560mm, v=750mm , š.600,900mm | [15 empty] | VV | 2 | 1 | True | 0 | ROZPOCET
| VV |  | "dolná skrinka so zásuvkami h=560mm, v=750mm, š=600mm | [15 empty] | VV | 2 | 1 | True | 0 | ROZPOCET
| VV |  | " spotrebičová skrinka : | [15 empty] | VV | 2 | 1 | True | 0 | ROZPOCET
| VV |  | " h=560mm,v=1300mm, š=600mm so zabudovanou chladničkou | [15 empty] | VV | 2 | 1 | True | 0 | ROZPOCET
| VV |  | " pracovná doska svetlošedá :38x600x1500mm | [15 empty] | VV | 2 | 1 | True | 0 | ROZPOCET
| VV |  | " kuchynská linka bude zavesená na priečke hr.125mm | [15 empty] | VV | 2 | 1 | True | 0 | ROZPOCET
| VV |  | " vr. drezu nerezového 660/500/160 | [15 empty] | VV | 2 | 1 | True | 0 | ROZPOCET
| VV |  | " odsávač pár , farba biela, s uhlíkovým filtrom š.500mm s osv. | [15 empty] | VV | 2 | 1 | True | 0 | ROZPOCET
| VV |  | " el. varná dosdka sklokeramická so 2 varnými zonami | [15 empty] | VV | 2 | 1 | True | 0 | ROZPOCET
| VV |  | 2 " 1PP |  | 2 | [13 empty] | VV | 2 | 2 | True | 0 | ROZPOCET
| VV |  | 1 " 1NP |  | 1 | [13 empty] | VV | 2 | 2 | True | 0 | ROZPOCET
| VV |  | 1 " 2NP |  | 1 | [13 empty] | VV | 2 | 2 | True | 0 | ROZPOCET
| VV |  | Súčet |  | 4 | [13 empty] | VV | 2 | 4 | True | 1 | ROZPOCET
74 | K | 766811R3 | Montáž kuchynskej linky kuchynský nábytok dl.2,1m - ozn.D26L vid rozpis zostava vr.spotrebičov - v.č.A15.6 | kpl | 4 |  | 0 |  |  |  | znížená |  | 0 | 0 | 0 | 0 | 0 | 16 | K | 2 |  |  |  | ROZPOCET | 0 | 0 | 0 | 0 | 0 | 2 | 0 | 16 | 931456637
| VV |  | " D26L | [15 empty] | VV | 2 | 1 | True | 0 | ROZPOCET
| VV |  | 1" 1PP |  | 1 | [13 empty] | VV | 2 | 2 | True | 0 | ROZPOCET
| VV |  | 2 " 1NP |  | 2 | [13 empty] | VV | 2 | 2 | True | 0 | ROZPOCET
| VV |  | 1 " 2NP |  | 1 | [13 empty] | VV | 2 | 2 | True | 0 | ROZPOCET
| VV |  | Súčet |  | 4 | [13 empty] | VV | 2 | 4 | True | 1 | ROZPOCET
75 | M | 615D26L | KUCHYNSKA ZOSTAVA komplet , vr.zapojenia spotrebičov- v.č.A-15.6 vid rozpis pc | kpl | 4 |  | 0 |  |  |  | znížená |  | 0 | 0.003 | 0.012 | 0 | 0 | 32 | M | 2 |  |  |  | ROZPOCET | 0 | 0 | 0 | 0 | 0 | 2 | 0 | 16 | -605681451
| VV |  | " D26L | [15 empty] | VV | 2 | 1 | True | 0 | ROZPOCET
| VV |  | " kuchynský nábytok napr. SMILE DECODOM | [15 empty] | VV | 2 | 1 | True | 0 | ROZPOCET
| VV |  | " farba korpusu: šedý Onyx | [15 empty] | VV | 2 | 1 | True | 0 | ROZPOCET
| VV |  | " horné skrinky h=296 v=704mm, š=600,900mm | [15 empty] | VV | 2 | 1 | True | 0 | ROZPOCET
| VV |  | " dolná skrinka: h=560mm, v=750mm , š.600,900mm | [15 empty] | VV | 2 | 1 | True | 0 | ROZPOCET
| VV |  | "dolná skrinka so zásuvkami h=560mm, v=750mm, š=600mm | [15 empty] | VV | 2 | 1 | True | 0 | ROZPOCET
| VV |  | " spotrebičová skrinka : | [15 empty] | VV | 2 | 1 | True | 0 | ROZPOCET
| VV |  | " h=560mm,v=1300mm, š=600mm so zabudovanou chladničkou | [15 empty] | VV | 2 | 1 | True | 0 | ROZPOCET
| VV |  | " pracovná doska svetlošedá : 38x600x1500mm | [15 empty] | VV | 2 | 1 | True | 0 | ROZPOCET
| VV |  | " kuchynská linka bude zavesená na priečke hr.125mm | [15 empty] | VV | 2 | 1 | True | 0 | ROZPOCET
| VV |  | " vr. drezu nerezového 660/500/160 | [15 empty] | VV | 2 | 1 | True | 0 | ROZPOCET
| VV |  | " odsávač pár , farba biela, s uhlíkovým filtrom š.500mm s osv. | [15 empty] | VV | 2 | 1 | True | 0 | ROZPOCET
| VV |  | " el. varná dosdka sklokeramická so 2 varnými zonami | [15 empty] | VV | 2 | 1 | True | 0 | ROZPOCET
| VV |  | 1 " 1PP |  | 1 | [13 empty] | VV | 2 | 2 | True | 0 | ROZPOCET
| VV |  | 2 " 1NP |  | 2 | [13 empty] | VV | 2 | 2 | True | 0 | ROZPOCET
| VV |  | 1 " 2NP |  | 1 | [13 empty] | VV | 2 | 2 | True | 0 | ROZPOCET
| VV |  | Súčet |  | 4 | [13 empty] | VV | 2 | 4 | True | 1 | ROZPOCET
76 | K | 766811R4 | Montáž kuchynskej linky kuchynský nábytok dl.1,8m - ozn.D26L vid rozpis zostava vr.spotrebičov - v.č.A15.7 | kpl | 1 |  | 0 |  |  |  | znížená |  | 0 | 0 | 0 | 0 | 0 | 16 | K | 2 |  |  |  | ROZPOCET | 0 | 0 | 0 | 0 | 0 | 2 | 0 | 16 | 83170352
| VV |  | " D27 | [15 empty] | VV | 2 | 1 | True | 0 | ROZPOCET
| VV |  | 1 " 1NP |  | 1 | [13 empty] | VV | 2 | 2 | True | 0 | ROZPOCET
| VV |  | Súčet |  | 1 | [13 empty] | VV | 2 | 4 | True | 1 | ROZPOCET
77 | M | 615D27 | KUCHYNSKA ZOSTAVA komplet , vr.zapojenia spotrebičov- v.č.A-15.7 vid rozpis pc | kpl | 1 |  | 0 |  |  |  | znížená |  | 0 | 0.003 | 0.003 | 0 | 0 | 32 | M | 2 |  |  |  | ROZPOCET | 0 | 0 | 0 | 0 | 0 | 2 | 0 | 16 | -1649937940
| VV |  | " D27 | [15 empty] | VV | 2 | 1 | True | 0 | ROZPOCET
| VV |  | " kuchynský nábytok napr. SMILE DECODOM | [15 empty] | VV | 2 | 1 | True | 0 | ROZPOCET
| VV |  | " farba korpusu: šedý Onyx | [15 empty] | VV | 2 | 1 | True | 0 | ROZPOCET
| VV |  | " horné skrinky h=296 v=704mm, š=800mm | [15 empty] | VV | 2 | 1 | True | 0 | ROZPOCET
| VV |  | " dolná skrinka: h=560mm, v=750mm , š.800mm | [15 empty] | VV | 2 | 1 | True | 0 | ROZPOCET
| VV |  | "dolná skrinka so zásuvkami h=560mm, v=750mm, š=400mm | [15 empty] | VV | 2 | 1 | True | 0 | ROZPOCET
| VV |  | " pracovná doska svetlošedá : 38x600x1500mm | [15 empty] | VV | 2 | 1 | True | 0 | ROZPOCET
| VV |  | " kuchynská linka bude zavesená na priečke hr.125mm | [15 empty] | VV | 2 | 1 | True | 0 | ROZPOCET
| VV |  | " vr. drezu nerezového 660/500/160 | [15 empty] | VV | 2 | 1 | True | 0 | ROZPOCET
| VV |  | " odsávač pár , farba biela, s uhlíkovým filtrom š.500mm s osv. | [15 empty] | VV | 2 | 1 | True | 0 | ROZPOCET
| VV |  | " el. varná dosdka sklokeramická so 2 varnými zonami | [15 empty] | VV | 2 | 1 | True | 0 | ROZPOCET
| VV |  | 1 " 1NP |  | 1 | [13 empty] | VV | 2 | 2 | True | 0 | ROZPOCET
| VV |  | Súčet |  | 1 | [13 empty] | VV | 2 | 4 | True | 1 | ROZPOCET
| D | 767 | Konštrukcie doplnkové kovové |  |  |  | 0 | [5 empty] | 0 |  | 0.074832 |  | 0 | 2 | D | 1 |  |  |  | ROZPOCET | [6 empty] | 0
78 | K | 767590200.S | Montáž čistiacej rohože z hliníkového profilu na podlahu | m2 | 2.4 |  | 0 |  |  |  | znížená |  | 0 | 0 | 0 | 0 | 0 | 16 | K | 2 |  |  |  | ROZPOCET | 0 | 0 | 0 | 0 | 0 | 2 | 0 | 16 | -26040693
| VV |  | " 02 | [15 empty] | VV | 2 | 1 | True | 0 | ROZPOCET
| VV |  | 2*1,2 |  | 2.4 | [13 empty] | VV | 2 | 2 | True | 0 | ROZPOCET
| VV |  | Medzisúčet |  | 2.4 | [13 empty] | VV | 2 | 3 | True | 0 | ROZPOCET
| VV |  | Súčet |  | 2.4 | [13 empty] | VV | 2 | 4 | True | 1 | ROZPOCET
79 | M | 69702 | Čistiaca rohož do zapusteného Al rámu L12/203 do interieru - O2 | m2 | 2.4 |  | 0 |  |  |  | znížená |  | 0 | 0.018 | 0.0432 | 0 | 0 | 32 | M | 2 |  |  |  | ROZPOCET | 0 | 0 | 0 | 0 | 0 | 2 | 0 | 16 | -577701753
80 | K | 767590225.S | Montáž hliníkového rámu L k čistiacim rohožiam | m | 6.4 |  | 0 |  |  |  | znížená |  | 0 | 0.00033 | 0.002112 | 0 | 0 | 16 | K | 2 |  |  |  | ROZPOCET | 0 | 0 | 0 | 0 | 0 | 2 | 0 | 16 | 1041239701
| VV |  | " O2 | [15 empty] | VV | 2 | 1 | True | 0 | ROZPOCET
| VV |  | 2+2+1,2+1,2 |  | 6.4 | [13 empty] | VV | 2 | 2 | True | 0 | ROZPOCET
| VV |  | Medzisúčet |  | 6.4 | [13 empty] | VV | 2 | 3 | True | 0 | ROZPOCET
| VV |  | Súčet |  | 6.4 | [13 empty] | VV | 2 | 4 | True | 1 | ROZPOCET
81 | M | 697590000100.S | Zápustný hliníkový rám k čistiacej rohoži - O2 | m | 6.4 |  | 0 |  |  |  | znížená |  | 0 | 0.00135 | 0.00864 | 0 | 0 | 32 | M | 2 |  |  |  | ROZPOCET | 0 | 0 | 0 | 0 | 0 | 2 | 0 | 16 | -1303342370
82 | K | 767R1 | Montaž +Revízne dvierka 500x500 mm protipožiarne EI30, z ocelového plechu ,brániace šireniu tepla , so zacvakávacím zámkom -O13 v.č.A16.4 pc | ks | 6 |  | 0 |  |  |  | znížená |  | 0 | 0.00348 | 0.02088 | 0 | 0 | 16 | K | 2 |  |  |  | ROZPOCET | 0 | 0 | 0 | 0 | 0 | 2 | 0 | 16 | -2086151325
| VV |  | 6 " 1PP vid presný popis |  | 6 | [13 empty] | VV | 2 | 2 | True | 0 | ROZPOCET
| VV |  | Súčet |  | 6 | [13 empty] | VV | 2 | 4 | True | 1 | ROZPOCET
83 | K | 998767102.S | Presun hmôt pre kovové stavebné doplnkové konštrukcie v objektoch výšky nad 6 do 12 m | t | 0.075 |  | 0 |  |  |  | znížená |  | 0 | 0 | 0 | 0 | 0 | 16 | K | 2 |  |  |  | ROZPOCET | 0 | 0 | 0 | 0 | 0 | 2 | 0 | 16 | 1900188745
84 | K | 998767192.S | Kovové stav.dopln.konštr., prípl.za presun nad najväčšiu dopr. vzdial. do 100 m | t | 0.075 |  | 0 |  |  |  | znížená |  | 0 | 0 | 0 | 0 | 0 | 16 | K | 2 |  |  |  | ROZPOCET | 0 | 0 | 0 | 0 | 0 | 2 | 0 | 16 | -1758017321
| D | 7687San | SANITARNE DELIACE steny |  |  |  | 0 | [5 empty] | 0 |  | 2.4735 |  | 0 | 2 | D | 1 |  |  |  | ROZPOCET | [6 empty] | 0
85 | K | 767133212R1 | Montáž stien a priečok sanitárných vr. dopravy na stavenisko, presun po stavenisku | m2 | 48.5 |  | 0 |  |  |  | znížená |  | 0 | 0.001 | 0.0485 | 0 | 0 | 16 | K | 2 |  |  |  | ROZPOCET | 0 | 0 | 0 | 0 | 0 | 2 | 0 | 16 | 1173216334
| VV |  | " D21 | [15 empty] | VV | 2 | 1 | True | 0 | ROZPOCET
| VV |  | 2,15*(2+1,35+1,3) " 2x wc dvere 1PP |  | 9.998 | [13 empty] | VV | 2 | 2 | True | 0 | ROZPOCET
| VV |  | 2,15*(2+1,35+1,3) " 2x wc dvere 1NP |  | 9.998 | [13 empty] | VV | 2 | 2 | True | 0 | ROZPOCET
| VV |  | Medzisúčet |  | 19.996 | [13 empty] | VV | 2 | 3 | True | 0 | ROZPOCET
| VV |  | " D22 | [15 empty] | VV | 2 | 1 | True | 0 | ROZPOCET
| VV |  | 2,15*(3+1,35+1,3+1,3) " 3x wc dvere 2NP |  | 14.943 | [13 empty] | VV | 2 | 2 | True | 0 | ROZPOCET
| VV |  | Medzisúčet |  | 14.943 | [13 empty] | VV | 2 | 3 | True | 0 | ROZPOCET
| VV |  | " D23 | [15 empty] | VV | 2 | 1 | True | 0 | ROZPOCET
| VV |  | 2,15*(1,35+1) " 1NP 1x wc dvere |  | 5.053 | [13 empty] | VV | 2 | 2 | True | 0 | ROZPOCET
| VV |  | Medzisúčet |  | 5.053 | [13 empty] | VV | 2 | 3 | True | 0 | ROZPOCET
| VV |  | " D24 | [15 empty] | VV | 2 | 1 | True | 0 | ROZPOCET
| VV |  | 2,15*(1,45+1+1,45) "1NP 1x wc dvere |  | 8.385 | [13 empty] | VV | 2 | 2 | True | 0 | ROZPOCET
| VV |  | Medzisúčet |  | 8.385 | [13 empty] | VV | 2 | 3 | True | 0 | ROZPOCET
| VV |  | 0,123 |  | 0.123 | [13 empty] | VV | 2 | 2 | True | 0 | ROZPOCET
| VV |  | Súčet v.č.A-15 |  | 48.5 | [13 empty] | VV | 2 | 4 | True | 1 | ROZPOCET
86 | M | 5539 | WC kabínová zostava z HPL dosky vysokotlaký laminát s povrchovou úpravou melamin, kovanie nerezové. Elox. hliníkový rám.2x vr.dverí 600/1970mm , nastav.nožičky v150mm- farba šedá pc | m2 | 48.5 |  | 0 |  |  |  | znížená |  | 0 | 0.05 | 2.425 | 0 | 0 | 32 | M | 2 |  |  |  | ROZPOCET | 0 | 0 | 0 | 0 | 0 | 2 | 0 | 16 | 714182765
| VV |  | " Popis: | [15 empty] | VV | 2 | 1 | True | 0 | ROZPOCET
| VV |  | " Deliace montované priešky z HPL dosák s dvernými otvormi šírky 600 mm. | [15 empty] | VV | 2 | 1 | True | 0 | ROZPOCET
| VV |  | " VÝŠKA 2,0 m.Nastaviteľné možičky150mm Kovanie a stĺpiky z nerez. ocele. | [15 empty] | VV | 2 | 1 | True | 0 | ROZPOCET
| VV |  | " označenie WC a wc zámok + uško na zavesenie | [15 empty] | VV | 2 | 1 | True | 0 | ROZPOCET
| VV |  | " D21 | [15 empty] | VV | 2 | 1 | True | 0 | ROZPOCET
| VV |  | 2,15*(2+1,35+1,3) " 2x wc dvere 1PP |  | 9.998 | [13 empty] | VV | 2 | 2 | True | 0 | ROZPOCET
| VV |  | 2,15*(2+1,35+1,3) " 2x wc dvere 1NP |  | 9.998 | [13 empty] | VV | 2 | 2 | True | 0 | ROZPOCET
| VV |  | Medzisúčet |  | 19.996 | [13 empty] | VV | 2 | 3 | True | 0 | ROZPOCET
| VV |  | " D22 | [15 empty] | VV | 2 | 1 | True | 0 | ROZPOCET
| VV |  | 2,15*(3+1,35+1,3+1,3) " 3x wc dvere 2NP |  | 14.943 | [13 empty] | VV | 2 | 2 | True | 0 | ROZPOCET
| VV |  | Medzisúčet |  | 14.943 | [13 empty] | VV | 2 | 3 | True | 0 | ROZPOCET
| VV |  | " D23 | [15 empty] | VV | 2 | 1 | True | 0 | ROZPOCET
| VV |  | 2,15*(1,35+1) " 1NP 1x wc dvere |  | 5.053 | [13 empty] | VV | 2 | 2 | True | 0 | ROZPOCET
| VV |  | Medzisúčet |  | 5.053 | [13 empty] | VV | 2 | 3 | True | 0 | ROZPOCET
| VV |  | " D24 | [15 empty] | VV | 2 | 1 | True | 0 | ROZPOCET
| VV |  | 2,15*(1,45+1+1,45) "1NP 1x wc dvere |  | 8.385 | [13 empty] | VV | 2 | 2 | True | 0 | ROZPOCET
| VV |  | Medzisúčet |  | 8.385 | [13 empty] | VV | 2 | 3 | True | 0 | ROZPOCET
| VV |  | 0,123 |  | 0.123 | [13 empty] | VV | 2 | 2 | True | 0 | ROZPOCET
| VV |  | Súčet v.č.A-15 |  | 48.5 | [13 empty] | VV | 2 | 4 | True | 1 | ROZPOCET
87 | K | 998767102.S | Presun hmôt pre kovové stavebné doplnkové konštrukcie v objektoch výšky nad 6 do 12 m | t | 2.474 |  | 0 |  |  |  | znížená |  | 0 | 0 | 0 | 0 | 0 | 16 | K | 2 |  |  |  | ROZPOCET | 0 | 0 | 0 | 0 | 0 | 2 | 0 | 16 | 735687584
88 | K | 998767192.S | Kovové stav.dopln.konštr., prípl.za presun nad najväčšiu dopr. vzdial. do 100 m | t | 2.474 |  | 0 |  |  |  | znížená |  | 0 | 0 | 0 | 0 | 0 | 16 | K | 2 |  |  |  | ROZPOCET | 0 | 0 | 0 | 0 | 0 | 2 | 0 | 16 | -1197738462
| D | 769 | Montáže vzduchotechnických zariadení |  |  |  | 0 | [5 empty] | 0 |  | 0.0096 |  | 0 | 2 | D | 1 |  |  |  | ROZPOCET | [6 empty] | 0
89 | K | 76903600R1 | Montáž vetracia žalúzia 400/400 - ozn.O11 | ks | 3 |  | 0 |  |  |  | znížená |  | 0 | 0 | 0 | 0 | 0 | 16 | K | 2 |  |  |  | ROZPOCET | 0 | 0 | 0 | 0 | 0 | 2 | 0 | 16 | 1999355666
| VV |  | 3 " 1PP |  | 3 | [13 empty] | VV | 2 | 2 | True | 0 | ROZPOCET
| VV |  | Súčet |  | 3 | [13 empty] | VV | 2 | 4 | True | 1 | ROZPOCET
90 | M | 42972004-O11 | Vetracia žalúzia so sieťkou s možnosťou reg. prudenia vzduchu 400/400mm | ks | 3 |  | 0 |  |  |  | znížená |  | 0 | 0.0024 | 0.0072 | 0 | 0 | 32 | M | 2 |  |  |  | ROZPOCET | 0 | 0 | 0 | 0 | 0 | 2 | 0 | 16 | 386670609
| VV |  | 3 |  | 3 | [13 empty] | VV | 2 | 2 | True | 0 | ROZPOCET
| VV |  | Súčet |  | 3 | [13 empty] | VV | 2 | 4 | True | 1 | ROZPOCET
91 | K | 76903600R2 | Montáž vetracia žalúzia 550/550 - ozn.O12 | ks | 1 |  | 0 |  |  |  | znížená |  | 0 | 0 | 0 | 0 | 0 | 16 | K | 2 |  |  |  | ROZPOCET | 0 | 0 | 0 | 0 | 0 | 2 | 0 | 16 | -861321060
| VV |  | 1 " 1PP |  | 1 | [13 empty] | VV | 2 | 2 | True | 0 | ROZPOCET
| VV |  | Súčet |  | 1 | [13 empty] | VV | 2 | 4 | True | 1 | ROZPOCET
92 | M | 42972004-O12 | Vetracia žalúzia so sieťkou s možnosťou reg. prudenia vzduchu 550/550mm | ks | 1 |  | 0 |  |  |  | znížená |  | 0 | 0.0024 | 0.0024 | 0 | 0 | 32 | M | 2 |  |  |  | ROZPOCET | 0 | 0 | 0 | 0 | 0 | 2 | 0 | 16 | -2104063197
| VV |  | 1 |  | 1 | [13 empty] | VV | 2 | 2 | True | 0 | ROZPOCET
| VV |  | Súčet |  | 1 | [13 empty] | VV | 2 | 4 | True | 1 | ROZPOCET
93 | K | 998769203.S | Presun hmôt pre montáž vzduchotechnických zariadení v stavbe (objekte) výšky nad 7 do 24 m | % |  |  | 0 |  |  |  | znížená |  | 0 | 0 | 0 | 0 | 0 | 16 | K | 2 |  |  |  | ROZPOCET | 0 | 0 | 0 | 0 | 0 | 2 | 0 | 16 | 1788243963
| D | 783 | Nátery |  |  |  | 0 | [5 empty] | 0 |  | 0.029833 |  | 0 | 2 | D | 1 |  |  |  | ROZPOCET | [6 empty] | 0
94 | K | 783201811.S | Odstránenie starých náterov z kovových stavebných doplnkových konštrukcií oškrabaním | m2 | 105.283 |  | 0 |  |  |  | znížená |  | 0 | 0 | 0 | 0 | 0 | 16 | K | 2 |  |  |  | ROZPOCET | 0 | 0 | 0 | 0 | 0 | 2 | 0 | 16 | -728004456
| VV |  | " odstránenie starých náterov + nový náter zárubní jestv. | [15 empty] | VV | 2 | 1 | True | 0 | ROZPOCET
| VV |  | "D1 | [15 empty] | VV | 2 | 1 | True | 0 | ROZPOCET
| VV |  | (0,05+0,15+0,05)*(2,02+0,9+2,02)*(5+8) |  | 16.055 | [13 empty] | VV | 2 | 2 | True | 0 | ROZPOCET
| VV |  | " D2 | [15 empty] | VV | 2 | 1 | True | 0 | ROZPOCET
| VV |  | (0,05+0,15+0,05)*(2,02+1+2,02)*(5+11) |  | 20.16 | [13 empty] | VV | 2 | 2 | True | 0 | ROZPOCET
| VV |  | " D5 | [15 empty] | VV | 2 | 1 | True | 0 | ROZPOCET
| VV |  | (0,05+0,15+0,05)*(2,02+0,6+2,02)*2 |  | 2.32 | [13 empty] | VV | 2 | 2 | True | 0 | ROZPOCET
| VV |  | " D7 | [15 empty] | VV | 2 | 1 | True | 0 | ROZPOCET
| VV |  | (0,05+0,15+0,05)*(2,02+1,55+0,155+2,02)*2 |  | 2.873 | [13 empty] | VV | 2 | 2 | True | 0 | ROZPOCET
| VV |  | " D8 | [15 empty] | VV | 2 | 1 | True | 0 | ROZPOCET
| VV |  | (0,05+0,15+0,05)*(2,02+1,55+2,02)*1 |  | 1.398 | [13 empty] | VV | 2 | 2 | True | 0 | ROZPOCET
| VV |  | " D90,05+0,15+0,05)*(20,2+1,55+2,02)*1 | [15 empty] | VV | 2 | 1 | True | 0 | ROZPOCET
| VV |  | " D14 | [15 empty] | VV | 2 | 1 | True | 0 | ROZPOCET
| VV |  | (0,05+0,05+0,05)*(2,02+1+2,02)*2 |  | 1.512 | [13 empty] | VV | 2 | 2 | True | 0 | ROZPOCET
| VV |  | " D15 | [15 empty] | VV | 2 | 1 | True | 0 | ROZPOCET
| VV |  | (0,05+0,15+0,05)*(2,02+0,9+2,02)*1 |  | 1.235 | [13 empty] | VV | 2 | 2 | True | 0 | ROZPOCET
| VV |  | " D17 | [15 empty] | VV | 2 | 1 | True | 0 | ROZPOCET
| VV |  | (0,05+0,15+0,05)*(2,02+0,6+0,05)*8 |  | 5.34 | [13 empty] | VV | 2 | 2 | True | 0 | ROZPOCET
| VV |  | "D18 | [15 empty] | VV | 2 | 1 | True | 0 | ROZPOCET
| VV |  | (0,05+0,15+0,05)*(2,02+1+2,02)*13 |  | 16.38 | [13 empty] | VV | 2 | 2 | True | 0 | ROZPOCET
| VV |  | (0,05+0,15+0,05)*(2,02+1+2,02)*13 |  | 16.38 | [13 empty] | VV | 2 | 2 | True | 0 | ROZPOCET
| VV |  | (0,05+0,15+0,05)*(2,02+0,6+2,02)*4 "O4 |  | 4.64 | [13 empty] | VV | 2 | 2 | True | 0 | ROZPOCET
| VV |  | (0,05+0,15+0,05)*(2,02+0,8+2,02)*12 " O5 |  | 14.52 | [13 empty] | VV | 2 | 2 | True | 0 | ROZPOCET
| VV |  | (0,05+0,15+0,05)*(2,02+0,9+2,02)*2 " O6 |  | 2.47 | [13 empty] | VV | 2 | 2 | True | 0 | ROZPOCET
| VV |  | Medzisúčet |  | 105.283 | [13 empty] | VV | 2 | 3 | True | 0 | ROZPOCET
| VV |  | Súčet v.č.A-15 |  | 105.283 | [13 empty] | VV | 2 | 4 | True | 1 | ROZPOCET
95 | K | 783225100.S | Nátery kov.stav.doplnk.konštr. syntetické na vzduchu schnúce dvojnás. 1x s emailov. - 105µm | m2 | 122.037 |  | 0 |  |  |  | znížená |  | 0 | 0.00024 | 0.029289 | 0 | 0 | 16 | K | 2 |  |  |  | ROZPOCET | 0 | 0 | 0 | 0 | 0 | 2 | 0 | 16 | -365373198
| VV |  | " Nová navrhovaná zárubna oceľová dodávana v základnom nátere | [15 empty] | VV | 2 | 1 | True | 0 | ROZPOCET
| VV |  | " ozn.04 | [15 empty] | VV | 2 | 1 | True | 0 | ROZPOCET
| VV |  | (0,05+0,125+0,05)*(2,02+0,6+2,02)*2 " D6 P |  | 2.088 | [13 empty] | VV | 2 | 2 | True | 0 | ROZPOCET
| VV |  | (0,05+0,125+0,05)*(2,02+0,6+2,02)*2 " D20 P |  | 2.088 | [13 empty] | VV | 2 | 2 | True | 0 | ROZPOCET
| VV |  | " ozn.05 | [15 empty] | VV | 2 | 1 | True | 0 | ROZPOCET
| VV |  | " D12 | [15 empty] | VV | 2 | 1 | True | 0 | ROZPOCET
| VV |  | (0,05+0,15+0,05)*(2,02+0,8+2,02)*3 " P |  | 3.63 | [13 empty] | VV | 2 | 2 | True | 0 | ROZPOCET
| VV |  | (0,05+0,15+0,05)*(2,02+0,8+2,02)*8 " L |  | 9.68 | [13 empty] | VV | 2 | 2 | True | 0 | ROZPOCET
| VV |  | " D16 | [15 empty] | VV | 2 | 1 | True | 0 | ROZPOCET
| VV |  | (0,05+0,15+0,05)*(2,02+0,8+2,02)*4 " P |  | 4.84 | [13 empty] | VV | 2 | 2 | True | 0 | ROZPOCET
| VV |  | (0,05+0,15+0,05)*(2,02+0,8+2,02)*3 " L |  | 3.63 | [13 empty] | VV | 2 | 2 | True | 0 | ROZPOCET
| VV |  | " D19 | [15 empty] | VV | 2 | 1 | True | 0 | ROZPOCET
| VV |  | (0,05+0,15+0,05)*(2,02+0,9+2,02)*1 " L |  | 1.235 | [13 empty] | VV | 2 | 2 | True | 0 | ROZPOCET
| VV |  | Medzisúčet |  | 27.191 | [13 empty] | VV | 2 | 3 | True | 0 | ROZPOCET
| VV |  | " odstránenie starých náterov + nový náter zárubní jestv. | [15 empty] | VV | 2 | 1 | True | 0 | ROZPOCET
| VV |  | "D1 | [15 empty] | VV | 2 | 1 | True | 0 | ROZPOCET
| VV |  | (0,05+0,15+0,05)*(2,02+0,9+2,02)*(5+8) |  | 16.055 | [13 empty] | VV | 2 | 2 | True | 0 | ROZPOCET
| VV |  | " D2 | [15 empty] | VV | 2 | 1 | True | 0 | ROZPOCET
| VV |  | (0,05+0,15+0,05)*(2,02+1+2,02)*(5+11) |  | 20.16 | [13 empty] | VV | 2 | 2 | True | 0 | ROZPOCET
| VV |  | " D5 | [15 empty] | VV | 2 | 1 | True | 0 | ROZPOCET
| VV |  | (0,05+0,15+0,05)*(2,02+0,6+2,02)*2 |  | 2.32 | [13 empty] | VV | 2 | 2 | True | 0 | ROZPOCET
| VV |  | " D7 | [15 empty] | VV | 2 | 1 | True | 0 | ROZPOCET
| VV |  | (0,05+0,15+0,05)*(2,02+1,55+0,155+2,02)*2 |  | 2.873 | [13 empty] | VV | 2 | 2 | True | 0 | ROZPOCET
| VV |  | " D8 | [15 empty] | VV | 2 | 1 | True | 0 | ROZPOCET
| VV |  | (0,05+0,15+0,05)*(2,02+1,55+2,02)*1 |  | 1.398 | [13 empty] | VV | 2 | 2 | True | 0 | ROZPOCET
| VV |  | " D9 | [15 empty] | VV | 2 | 1 | True | 0 | ROZPOCET
| VV |  | (0,05+0,15+0,05)*(20,2+1,55+2,02)*1 |  | 5.943 | [13 empty] | VV | 2 | 2 | True | 0 | ROZPOCET
| VV |  | " D14 | [15 empty] | VV | 2 | 1 | True | 0 | ROZPOCET
| VV |  | (0,05+0,05+0,05)*(2,02+1+2,02)*2 |  | 1.512 | [13 empty] | VV | 2 | 2 | True | 0 | ROZPOCET
| VV |  | " D15 | [15 empty] | VV | 2 | 1 | True | 0 | ROZPOCET
| VV |  | (0,05+0,15+0,05)*(2,02+0,9+2,02)*1 |  | 1.235 | [13 empty] | VV | 2 | 2 | True | 0 | ROZPOCET
| VV |  | " D17 | [15 empty] | VV | 2 | 1 | True | 0 | ROZPOCET
| VV |  | (0,05+0,15+0,05)*(2,02+0,6+0,05)*8 |  | 5.34 | [13 empty] | VV | 2 | 2 | True | 0 | ROZPOCET
| VV |  | "D18 | [15 empty] | VV | 2 | 1 | True | 0 | ROZPOCET
| VV |  | (0,05+0,15+0,05)*(2,02+1+2,02)*13 |  | 16.38 | [13 empty] | VV | 2 | 2 | True | 0 | ROZPOCET
| VV |  | (0,05+0,15+0,05)*(2,02+0,6+2,02)*4 "O4 |  | 4.64 | [13 empty] | VV | 2 | 2 | True | 0 | ROZPOCET
| VV |  | (0,05+0,15+0,05)*(2,02+0,8+2,02)*12 " O5 |  | 14.52 | [13 empty] | VV | 2 | 2 | True | 0 | ROZPOCET
| VV |  | (0,05+0,15+0,05)*(2,02+0,9+2,02)*2 " O6 |  | 2.47 | [13 empty] | VV | 2 | 2 | True | 0 | ROZPOCET
| VV |  | Medzisúčet |  | 94.846 | [13 empty] | VV | 2 | 3 | True | 0 | ROZPOCET
| VV | OZnáter | Súčet v.č.A-15 |  | 122.037 | [13 empty] | VV | 2 | 4 | True | 1 | ROZPOCET
96 | K | 783201812.S | Odstránenie starých náterov z kovových stavebných doplnkových konštrukcií oceľovou kefou | m2 | 1.56 |  | 0 |  |  |  | znížená |  | 0 | 0 | 0 | 0 | 0 | 16 | K | 2 |  |  |  | ROZPOCET | 0 | 0 | 0 | 0 | 0 | 2 | 0 | 16 | -1191996035
| VV |  | " O3 | [15 empty] | VV | 2 | 1 | True | 0 | ROZPOCET
| VV |  | " exist. oc. vetracia vonkajšia žalúzia | [15 empty] | VV | 2 | 1 | True | 0 | ROZPOCET
| VV |  | " demontaž | [15 empty] | VV | 2 | 1 | True | 0 | ROZPOCET
| VV |  | " odstránnenie starého náteru | [15 empty] | VV | 2 | 1 | True | 0 | ROZPOCET
| VV |  | " nový náter 1x Z, 2xV farba biela | [15 empty] | VV | 2 | 1 | True | 0 | ROZPOCET
| VV |  | (1,3*0,6)*2 |  | 1.56 | [13 empty] | VV | 2 | 2 | True | 0 | ROZPOCET
| VV |  | Súčet |  | 1.56 | [13 empty] | VV | 2 | 4 | True | 1 | ROZPOCET
97 | K | 783226100.S | Nátery kov.stav.doplnk.konštr. syntetické na vzduchu schnúce základný - 35µm | m2 | 1.56 |  | 0 |  |  |  | znížená |  | 0 | 8e-05 | 0.0001248 | 0 | 0 | 16 | K | 2 |  |  |  | ROZPOCET | 0 | 0 | 0 | 0 | 0 | 2 | 0 | 16 | -419895110
| VV |  | " O3 | [15 empty] | VV | 2 | 1 | True | 0 | ROZPOCET
| VV |  | " exist. oc. vetracia vonkajšia žalúzia | [15 empty] | VV | 2 | 1 | True | 0 | ROZPOCET
| VV |  | " demontaž | [15 empty] | VV | 2 | 1 | True | 0 | ROZPOCET
| VV |  | " odstránnenie starého náteru | [15 empty] | VV | 2 | 1 | True | 0 | ROZPOCET
| VV |  | " nový náter 1x Z, 2xV farba biela | [15 empty] | VV | 2 | 1 | True | 0 | ROZPOCET
| VV |  | (1,3*0,6)*2 |  | 1.56 | [13 empty] | VV | 2 | 2 | True | 0 | ROZPOCET
| VV |  | Súčet |  | 1.56 | [13 empty] | VV | 2 | 4 | True | 1 | ROZPOCET
98 | K | 783225400.S | Nátery kov.stav.doplnk.konštr. syntet. na vzduchu schnúce dvojnás.1x email a tmelením - 105µm | m2 | 1.56 |  | 0 |  |  |  | znížená |  | 0 | 0.00026867 | 0.00041913 | 0 | 0 | 16 | K | 2 |  |  |  | ROZPOCET | 0 | 0 | 0 | 0 | 0 | 2 | 0 | 16 | 1537139920
| VV |  | " O3 | [15 empty] | VV | 2 | 1 | True | 0 | ROZPOCET
| VV |  | " exist. oc. vetracia vonkajšia žalúzia | [15 empty] | VV | 2 | 1 | True | 0 | ROZPOCET
| VV |  | " demontaž | [15 empty] | VV | 2 | 1 | True | 0 | ROZPOCET
| VV |  | " odstránnenie starého náteru | [15 empty] | VV | 2 | 1 | True | 0 | ROZPOCET
| VV |  | " nový náter 1x Z, 2xV farba biela | [15 empty] | VV | 2 | 1 | True | 0 | ROZPOCET
| VV |  | (1,3*0,6)*2 |  | 1.56 | [13 empty] | VV | 2 | 2 | True | 0 | ROZPOCET
| VV |  | Súčet |  | 1.56 | [13 empty] | VV | 2 | 4 | True | 1 | ROZPOCET
99 | K | HZS001 | Spätná montaž | hod | 3 |  | 0 |  |  |  | znížená |  | 0 | 0 | 0 | 0 | 0 | 512 | K | 2 |  |  |  | ROZPOCET | 0 | 0 | 0 | 0 | 0 | 2 | 0 | 512 | -1908416500
| VV |  | " O3 | [15 empty] | VV | 2 | 1 | True | 0 | ROZPOCET
| VV |  | " exist. oc. vetracia vonkajšia žalúzia | [15 empty] | VV | 2 | 1 | True | 0 | ROZPOCET
| VV |  | " demontaž | [15 empty] | VV | 2 | 1 | True | 0 | ROZPOCET
| VV |  | " odstránnenie starého náteru | [15 empty] | VV | 2 | 1 | True | 0 | ROZPOCET
| VV |  | " nový náter 1x Z, 2xV farba biela | [15 empty] | VV | 2 | 1 | True | 0 | ROZPOCET
| VV |  | 3 |  | 3 | [13 empty] | VV | 2 | 2 | True | 0 | ROZPOCET
| VV |  | Súčet |  | 3 | [13 empty] | VV | 2 | 4 | True | 1 | ROZPOCET

## SO01.4 - SO01.4 Výkaz pla...
[9 empty] | >> skryté stĺpce << | [9 empty] | {53abb4ad-234c-43fa-b288-6a3089efcdf9} | [5 empty] | parapet | parapet | m | 188,6 | 2
[19 empty] | 0 | [5 empty] | montOKNAPl | montaž plastových okien | m | 690,2 | 2
| KRYCÍ LIST ROZPOČTU | [8 empty] | v --- nižšie sa nachádzajú doplnkové a pomocné údaje k zostavám --- v | [8 empty] | False | [5 empty] | montDVplast | montaž ext.dverí plast | m | 59,98 | 2
Stavba:
SO01 - TOPOĽČIANKY, Centrálny logistický sklad (CLS), KASÁRNE, REKONŠTRUKCIA OBJEKTU UBYTOVNE 001
Objekt:
SO01.E1A - E1.1 ARCHITEKTONICKÉ A STAVEBNÉ RIEŠENIE, POŽ.POSÚDENIE, E.9 STATIKA
Časť:
SO01.4 - SO01.4 Výkaz plastových výrobkov v.č.A-14, Výkaz hliníkových výrobkov v.č.A-17
| JKSO: |  |  |  |  | ČS:
| Miesto: |  | Topoľčianky |  |  | Dátum: | 20. 11. 2025
| Objednávateľ: |  |  |  |  | IČO:
|  | MV SR Pribinova č.2, 812 72 Bratislava |  |  |  | IČ DPH:
| Zhotoviteľ: |  |  |  |  | IČO: | Vyplň údaj
|  | Vyplň údaj |  |  |  | IČ DPH: | Vyplň údaj
| Projektant: |  |  |  |  | IČO:
|  | STAPRING a.s. Ing.A. Režná,Ing.I.Kóňa |  |  |  | IČ DPH:
| Spracovateľ: |  |  |  |  | IČO:
|  | K. Šinská |  |  |  | IČ DPH:
Poznámka:
| Cena bez DPH | [5 empty] | 0
|  |  | Základ dane |  |  | Sadzba dane | Výška dane
| DPH | základná | 0 |  |  | 23% | 0
|  | znížená | 0 |  |  | 23% | 0
|  | zákl. prenesená | 0 |  |  | 23% | 0
|  | zníž. prenesená | 0 |  |  | 23% | 0
|  | nulová | 0 |  |  | 0% | 0
| Cena s DPH |  |  | v | EUR |  | 0
| Projektant |  |  | Spracovateľ
| Dátum a podpis: |  | Pečiatka | Dátum a podpis: |  |  | Pečiatka
| Objednávateľ |  |  | Zhotoviteľ
| Dátum a podpis: |  | Pečiatka | Dátum a podpis: |  |  | Pečiatka
REKAPITULÁCIA ROZPOČTU
Stavba:
SO01 - TOPOĽČIANKY, Centrálny logistický sklad (CLS), KASÁRNE, REKONŠTRUKCIA OBJEKTU UBYTOVNE 001
Objekt:
SO01.E1A - E1.1 ARCHITEKTONICKÉ A STAVEBNÉ RIEŠENIE, POŽ.POSÚDENIE, E.9 STATIKA
Časť:
SO01.4 - SO01.4 Výkaz plastových výrobkov v.č.A-14, Výkaz hliníkových výrobkov v.č.A-17
Miesto: |  |  | Topoľčianky |  |  | Dátum: | 20. 11. 2025
Objednávateľ: |  |  | MV SR Pribinova č.2, 812 72 Bratislava |  |  | Projektant: | STAPRING a.s. Ing.A. Režná,Ing.I.Kóňa
Zhotoviteľ: |  |  | Vyplň údaj |  |  | Spracovateľ: | K. Šinská
Kód dielu - Popis | [6 empty] | Cena celkom [EUR]
Náklady z rozpočtu | [6 empty] | 0 | [12 empty] | -1
| HSV - Práce a dodávky HSV | [5 empty] | 0
| 6 - Úpravy povrchov, podlahy, osadenie | [5 empty] | 0
| 6.1 - Omietky | [5 empty] | 0
| 94L - Lešenia | [5 empty] | 0
| 99 - Presun hmôt HSV | [5 empty] | 0
| PSV - Práce a dodávky PSV | [5 empty] | 0
| 711 - Izolácie proti vode a vlhkosti | [5 empty] | 0
| 713 - Izolácie tepelné | [5 empty] | 0
| 764 - Konštrukcie klampiarske | [5 empty] | 0
| 766 - Konštrukcie stolárske | [5 empty] | 0
| 766.P - Konštrukcie stolárske- PLASTOVÉ VÝPLNE - EXT | [5 empty] | 0
| 767 - Konštrukcie doplnkové kovové | [5 empty] | 0
| 767Hext - HLINIKOVÉ VÝPLNE - exterier | [5 empty] | 0
| 769 - Montáže vzduchotechnických zariadení | [5 empty] | 0
ROZPOČET
Stavba:
SO01 - TOPOĽČIANKY, Centrálny logistický sklad (CLS), KASÁRNE, REKONŠTRUKCIA OBJEKTU UBYTOVNE 001
Objekt:
SO01.E1A - E1.1 ARCHITEKTONICKÉ A STAVEBNÉ RIEŠENIE, POŽ.POSÚDENIE, E.9 STATIKA
Časť:
SO01.4 - SO01.4 Výkaz plastových výrobkov v.č.A-14, Výkaz hliníkových výrobkov v.č.A-17
Miesto: |  |  | Topoľčianky |  |  | Dátum: | 20. 11. 2025
Objednávateľ: |  |  | MV SR Pribinova č.2, 812 72 Bratislava |  |  | Projektant: | STAPRING a.s. Ing.A. Režná,Ing.I.Kóňa
Zhotoviteľ: |  |  | Vyplň údaj |  |  | Spracovateľ: | K. Šinská
PČ | Typ | Kód | Popis | MJ | Množstvo | J.cena [EUR] | Cena celkom [EUR] | Cenová sústava |  |  | DPH | J. Nh [h] | Nh celkom [h] | J. hmotnosť [t] | Hmotnosť celkom [t] | J. suť [t] | Suť Celkom [t]
Náklady z rozpočtu | [6 empty] | 0 | [5 empty] | 0 |  | 14.2247 |  | 0 |  | D | -1 | [15 empty] | 0
| D | HSV | Práce a dodávky HSV |  |  |  | 0 | [5 empty] | 0 |  | 8.6408 |  | 0 | 1 | D | 0 |  |  |  | ROZPOCET | [11 empty] | 0
1 |  |  | Požadované technické parametre a špecifikácie výrobkov sú uvedené vo výkresovej časti projektu v tabuľkách výrobkov - pri tvorbe ceny je tieto potrebné akceptovať ako minimálne požiadavky. | [7 empty] | znížená |  | 0 | 0 | 0 | 0 | 0 | 8 | M | 1 |  |  |  | ROZPOCET | [5 empty] | 0 | 0 | 0 | 0 | 0 | 2 | 0 | 4 | 441592282
| VV | [17 empty] | VV | 1 | 1 | True | 0 | ROZPOCET
| VV | [17 empty] | VV | 1 | 4 | True | 1 | ROZPOCET
| D | 6 | Úpravy povrchov, podlahy, osadenie |  |  |  | 0 | [5 empty] | 0 |  | 0.56806 |  | 0 | 1 | D | 1 |  |  |  | ROZPOCET | [11 empty] | 0
2 | K | 632452281.S | Cementový poter (vhodný aj ako spádový), pevnosti v tlaku 30 MPa, hr. 5 mm/pod parapety | m2 | 56.58 |  | 0 |  |  |  | znížená |  | 0 | 0.01004 | 0.56806 | 0 | 0 | 4 | K | 2 |  |  |  | ROZPOCET | [5 empty] | 0 | 0 | 0 | 0 | 0 | 2 | 0 | 4 | 958433429
| VV |  | "vyrovnanie pre osadenie okien | [15 empty] | VV | 2 | 1 | True | 0 | ROZPOCET
| VV |  | parapet*0,3 |  | 56.58 | [13 empty] | VV | 2 | 2 | True | 0 | ROZPOCET
| VV |  | Súčet |  | 56.58 | [13 empty] | VV | 2 | 4 | True | 1 | ROZPOCET
| D | 6.1 | Omietky |  |  |  | 0 | [5 empty] | 0 |  | 8.0727 |  | 0 | 1 | D | 1 |  |  |  | ROZPOCET | [11 empty] | 0
3 | K | 612425921.S | Omietka vápenná ostenia okenného alebo dverného hladká | m2 | 225.054 |  | 0 |  |  |  | znížená |  | 0 | 0.03587 | 8.0727 | 0 | 0 | 4 | K | 2 |  |  |  | ROZPOCET | [5 empty] | 0 | 0 | 0 | 0 | 0 | 2 | 0 | 4 | -662264010
| VV |  | "vyspravenie ostení a nadpraží pre montaž ext. výplní | [15 empty] | VV | 2 | 1 | True | 0 | ROZPOCET
| VV |  | montOKNAPl*0,3 |  | 207.06 | [13 empty] | VV | 2 | 2 | True | 0 | ROZPOCET
| VV |  | montDVplast*0,3 |  | 17.994 | [13 empty] | VV | 2 | 2 | True | 0 | ROZPOCET
| VV |  | Súčet |  | 225.054 | [13 empty] | VV | 2 | 4 | True | 1 | ROZPOCET
| D | 94L | Lešenia |  |  |  | 0 | [5 empty] | 0 |  | 0 |  | 0 | 1 | D | 1 |  |  |  | ROZPOCET | [11 empty] | 0
4 | K | 171 | Žeriav na kolesovom podvozku 28t | Sh | 20 |  | 0 |  |  |  | znížená |  | 0 | 0 | 0 | 0 | 0 | 64 | K | 2 |  |  |  | ROZPOCET | [5 empty] | 0 | 0 | 0 | 0 | 0 | 2 | 0 | 64 | 394852353
| VV |  | 10 |  | 10 | [13 empty] | VV | 2 | 2 | True | 0 | ROZPOCET
| VV |  | Medzisúčet pre montaž plast. výrobkov ext. |  | 10 | [13 empty] | VV | 2 | 3 | True | 0 | ROZPOCET
| VV |  | 10 |  | 10 | [13 empty] | VV | 2 | 2 | True | 0 | ROZPOCET
| VV |  | Medzisúčet pre montaž hlinik. výrobkov ext. |  | 10 | [13 empty] | VV | 2 | 3 | True | 0 | ROZPOCET
| VV |  | Súčet |  | 20 | [13 empty] | VV | 2 | 4 | True | 1 | ROZPOCET
5 | K | 949942101.S | Hydraulická zdvíhacia plošina vrátane obsluhy inštalovaná na automobilovom podvozku výšky zdvihu do 27 m | hod | 20 |  | 0 |  |  |  | znížená |  | 0 | 0 | 0 | 0 | 0 | 4 | K | 2 |  |  |  | ROZPOCET | [5 empty] | 0 | 0 | 0 | 0 | 0 | 2 | 0 | 4 | 1677114619
| VV |  | 20 |  | 20 | [13 empty] | VV | 2 | 2 | True | 0 | ROZPOCET
| VV |  | Medzisúčet pre montaž plastových výrobkov ext. |  | 20 | [13 empty] | VV | 2 | 3 | True | 0 | ROZPOCET
| VV |  | Súčet |  | 20 | [13 empty] | VV | 2 | 4 | True | 1 | ROZPOCET
| D | 99 | Presun hmôt HSV |  |  |  | 0 | [5 empty] | 0 |  | 0 |  | 0 | 1 | D | 1 |  |  |  | ROZPOCET | [11 empty] | 0
6 | K | 999281111.S | Presun hmôt pre opravy a údržbu objektov vrátane vonkajších plášťov výšky do 25 m | t | 8.641 |  | 0 |  |  |  | znížená |  | 0 | 0 | 0 | 0 | 0 | 4 | K | 2 |  |  |  | ROZPOCET | [5 empty] | 0 | 0 | 0 | 0 | 0 | 2 | 0 | 4 | -1453308011
| D | PSV | Práce a dodávky PSV |  |  |  | 0 | [5 empty] | 0 |  | 5.5839 |  | 0 | 2 | D | 0 |  |  |  | ROZPOCET | [11 empty] | 0
| D | 711 | Izolácie proti vode a vlhkosti |  |  |  | 0 | [5 empty] | 0 |  | 0.11882 |  | 0 | 2 | D | 1 |  |  |  | ROZPOCET | [11 empty] | 0
7 | K | 711211051.S | Jednozlož. silikátová hydroizolačná hmota, stierka vodorovná/pod parapety | m2 | 56.58 |  | 0 |  |  |  | znížená |  | 0 | 0.0021 | 0.11882 | 0 | 0 | 16 | K | 2 |  |  |  | ROZPOCET | [5 empty] | 0 | 0 | 0 | 0 | 0 | 2 | 0 | 16 | 445589285
| VV |  | parapet*0,3 |  | 56.58 | [13 empty] | VV | 2 | 2 | True | 0 | ROZPOCET
| VV |  | Súčet |  | 56.58 | [13 empty] | VV | 2 | 4 | True | 1 | ROZPOCET
8 | K | 998711102.S | Presun hmôt pre izoláciu proti vode v objektoch výšky nad 6 do 12 m | t | 0.119 |  | 0 |  |  |  | znížená |  | 0 | 0 | 0 | 0 | 0 | 16 | K | 2 |  |  |  | ROZPOCET | [5 empty] | 0 | 0 | 0 | 0 | 0 | 2 | 0 | 16 | 583563736
9 | K | 998711192.S | Izolácia proti vode, prípl.za presun nad vymedz. najväčšiu dopravnú vzdialenosť do 100 m | t | 0.119 |  | 0 |  |  |  | znížená |  | 0 | 0 | 0 | 0 | 0 | 16 | K | 2 |  |  |  | ROZPOCET | [5 empty] | 0 | 0 | 0 | 0 | 0 | 2 | 0 | 16 | -387509794
| D | 713 | Izolácie tepelné |  |  |  | 0 | [5 empty] | 0 |  | 0.39487 |  | 0 | 2 | D | 1 |  |  |  | ROZPOCET | [11 empty] | 0
10 | K | 7131322R1 | Montáž tepelnej izolácie polystyrénom celoplošným prilepením | m2 | 90 |  | 0 |  |  |  | znížená |  | 0 | 0.0035 | 0.315 | 0 | 0 | 16 | K | 2 |  |  |  | ROZPOCET | [5 empty] | 0 | 0 | 0 | 0 | 0 | 2 | 0 | 16 | -528607552
| VV |  | "pod ozn.24,25 | [15 empty] | VV | 2 | 1 | True | 0 | ROZPOCET
| VV |  | 0,2*450 |  | 90 | [13 empty] | VV | 2 | 2 | True | 0 | ROZPOCET
| VV |  | Súčet |  | 90 | [13 empty] | VV | 2 | 4 | True | 1 | ROZPOCET
11 | M | 283720010800.S | Doska EPS hr. 20 mm so zníženou nasiakavosťou | m2 | 91.8 |  | 0 |  |  |  | znížená |  | 0 | 0.00087 | 0.079866 | 0 | 0 | 32 | M | 2 |  |  |  | ROZPOCET | [5 empty] | 0 | 0 | 0 | 0 | 0 | 2 | 0 | 16 | 1978576584
| VV |  | 90*1,02 'Prepočítané koeficientom množstva |  | 91.8 | [13 empty] | VV | 2 | 2 | False | 1 | ROZPOCET
12 | K | 998713102.S | Presun hmôt pre izolácie tepelné v objektoch výšky nad 6 m do 12 m | t | 0.395 |  | 0 |  |  |  | znížená |  | 0 | 0 | 0 | 0 | 0 | 16 | K | 2 |  |  |  | ROZPOCET | [5 empty] | 0 | 0 | 0 | 0 | 0 | 2 | 0 | 16 | -1915032099
13 | K | 998713192.S | Izolácie tepelné, prípl.za presun nad vymedz. najväčšiu dopravnú vzdial. do 100 m | t | 0.395 |  | 0 |  |  |  | znížená |  | 0 | 0 | 0 | 0 | 0 | 16 | K | 2 |  |  |  | ROZPOCET | [5 empty] | 0 | 0 | 0 | 0 | 0 | 2 | 0 | 16 | 2142206485
| D | 764 | Konštrukcie klampiarske |  |  |  | 0 | [5 empty] | 0 |  | 0.32771 |  | 0 | 2 | D | 1 |  |  |  | ROZPOCET | [11 empty] | 0
14 | K | 764410530.S | Oplechovanie parapetov z poplastovaného plechu, vrátane rohov r.š. 250 mm | m | 186.2 |  | 0 |  |  |  | znížená |  | 0 | 0.00176 | 0.32771 | 0 | 0 | 16 | K | 2 |  |  |  | ROZPOCET | [5 empty] | 0 | 0 | 0 | 0 | 0 | 2 | 0 | 16 | 800355695
| VV |  | 2,4*38 |  | 91.2 | [13 empty] | VV | 2 | 2 | True | 0 | ROZPOCET
| VV |  | 2,4*10 |  | 24 | [13 empty] | VV | 2 | 2 | True | 0 | ROZPOCET
| VV |  | 2,4*6 |  | 14.4 | [13 empty] | VV | 2 | 2 | True | 0 | ROZPOCET
| VV |  | 1,2*3 |  | 3.6 | [13 empty] | VV | 2 | 2 | True | 0 | ROZPOCET
| VV |  | 2,4*5 |  | 12 | [13 empty] | VV | 2 | 2 | True | 0 | ROZPOCET
| VV |  | 1,8*5 |  | 9 | [13 empty] | VV | 2 | 2 | True | 0 | ROZPOCET
| VV |  | 2,4*1 |  | 2.4 | [13 empty] | VV | 2 | 2 | True | 0 | ROZPOCET
| VV |  | 0,9*13 |  | 11.7 | [13 empty] | VV | 2 | 2 | True | 0 | ROZPOCET
| VV |  | 1,2*1 |  | 1.2 | [13 empty] | VV | 2 | 2 | True | 0 | ROZPOCET
| VV |  | 2,7*1 |  | 2.7 | [13 empty] | VV | 2 | 2 | True | 0 | ROZPOCET
| VV |  | 1,8*1 |  | 1.8 | [13 empty] | VV | 2 | 2 | True | 0 | ROZPOCET
| VV |  | 0,9*1 |  | 0.9 | [13 empty] | VV | 2 | 2 | True | 0 | ROZPOCET
| VV |  | 0,7*2 |  | 1.4 | [13 empty] | VV | 2 | 2 | True | 0 | ROZPOCET
| VV |  | 1,2*1 |  | 1.2 | [13 empty] | VV | 2 | 2 | True | 0 | ROZPOCET
| VV |  | 0,9*4 |  | 3.6 | [13 empty] | VV | 2 | 2 | True | 0 | ROZPOCET
| VV |  | 2,4*1 " PL26 |  | 2.4 | [13 empty] | VV | 2 | 2 | True | 0 | ROZPOCET
| VV |  | 0,9*1 " PL27 |  | 0.9 | [13 empty] | VV | 2 | 2 | True | 0 | ROZPOCET
| VV |  | 0,9*2 " PL28 |  | 1.8 | [13 empty] | VV | 2 | 2 | True | 0 | ROZPOCET
| VV |  | Súčet |  | 186.2 | [13 empty] | VV | 2 | 4 | True | 1 | ROZPOCET
15 | K | 998764102.S | Presun hmôt pre konštrukcie klampiarske v objektoch výšky nad 6 do 12 m | t | 0.328 |  | 0 |  |  |  | znížená |  | 0 | 0 | 0 | 0 | 0 | 16 | K | 2 |  |  |  | ROZPOCET | [5 empty] | 0 | 0 | 0 | 0 | 0 | 2 | 0 | 16 | -1373184217
16 | K | 998764192.S | Konštrukcie klampiarske, prípl.za presun nad vymedz. najväč. dopr. vzdial. do 100 m | t | 0.328 |  | 0 |  |  |  | znížená |  | 0 | 0 | 0 | 0 | 0 | 16 | K | 2 |  |  |  | ROZPOCET | [5 empty] | 0 | 0 | 0 | 0 | 0 | 2 | 0 | 16 | -1409660663
| D | 766 | Konštrukcie stolárske |  |  |  | 0 | [5 empty] | 0 |  | 0.27263 |  | 0 | 2 | D | 1 |  |  |  | ROZPOCET | [11 empty] | 0
17 | K | 766621081.S | Montáž okna plastového na PUR penu | m | 15.6 |  | 0 |  |  |  | znížená |  | 0 | 0.000125 | 0.00195 | 0 | 0 | 16 | K | 2 |  |  |  | ROZPOCET | [5 empty] | 0 | 0 | 0 | 0 | 0 | 2 | 0 | 16 | 1367848874
| VV |  | " PL22 | [15 empty] | VV | 2 | 1 | True | 0 | ROZPOCET
| VV |  | " okno plastové s pevným zasklením izolačné 2sko + vn-parapet PVC dosk a | [15 empty] | VV | 2 | 1 | True | 0 | ROZPOCET
| VV |  | (1,2+1,2+1,4+1,4)*(2+1) |  | 15.6 | [13 empty] | VV | 2 | 2 | True | 0 | ROZPOCET
| VV |  | Súčet |  | 15.6 | [13 empty] | VV | 2 | 4 | True | 1 | ROZPOCET
18 | M | 611PL22 | PLASTOVÉ INT Okno 1200/1400mm jednokrídlové S PEVNÝM ZASKLENÍM , izolačné dvojsklo | ks | 3 |  | 0 |  |  |  | znížená |  | 0 | 0.0129 | 0.0387 | 0 | 0 | 32 | M | 2 |  |  |  | ROZPOCET | [5 empty] | 0 | 0 | 0 | 0 | 0 | 2 | 0 | 16 | -667065239
| VV |  | 2+1+0 " pl22 OKNO INT. 1200/1400 |  | 3 | [13 empty] | VV | 2 | 2 | True | 0 | ROZPOCET
| VV |  | Súčet pl22 |  | 3 | [13 empty] | VV | 2 | 4 | True | 1 | ROZPOCET
19 | K | 766694141.R | Montáž parapetnej dosky plastovej šírky do 300 mm, dĺžky do 1000 mm | bm | 188.6 |  | 0 |  |  |  | znížená |  | 0 | 0.00025 | 0.04715 | 0 | 0 | 16 | K | 2 |  |  |  | ROZPOCET | [5 empty] | 0 | 0 | 0 | 0 | 0 | 2 | 0 | 16 | 1512015432
| VV |  | 2,4*38 |  | 91.2 | [13 empty] | VV | 2 | 2 | True | 0 | ROZPOCET
| VV |  | 2,4*10 |  | 24 | [13 empty] | VV | 2 | 2 | True | 0 | ROZPOCET
| VV |  | 2,4*6 |  | 14.4 | [13 empty] | VV | 2 | 2 | True | 0 | ROZPOCET
| VV |  | 1,2*3 |  | 3.6 | [13 empty] | VV | 2 | 2 | True | 0 | ROZPOCET
| VV |  | 2,4*5 |  | 12 | [13 empty] | VV | 2 | 2 | True | 0 | ROZPOCET
| VV |  | 1,8*5 |  | 9 | [13 empty] | VV | 2 | 2 | True | 0 | ROZPOCET
| VV |  | 2,4*1 |  | 2.4 | [13 empty] | VV | 2 | 2 | True | 0 | ROZPOCET
| VV |  | 0,9*13 |  | 11.7 | [13 empty] | VV | 2 | 2 | True | 0 | ROZPOCET
| VV |  | 1,2*1 |  | 1.2 | [13 empty] | VV | 2 | 2 | True | 0 | ROZPOCET
| VV |  | 2,7*1 |  | 2.7 | [13 empty] | VV | 2 | 2 | True | 0 | ROZPOCET
| VV |  | 1,8*1 |  | 1.8 | [13 empty] | VV | 2 | 2 | True | 0 | ROZPOCET
| VV |  | 0,9*1 |  | 0.9 | [13 empty] | VV | 2 | 2 | True | 0 | ROZPOCET
| VV |  | 0,7*2 |  | 1.4 | [13 empty] | VV | 2 | 2 | True | 0 | ROZPOCET
| VV |  | 1,2*1 |  | 1.2 | [13 empty] | VV | 2 | 2 | True | 0 | ROZPOCET
| VV |  | 0,9*4 |  | 3.6 | [13 empty] | VV | 2 | 2 | True | 0 | ROZPOCET
| VV |  | 2,4*1 " PL26 |  | 2.4 | [13 empty] | VV | 2 | 2 | True | 0 | ROZPOCET
| VV |  | 0,9*1 " PL27 |  | 0.9 | [13 empty] | VV | 2 | 2 | True | 0 | ROZPOCET
| VV |  | 0,9*2 " PL28 |  | 1.8 | [13 empty] | VV | 2 | 2 | True | 0 | ROZPOCET
| VV |  | Medzisúčet |  | 186.2 | [13 empty] | VV | 2 | 3 | True | 0 | ROZPOCET
| VV |  | 1,2*2 " PL22 int |  | 2.4 | [13 empty] | VV | 2 | 2 | True | 0 | ROZPOCET
| VV |  | Medzisúčet |  | 2.4 | [13 empty] | VV | 2 | 3 | True | 0 | ROZPOCET
| VV | parapet | Súčet |  | 188.6 | [13 empty] | VV | 2 | 4 | True | 1 | ROZPOCET
20 | M | 611560000300.S | Parapetná doska plastová, šírka 250 mm, komôrková vnútorná, | m | 188.6 |  | 0 |  |  |  | znížená |  | 0 | 0.00098 | 0.18483 | 0 | 0 | 32 | M | 2 |  |  |  | ROZPOCET | [5 empty] | 0 | 0 | 0 | 0 | 0 | 2 | 0 | 16 | -411972084
21 | K | 998766102.S | Presun hmot pre konštrukcie stolárske v objektoch výšky nad 6 do 12 m | t | 0.273 |  | 0 |  |  |  | znížená |  | 0 | 0 | 0 | 0 | 0 | 16 | K | 2 |  |  |  | ROZPOCET | [5 empty] | 0 | 0 | 0 | 0 | 0 | 2 | 0 | 16 | 545628700
22 | K | 998766192.S | Konštrukcie stolárske, prípl.za presun nad najvačšiu dopravnú vzdialenosť do 100 m | t | 0.273 |  | 0 |  |  |  | znížená |  | 0 | 0 | 0 | 0 | 0 | 16 | K | 2 |  |  |  | ROZPOCET | [5 empty] | 0 | 0 | 0 | 0 | 0 | 2 | 0 | 16 | 159618716
| D | 766.P | Konštrukcie stolárske- PLASTOVÉ VÝPLNE - EXT |  |  |  | 0 | [5 empty] | 0 |  | 3.7281 |  | 0 | 2 | D | 1 |  |  |  | ROZPOCET | [11 empty] | 0
23 | K | 766621400.S | Montáž okien plastových s hydroizolačnými páskami (exteriérová a interiérová) | m | 690.2 |  | 0 |  |  |  | znížená |  | 0 | 0.00022 | 0.15184 | 0 | 0 | 16 | K | 2 |  |  |  | ROZPOCET | [5 empty] | 0 | 0 | 0 | 0 | 0 | 2 | 0 | 16 | 1412863078
| VV |  | " základné rozmery všetkýc výplňových výrobkov je nutné pred začatím výroby zamerať na stavbe !!!! | [15 empty] | VV | 2 | 1 | True | 0 | ROZPOCET
| VV |  | " rám päť a viac komorový profil Uf=1,20w/m2K | [15 empty] | VV | 2 | 1 | True | 0 | ROZPOCET
| VV |  | " farba šedá RAL7040 -kreslené sú ako pohľad z onterieru | [15 empty] | VV | 2 | 1 | True | 0 | ROZPOCET
| VV |  | " tepelná izolácia pre trojsklo ref. okno 1250x1500 Ug=0,6W/m2K | [15 empty] | VV | 2 | 1 | True | 0 | ROZPOCET
| VV |  | " Uw max =0,858 W/m2K | [15 empty] | VV | 2 | 1 | True | 0 | ROZPOCET
| VV |  | " pri výrobe okien použiť plastový dištančný rámik | [15 empty] | VV | 2 | 1 | True | 0 | ROZPOCET
| VV |  | " po obvode okien z ext. osadiť mikroventilačný pásik | [15 empty] | VV | 2 | 1 | True | 0 | ROZPOCET
| VV |  | " vid detaily osadenia okien /ostenia , nadpražia, parapety | [15 empty] | VV | 2 | 1 | True | 0 | ROZPOCET
| VV |  | (2,4+2,4+2,1+2,1)*38 |  | 342 | [13 empty] | VV | 2 | 2 | True | 0 | ROZPOCET
| VV |  | (2,4+2,4+1,8+1,8)*10 |  | 84 | [13 empty] | VV | 2 | 2 | True | 0 | ROZPOCET
| VV |  | (2,4+2,4+0,6+0,6)*6 |  | 36 | [13 empty] | VV | 2 | 2 | True | 0 | ROZPOCET
| VV |  | (1,2+1,2+1,2+1,2)*3 |  | 14.4 | [13 empty] | VV | 2 | 2 | True | 0 | ROZPOCET
| VV |  | (2,4+2,4+1,2+1,2)*5 |  | 36 | [13 empty] | VV | 2 | 2 | True | 0 | ROZPOCET
| VV |  | (1,8+1,8+2,1+2,1)*5 |  | 39 | [13 empty] | VV | 2 | 2 | True | 0 | ROZPOCET
| VV |  | (2,4+2,4+1,8+1,8)*1 |  | 8.4 | [13 empty] | VV | 2 | 2 | True | 0 | ROZPOCET
| VV |  | (0,9+0,9+1,2+1,2)*13 |  | 54.6 | [13 empty] | VV | 2 | 2 | True | 0 | ROZPOCET
| VV |  | (1,2+1,2+2,1+2,1)*1 |  | 6.6 | [13 empty] | VV | 2 | 2 | True | 0 | ROZPOCET
| VV |  | (2,4+2,4+1,2+1,2)*1 |  | 7.2 | [13 empty] | VV | 2 | 2 | True | 0 | ROZPOCET
| VV |  | (1,8+1,8+1,5+1,5)*1 |  | 6.6 | [13 empty] | VV | 2 | 2 | True | 0 | ROZPOCET
| VV |  | (0,9+0,9+0,9+0,9)*1 |  | 3.6 | [13 empty] | VV | 2 | 2 | True | 0 | ROZPOCET
| VV |  | (0,7+0,7+0,9+0,9)*2 |  | 6.4 | [13 empty] | VV | 2 | 2 | True | 0 | ROZPOCET
| VV |  | (1,2+1,2+0,6+0,6)*1 |  | 3.6 | [13 empty] | VV | 2 | 2 | True | 0 | ROZPOCET
| VV |  | (0,9+0,9+0,6+0,6)*4 |  | 12 | [13 empty] | VV | 2 | 2 | True | 0 | ROZPOCET
| VV |  | (1,1+1,1+0,9+0,9)*1 "PL23 |  | 4 | [13 empty] | VV | 2 | 2 | True | 0 | ROZPOCET
| VV |  | (2,4+2,4+1,8+1,8)*1 " PL26 |  | 8.4 | [13 empty] | VV | 2 | 2 | True | 0 | ROZPOCET
| VV |  | (0,9+0,9+1,8+1,8)*1 " PL27 |  | 5.4 | [13 empty] | VV | 2 | 2 | True | 0 | ROZPOCET
| VV |  | (0,9+0,9+2,1+2,1)*2 " PL28 |  | 12 | [13 empty] | VV | 2 | 2 | True | 0 | ROZPOCET
| VV |  | Medzisúčet v.č.A-14 Tabuľka plastových výrobkov |  | 690.2 | [13 empty] | VV | 2 | 3 | True | 0 | ROZPOCET
| VV | montOKNAPl | Súčet |  | 690.2 | [13 empty] | VV | 2 | 4 | True | 1 | ROZPOCET
24 | M | 283290008100.S | Fólia paropriepustná tesniaca polymér-flísová, š. 70 mm, dĺ. 30 m, pre tesnenie pripájacej škáry okenného rámu a muriva z exteriéru | m | 690.2 |  | 0 |  |  |  | znížená |  | 0 | 0.0001 | 0.06902 | 0 | 0 | 32 | M | 2 |  |  |  | ROZPOCET | [5 empty] | 0 | 0 | 0 | 0 | 0 | 2 | 0 | 16 | -1765924076
| VV |  | 690,2 |  | 690.2 | [13 empty] | VV | 2 | 2 | True | 0 | ROZPOCET
| VV |  | Súčet |  | 690.2 | [13 empty] | VV | 2 | 4 | True | 1 | ROZPOCET
25 | M | 283290008700.S | Fólia paronepriepustná tesniaca polymér-flísová, š. 70 mm, dĺ. 30 m, pre tesnenie pripájacej škáry okenného rámu a muriva z interiéru | m | 690.2 |  | 0 |  |  |  | znížená |  | 0 | 0.0001 | 0.06902 | 0 | 0 | 32 | M | 2 |  |  |  | ROZPOCET | [5 empty] | 0 | 0 | 0 | 0 | 0 | 2 | 0 | 16 | -954016943
| VV |  | 690,2 |  | 690.2 | [13 empty] | VV | 2 | 2 | True | 0 | ROZPOCET
| VV |  | Súčet |  | 690.2 | [13 empty] | VV | 2 | 4 | True | 1 | ROZPOCET
26 | M | 611PL1 | PLASTOVÉ 4 kr. okno š2400/v2100mm O+O+S+S, Trojsklo 3TPS/16A/3/16A/3TPS (U=0,6) pc | ks | 38 |  | 0 |  |  |  | znížená |  | 0 | 0.02 | 0.76 | 0 | 0 | 32 | M | 2 |  |  |  | ROZPOCET | [5 empty] | 0 | 0 | 0 | 0 | 0 | 2 | 0 | 16 | -2057877341
| VV |  | " PL1 | [15 empty] | VV | 2 | 1 | True | 0 | ROZPOCET
| VV |  | "popis | [15 empty] | VV | 2 | 1 | True | 0 | ROZPOCET
| VV |  | "popis otváravé kríddlo -polohovateľné z dvoch okien ,horné krídla otváravé, spodné krídla sklopné | [15 empty] | VV | 2 | 1 | True | 0 | ROZPOCET
| VV |  | " zasklenie Trojsklo 3TPS/16A/3/16A/3TPS (U=0,6) | [15 empty] | VV | 2 | 1 | True | 0 | ROZPOCET
| VV |  | "zatemnovacie rolety na krídlach okna | [15 empty] | VV | 2 | 1 | True | 0 | ROZPOCET
| VV |  | " vnútorný parapet - pvc doska 2400/250/25mm | [15 empty] | VV | 2 | 1 | True | 0 | ROZPOCET
| VV |  | " vonkajší parapet -poplastový oceľový plech 2400/250mm | [15 empty] | VV | 2 | 1 | True | 0 | ROZPOCET
| VV |  | 0+17+21 |  | 38 | [13 empty] | VV | 2 | 2 | True | 0 | ROZPOCET
| VV |  | Súčet |  | 38 | [13 empty] | VV | 2 | 4 | True | 1 | ROZPOCET
27 | M | 611PL2 | PLASTOVÉ 4 kr. okno š2400/v1800mm O+O+S+S, Trojsklo 3TPS/16A/3/16A/3TPS (U=0,6) pc | ks | 10 |  | 0 |  |  |  | znížená |  | 0 | 0.02 | 0.2 | 0 | 0 | 32 | M | 2 |  |  |  | ROZPOCET | [5 empty] | 0 | 0 | 0 | 0 | 0 | 2 | 0 | 16 | -1505659408
| VV |  | "PL2 | [15 empty] | VV | 2 | 1 | True | 0 | ROZPOCET
| VV |  | "popis | [15 empty] | VV | 2 | 1 | True | 0 | ROZPOCET
| VV |  | "popis otváravé kríddlo -polohovateľné z dvoch okien ,horné krídla otváravé, spodné krídla sklopné | [15 empty] | VV | 2 | 1 | True | 0 | ROZPOCET
| VV |  | " zasklenie Trojsklo 3TPS/16A/3/16A/3TPS (U=0,6) | [15 empty] | VV | 2 | 1 | True | 0 | ROZPOCET
| VV |  | "zatemnovacie rolety na krídlach okna | [15 empty] | VV | 2 | 1 | True | 0 | ROZPOCET
| VV |  | " vnútorný parapet - pvc doska 2400/250/25mm | [15 empty] | VV | 2 | 1 | True | 0 | ROZPOCET
| VV |  | " vonkajší parapet -poplastový oceľový plech 2400/250mm | [15 empty] | VV | 2 | 1 | True | 0 | ROZPOCET
| VV |  | 10+0+0 |  | 10 | [13 empty] | VV | 2 | 2 | True | 0 | ROZPOCET
| VV |  | Súčet |  | 10 | [13 empty] | VV | 2 | 4 | True | 1 | ROZPOCET
28 | M | 611PL3 | PLASTOVÉ 2 kr. okno š2400/v1800mm S+S pakové otv., Trojsklo 3TPS/16A/3/16A/3TPS (U=0,6) pc | ks | 6 |  | 0 |  |  |  | znížená |  | 0 | 0.02 | 0.12 | 0 | 0 | 32 | M | 2 |  |  |  | ROZPOCET | [5 empty] | 0 | 0 | 0 | 0 | 0 | 2 | 0 | 16 | 1583991501
| VV |  | " PL3 | [15 empty] | VV | 2 | 1 | True | 0 | ROZPOCET
| VV |  | "popis | [15 empty] | VV | 2 | 1 | True | 0 | ROZPOCET
| VV |  | " krídla sklopné | [15 empty] | VV | 2 | 1 | True | 0 | ROZPOCET
| VV |  | " zasklenie Trojsklo 3TPS/16A/3/16A/3TPS (U=0,6) | [15 empty] | VV | 2 | 1 | True | 0 | ROZPOCET
| VV |  | " vnútorný parapet - pvc doska 2400/250/25mm | [15 empty] | VV | 2 | 1 | True | 0 | ROZPOCET
| VV |  | " vonkajší parapet -poplastový oceľový plech 2400/250mm | [15 empty] | VV | 2 | 1 | True | 0 | ROZPOCET
| VV |  | 6+0+0 |  | 6 | [13 empty] | VV | 2 | 2 | True | 0 | ROZPOCET
| VV |  | Súčet |  | 6 | [13 empty] | VV | 2 | 4 | True | 1 | ROZPOCET
29 | M | 611PL4 | PLASTOVÉ 1 kr. okno š1200/v1200mm O+S pákové otv., Trojsklo 3TPS/16A/3/16A/3TPS (U=0,6) pc | ks | 3 |  | 0 |  |  |  | znížená |  | 0 | 0.02 | 0.06 | 0 | 0 | 32 | M | 2 |  |  |  | ROZPOCET | [5 empty] | 0 | 0 | 0 | 0 | 0 | 2 | 0 | 16 | 1701529763
| VV |  | " PL4 | [15 empty] | VV | 2 | 1 | True | 0 | ROZPOCET
| VV |  | "popis | [15 empty] | VV | 2 | 1 | True | 0 | ROZPOCET
| VV |  | " krídla otvaravo sklopné | [15 empty] | VV | 2 | 1 | True | 0 | ROZPOCET
| VV |  | " zasklenie Trojsklo 3TPS/16A/3/16A/3TPS (U=0,6) | [15 empty] | VV | 2 | 1 | True | 0 | ROZPOCET
| VV |  | " vnútorný parapet - pvc doska 2400/250/25mm | [15 empty] | VV | 2 | 1 | True | 0 | ROZPOCET
| VV |  | " vonkajší parapet -poplastový oceľový plech 2400/250mm | [15 empty] | VV | 2 | 1 | True | 0 | ROZPOCET
| VV |  | 1+1+1 |  | 3 | [13 empty] | VV | 2 | 2 | True | 0 | ROZPOCET
| VV |  | Súčet |  | 3 | [13 empty] | VV | 2 | 4 | True | 1 | ROZPOCET
30 | M | 611PL5 | PLASTOVÉ 2 kr. okno š2400/v1200mm O+S pákové otv., Trojsklo 3TPS/16A/3/16A/3TPS (U=0,6) pc | ks | 5 |  | 0 |  |  |  | znížená |  | 0 | 0.02 | 0.1 | 0 | 0 | 32 | M | 2 |  |  |  | ROZPOCET | [5 empty] | 0 | 0 | 0 | 0 | 0 | 2 | 0 | 16 | 976877910
| VV |  | " PL5 | [15 empty] | VV | 2 | 1 | True | 0 | ROZPOCET
| VV |  | "popis | [15 empty] | VV | 2 | 1 | True | 0 | ROZPOCET
| VV |  | " krídla otvaravo sklopné | [15 empty] | VV | 2 | 1 | True | 0 | ROZPOCET
| VV |  | " zasklenie Trojsklo 3TPS/16A/3/16A/3TPS (U=0,6) | [15 empty] | VV | 2 | 1 | True | 0 | ROZPOCET
| VV |  | " vnútorný parapet - pvc doska 2400/250/25mm | [15 empty] | VV | 2 | 1 | True | 0 | ROZPOCET
| VV |  | " vonkajší parapet -poplastový oceľový plech 2400/250mm | [15 empty] | VV | 2 | 1 | True | 0 | ROZPOCET
| VV |  | 1+3+1 |  | 5 | [13 empty] | VV | 2 | 2 | True | 0 | ROZPOCET
| VV |  | Súčet |  | 5 | [13 empty] | VV | 2 | 4 | True | 1 | ROZPOCET
31 | M | 611PL6 | PLASTOVÉ 4 kr. okno š1800/v2100mm O+O+S+S, Trojsklo 3TPS/16A/3/16A/3TPS (U=0,6) pc | ks | 5 |  | 0 |  |  |  | znížená |  | 0 | 0.02 | 0.1 | 0 | 0 | 32 | M | 2 |  |  |  | ROZPOCET | [5 empty] | 0 | 0 | 0 | 0 | 0 | 2 | 0 | 16 | 1092911201
| VV |  | "PL6 | [15 empty] | VV | 2 | 1 | True | 0 | ROZPOCET
| VV |  | "popis | [15 empty] | VV | 2 | 1 | True | 0 | ROZPOCET
| VV |  | "popis otváravé kríddlo -polohovateľné z dvoch okien ,horné krídla otváravé, spodné krídla sklopné | [15 empty] | VV | 2 | 1 | True | 0 | ROZPOCET
| VV |  | " zasklenie Trojsklo 3TPS/16A/3/16A/3TPS (U=0,6) | [15 empty] | VV | 2 | 1 | True | 0 | ROZPOCET
| VV |  | "zatemnovacie rolety na krídlach okna | [15 empty] | VV | 2 | 1 | True | 0 | ROZPOCET
| VV |  | " vnútorný parapet - pvc doska 1800/250/25mm | [15 empty] | VV | 2 | 1 | True | 0 | ROZPOCET
| VV |  | " vonkajší parapet -poplastový oceľový plech 1800/250mm | [15 empty] | VV | 2 | 1 | True | 0 | ROZPOCET
| VV |  | 1+2+2 |  | 5 | [13 empty] | VV | 2 | 2 | True | 0 | ROZPOCET
| VV |  | Súčet |  | 5 | [13 empty] | VV | 2 | 4 | True | 1 | ROZPOCET
32 | M | 611PL7 | PLASTOVÉ 2 kr. okno š2400/v1800mm S+S pakové otv., Trojsklo 3TPS/16A/3/16A/3TPS (U=0,6) pc | ks | 1 |  | 0 |  |  |  | znížená |  | 0 | 0.02 | 0.02 | 0 | 0 | 32 | M | 2 |  |  |  | ROZPOCET | [5 empty] | 0 | 0 | 0 | 0 | 0 | 2 | 0 | 16 | 1156851562
| VV |  | " PL7 | [15 empty] | VV | 2 | 1 | True | 0 | ROZPOCET
| VV |  | "popis | [15 empty] | VV | 2 | 1 | True | 0 | ROZPOCET
| VV |  | " horné krídla s pevným zasklením , spodné krídla sklopné pákové otvaranie sklop. krídel , polohovateľné kovanie | [15 empty] | VV | 2 | 1 | True | 0 | ROZPOCET
| VV |  | " zasklenie Trojsklo 3TPS/16A/3/16A/3TPS (U=0,6) | [15 empty] | VV | 2 | 1 | True | 0 | ROZPOCET
| VV |  | " vnútorný parapet - pvc doska 2400/250/25mm | [15 empty] | VV | 2 | 1 | True | 0 | ROZPOCET
| VV |  | " vonkajší parapet -poplastový oceľový plech 2400/250mm | [15 empty] | VV | 2 | 1 | True | 0 | ROZPOCET
| VV |  | 0+0+1 |  | 1 | [13 empty] | VV | 2 | 2 | True | 0 | ROZPOCET
| VV |  | Súčet |  | 1 | [13 empty] | VV | 2 | 4 | True | 1 | ROZPOCET
33 | M | 611PL8 | PLASTOVÉ 1 kr. okno š900/v1200mm O+S , Trojsklo 3TPS/16A/3/16A/3TPS (U=0,6) pc | ks | 13 |  | 0 |  |  |  | znížená |  | 0 | 0.02 | 0.26 | 0 | 0 | 32 | M | 2 |  |  |  | ROZPOCET | [5 empty] | 0 | 0 | 0 | 0 | 0 | 2 | 0 | 16 | -376959967
| VV |  | " PL8 | [15 empty] | VV | 2 | 1 | True | 0 | ROZPOCET
| VV |  | "popis | [15 empty] | VV | 2 | 1 | True | 0 | ROZPOCET
| VV |  | " horné krídla s pevným zasklením , spodné krídla sklopné polohovateľné kovanie | [15 empty] | VV | 2 | 1 | True | 0 | ROZPOCET
| VV |  | " zasklenie Trojsklo 3TPS/16A/3/16A/3TPS (U=0,6) | [15 empty] | VV | 2 | 1 | True | 0 | ROZPOCET
| VV |  | " vnútorný parapet - pvc doska 900/250/25mm | [15 empty] | VV | 2 | 1 | True | 0 | ROZPOCET
| VV |  | " vonkajší parapet -poplastový oceľový plech 900/250mm | [15 empty] | VV | 2 | 1 | True | 0 | ROZPOCET
| VV |  | 0+13+0 |  | 13 | [13 empty] | VV | 2 | 2 | True | 0 | ROZPOCET
| VV |  | Súčet |  | 13 | [13 empty] | VV | 2 | 4 | True | 1 | ROZPOCET
34 | M | 611PL9 | PLASTOVÉ 2 kr. okno š1200/v2100mm O+S, Trojsklo 3TPS/16A/3/16A/3TPS (U=0,6) pc | ks | 1 |  | 0 |  |  |  | znížená |  | 0 | 0.02 | 0.02 | 0 | 0 | 32 | M | 2 |  |  |  | ROZPOCET | [5 empty] | 0 | 0 | 0 | 0 | 0 | 2 | 0 | 16 | 400272417
| VV |  | " PL9 | [15 empty] | VV | 2 | 1 | True | 0 | ROZPOCET
| VV |  | "popis | [15 empty] | VV | 2 | 1 | True | 0 | ROZPOCET
| VV |  | " krídla otvaravo + sklopnépolohovatelne kov | [15 empty] | VV | 2 | 1 | True | 0 | ROZPOCET
| VV |  | " zasklenie Trojsklo 3TPS/16A/3/16A/3TPS (U=0,6) | [15 empty] | VV | 2 | 1 | True | 0 | ROZPOCET
| VV |  | " vnútorný parapet - pvc doska 1200/250/25mm | [15 empty] | VV | 2 | 1 | True | 0 | ROZPOCET
| VV |  | " vonkajší parapet -poplastový oceľový plech 1200/250mm | [15 empty] | VV | 2 | 1 | True | 0 | ROZPOCET
| VV |  | 0+1+0 |  | 1 | [13 empty] | VV | 2 | 2 | True | 0 | ROZPOCET
| VV |  | Súčet |  | 1 | [13 empty] | VV | 2 | 4 | True | 1 | ROZPOCET
35 | M | 611PL10 | PLASTOVÉ 2 kr. okno š600/v2700mm S+S pákové otv., Trojsklo 3TPS/16A/3/16A/3TPS (U=0,6) pc | ks | 1 |  | 0 |  |  |  | znížená |  | 0 | 0.02 | 0.02 | 0 | 0 | 32 | M | 2 |  |  |  | ROZPOCET | [5 empty] | 0 | 0 | 0 | 0 | 0 | 2 | 0 | 16 | 759488857
| VV |  | " PL10 | [15 empty] | VV | 2 | 1 | True | 0 | ROZPOCET
| VV |  | "popis | [15 empty] | VV | 2 | 1 | True | 0 | ROZPOCET
| VV |  | " krídla sklopné + sklopné | [15 empty] | VV | 2 | 1 | True | 0 | ROZPOCET
| VV |  | " zasklenie Trojsklo 3TPS/16A/3/16A/3TPS (U=0,6) | [15 empty] | VV | 2 | 1 | True | 0 | ROZPOCET
| VV |  | " vnútorný parapet - pvc doska 2700/250/25mm | [15 empty] | VV | 2 | 1 | True | 0 | ROZPOCET
| VV |  | " vonkajší parapet -poplastový oceľový plech2700/250mm | [15 empty] | VV | 2 | 1 | True | 0 | ROZPOCET
| VV |  | 1+0+0 |  | 1 | [13 empty] | VV | 2 | 2 | True | 0 | ROZPOCET
| VV |  | Súčet |  | 1 | [13 empty] | VV | 2 | 4 | True | 1 | ROZPOCET
36 | M | 611PL11 | PLASTOVÉ 2 kr. okno š1800/v1200mm OS+OS pakové otv. Trojsklo 3TPS/16A/3/16A/3TPS (U=0,6) pc | ks | 1 |  | 0 |  |  |  | znížená |  | 0 | 0.02 | 0.02 | 0 | 0 | 32 | M | 2 |  |  |  | ROZPOCET | [5 empty] | 0 | 0 | 0 | 0 | 0 | 2 | 0 | 16 | -1002049878
| VV |  | " PL11 | [15 empty] | VV | 2 | 1 | True | 0 | ROZPOCET
| VV |  | "popis | [15 empty] | VV | 2 | 1 | True | 0 | ROZPOCET
| VV |  | " krídla sklopné + sklopné | [15 empty] | VV | 2 | 1 | True | 0 | ROZPOCET
| VV |  | " zasklenie Trojsklo 3TPS/16A/3/16A/3TPS (U=0,6) | [15 empty] | VV | 2 | 1 | True | 0 | ROZPOCET
| VV |  | " vnútorný parapet - pvc doska 1800/250/25mm | [15 empty] | VV | 2 | 1 | True | 0 | ROZPOCET
| VV |  | " vonkajší parapet -poplastový oceľový plech 1800/250mm | [15 empty] | VV | 2 | 1 | True | 0 | ROZPOCET
| VV |  | 0+1+0 |  | 1 | [13 empty] | VV | 2 | 2 | True | 0 | ROZPOCET
| VV |  | Súčet |  | 1 | [13 empty] | VV | 2 | 4 | True | 1 | ROZPOCET
37 | M | 611PL12 | PLASTOVÉ 1 kr. okno š900/v900mm OS pakové otv.,Trojsklo 3TPS/16A/3/16A/3TPS (U=0,6) pc | ks | 1 |  | 0 |  |  |  | znížená |  | 0 | 0.02 | 0.02 | 0 | 0 | 32 | M | 2 |  |  |  | ROZPOCET | [5 empty] | 0 | 0 | 0 | 0 | 0 | 2 | 0 | 16 | -1876209061
| VV |  | " PL12 | [15 empty] | VV | 2 | 1 | True | 0 | ROZPOCET
| VV |  | "popis | [15 empty] | VV | 2 | 1 | True | 0 | ROZPOCET
| VV |  | " krídla otv. + sklopné | [15 empty] | VV | 2 | 1 | True | 0 | ROZPOCET
| VV |  | " zasklenie Trojsklo 3TPS/16A/3/16A/3TPS (U=0,6) | [15 empty] | VV | 2 | 1 | True | 0 | ROZPOCET
| VV |  | " vnútorný parapet - pvc doska 900/250/25mm | [15 empty] | VV | 2 | 1 | True | 0 | ROZPOCET
| VV |  | " vonkajší parapet -poplastový oceľový plech 900/250mm | [15 empty] | VV | 2 | 1 | True | 0 | ROZPOCET
| VV |  | 0+1+0 |  | 1 | [13 empty] | VV | 2 | 2 | True | 0 | ROZPOCET
| VV |  | Súčet |  | 1 | [13 empty] | VV | 2 | 4 | True | 1 | ROZPOCET
38 | M | 611PL13 | PLASTOVÉ 1 kr. okno š700/v900mm OS pákové otv.,Trojsklo 3TPS/16A/3/16A/3TPS (U=0,6) pc | ks | 2 |  | 0 |  |  |  | znížená |  | 0 | 0.02 | 0.04 | 0 | 0 | 32 | M | 2 |  |  |  | ROZPOCET | [5 empty] | 0 | 0 | 0 | 0 | 0 | 2 | 0 | 16 | -1903163358
| VV |  | " PL13 | [15 empty] | VV | 2 | 1 | True | 0 | ROZPOCET
| VV |  | "popis | [15 empty] | VV | 2 | 1 | True | 0 | ROZPOCET
| VV |  | " krídla otv. + sklopné | [15 empty] | VV | 2 | 1 | True | 0 | ROZPOCET
| VV |  | " zasklenie Trojsklo 3TPS/16A/3/16A/3TPS (U=0,6) | [15 empty] | VV | 2 | 1 | True | 0 | ROZPOCET
| VV |  | " vnútorný parapet - pvc doska 900/250/25mm | [15 empty] | VV | 2 | 1 | True | 0 | ROZPOCET
| VV |  | " vonkajší parapet -poplastový oceľový plech 900/250mm | [15 empty] | VV | 2 | 1 | True | 0 | ROZPOCET
| VV |  | 1+1+0 |  | 2 | [13 empty] | VV | 2 | 2 | True | 0 | ROZPOCET
| VV |  | Súčet |  | 2 | [13 empty] | VV | 2 | 4 | True | 1 | ROZPOCET
39 | M | 611PL14 | PLASTOVÉ 1 kr. okno š1200/v600mm OS pákové otv.,Trojsklo 3TPS/16A/3/16A/3TPS (U=0,6) pc | ks | 1 |  | 0 |  |  |  | znížená |  | 0 | 0.02 | 0.02 | 0 | 0 | 32 | M | 2 |  |  |  | ROZPOCET | [5 empty] | 0 | 0 | 0 | 0 | 0 | 2 | 0 | 16 | -998964255
| VV |  | " PL14 | [15 empty] | VV | 2 | 1 | True | 0 | ROZPOCET
| VV |  | "popis | [15 empty] | VV | 2 | 1 | True | 0 | ROZPOCET
| VV |  | " krídla sklopné pakovéotv. | [15 empty] | VV | 2 | 1 | True | 0 | ROZPOCET
| VV |  | " zasklenie Trojsklo 3TPS/16A/3/16A/3TPS (U=0,6) | [15 empty] | VV | 2 | 1 | True | 0 | ROZPOCET
| VV |  | " vnútorný parapet - pvc doska 900/250/25mm | [15 empty] | VV | 2 | 1 | True | 0 | ROZPOCET
| VV |  | " vonkajší parapet -poplastový oceľový plech 900/250mm | [15 empty] | VV | 2 | 1 | True | 0 | ROZPOCET
| VV |  | 1 |  | 1 | [13 empty] | VV | 2 | 2 | True | 0 | ROZPOCET
| VV |  | Súčet |  | 1 | [13 empty] | VV | 2 | 4 | True | 1 | ROZPOCET
40 | M | 611PL15 | PLASTOVÉ 1 kr. okno š900/v600mm OS pákové otv.,Trojsklo 3TPS/16A/3/16A/3TPS (U=0,6) pc | ks | 4 |  | 0 |  |  |  | znížená |  | 0 | 0.02 | 0.08 | 0 | 0 | 32 | M | 2 |  |  |  | ROZPOCET | [5 empty] | 0 | 0 | 0 | 0 | 0 | 2 | 0 | 16 | 646566531
| VV |  | " PL15 | [15 empty] | VV | 2 | 1 | True | 0 | ROZPOCET
| VV |  | "popis | [15 empty] | VV | 2 | 1 | True | 0 | ROZPOCET
| VV |  | " krídla sklopné pakovéotv. | [15 empty] | VV | 2 | 1 | True | 0 | ROZPOCET
| VV |  | " zasklenie Trojsklo 3TPS/16A/3/16A/3TPS (U=0,6) | [15 empty] | VV | 2 | 1 | True | 0 | ROZPOCET
| VV |  | " vnútorný parapet - pvc doska 900/250/25mm | [15 empty] | VV | 2 | 1 | True | 0 | ROZPOCET
| VV |  | " vonkajší parapet -poplastový oceľový plech 900/250mm | [15 empty] | VV | 2 | 1 | True | 0 | ROZPOCET
| VV |  | 4+0+0 |  | 4 | [13 empty] | VV | 2 | 2 | True | 0 | ROZPOCET
| VV |  | Súčet |  | 4 | [13 empty] | VV | 2 | 4 | True | 1 | ROZPOCET
41 | M | 611PL23 | PLASTOVÉ 1 kr. okno š1100/v900mm S, Trojsklo 3TPS/16A/3/16A/3TPS (U=0,6) pc | ks | 1 |  | 0 |  |  |  | znížená |  | 0 | 0.02 | 0.02 | 0 | 0 | 32 | M | 2 |  |  |  | ROZPOCET | [5 empty] | 0 | 0 | 0 | 0 | 0 | 2 | 0 | 16 | -2085352443
| VV |  | " PL23 | [15 empty] | VV | 2 | 1 | True | 0 | ROZPOCET
| VV |  | "popis | [15 empty] | VV | 2 | 1 | True | 0 | ROZPOCET
| VV |  | " okno plastové sklopné | [15 empty] | VV | 2 | 1 | True | 0 | ROZPOCET
| VV |  | " zasklenie Trojsklo 3TPS/16A/3/16A/3TPS (U=0,6) | [15 empty] | VV | 2 | 1 | True | 0 | ROZPOCET
| VV |  | " vnútorný parapet - pvc doska 900/250/25mm | [15 empty] | VV | 2 | 1 | True | 0 | ROZPOCET
| VV |  | " vonkajší parapet -poplastový oceľový plech 900/250mm | [15 empty] | VV | 2 | 1 | True | 0 | ROZPOCET
| VV |  | 1+0+0 |  | 1 | [13 empty] | VV | 2 | 2 | True | 0 | ROZPOCET
| VV |  | Súčet |  | 1 | [13 empty] | VV | 2 | 4 | True | 1 | ROZPOCET
42 | M | 611PL26 | PLASTOVÉ 4 kr. okno š2400/v1800mm S, Trojsklo 3TPS/16A/3/16A/3TPS (U=0,6) pc | ks | 1 |  | 0 |  |  |  | znížená |  | 0 | 0.02 | 0.02 | 0 | 0 | 32 | M | 2 |  |  |  | ROZPOCET | [5 empty] | 0 | 0 | 0 | 0 | 0 | 2 | 0 | 16 | -1937174260
| VV |  | " PL26 | [15 empty] | VV | 2 | 1 | True | 0 | ROZPOCET
| VV |  | "popis | [15 empty] | VV | 2 | 1 | True | 0 | ROZPOCET
| VV |  | " okno plastové spodné 2xsklopné, horené L O, horné práve s vetracou žalúziou | [15 empty] | VV | 2 | 1 | True | 0 | ROZPOCET
| VV |  | " zasklenie Trojsklo 3TPS/16A/3/16A/3TPS (U=0,6) | [15 empty] | VV | 2 | 1 | True | 0 | ROZPOCET
| VV |  | " vnútorný parapet - pvc doska 2400/250/25mm | [15 empty] | VV | 2 | 1 | True | 0 | ROZPOCET
| VV |  | " vonkajší parapet -poplastový oceľový plech 2400/250mm | [15 empty] | VV | 2 | 1 | True | 0 | ROZPOCET
| VV |  | 1+0+0 |  | 1 | [13 empty] | VV | 2 | 2 | True | 0 | ROZPOCET
| VV |  | Súčet |  | 1 | [13 empty] | VV | 2 | 4 | True | 1 | ROZPOCET
43 | M | 611PL27 | PLASTOVÉ 2 kr. okno š900/v1800mm S, Trojsklo 3TPS/16A/3/16A/3TPS (U=0,6) pc | ks | 1 |  | 0 |  |  |  | znížená |  | 0 | 0.02 | 0.02 | 0 | 0 | 32 | M | 2 |  |  |  | ROZPOCET | [5 empty] | 0 | 0 | 0 | 0 | 0 | 2 | 0 | 16 | 1798169029
| VV |  | " PL27 | [15 empty] | VV | 2 | 1 | True | 0 | ROZPOCET
| VV |  | "popis | [15 empty] | VV | 2 | 1 | True | 0 | ROZPOCET
| VV |  | " okno plastové horné O, dolné sklopné | [15 empty] | VV | 2 | 1 | True | 0 | ROZPOCET
| VV |  | " zasklenie Trojsklo 3TPS/16A/3/16A/3TPS (U=0,6) | [15 empty] | VV | 2 | 1 | True | 0 | ROZPOCET
| VV |  | " zatemnovacie rolety na krídlach okna | [15 empty] | VV | 2 | 1 | True | 0 | ROZPOCET
| VV |  | " vnútorný parapet - pvc doska 900/250/25mm | [15 empty] | VV | 2 | 1 | True | 0 | ROZPOCET
| VV |  | " vonkajší parapet -poplastový oceľový plech 900/250mm | [15 empty] | VV | 2 | 1 | True | 0 | ROZPOCET
| VV |  | 1+0+0 |  | 1 | [13 empty] | VV | 2 | 2 | True | 0 | ROZPOCET
| VV |  | Súčet |  | 1 | [13 empty] | VV | 2 | 4 | True | 1 | ROZPOCET
44 | M | 611PL28 | PLASTOVÉ 2 kr. okno š900/v2100mm S, Trojsklo 3TPS/16A/3/16A/3TPS (U=0,6) pc | ks | 2 |  | 0 |  |  |  | znížená |  | 0 | 0.02 | 0.04 | 0 | 0 | 32 | M | 2 |  |  |  | ROZPOCET | [5 empty] | 0 | 0 | 0 | 0 | 0 | 2 | 0 | 16 | -1870204484
| VV |  | " PL28 | [15 empty] | VV | 2 | 1 | True | 0 | ROZPOCET
| VV |  | "popis | [15 empty] | VV | 2 | 1 | True | 0 | ROZPOCET
| VV |  | " okno plastové horné O, dolné sklopné | [15 empty] | VV | 2 | 1 | True | 0 | ROZPOCET
| VV |  | " zasklenie Trojsklo 3TPS/16A/3/16A/3TPS (U=0,6) | [15 empty] | VV | 2 | 1 | True | 0 | ROZPOCET
| VV |  | " zatemnovacie rolety na krídlach okna | [15 empty] | VV | 2 | 1 | True | 0 | ROZPOCET
| VV |  | " vnútorný parapet - pvc doska 900/250/25mm | [15 empty] | VV | 2 | 1 | True | 0 | ROZPOCET
| VV |  | " vonkajší parapet -poplastový oceľový plech 900/250mm | [15 empty] | VV | 2 | 1 | True | 0 | ROZPOCET
| VV |  | 0+1+1 |  | 2 | [13 empty] | VV | 2 | 2 | True | 0 | ROZPOCET
| VV |  | Súčet |  | 2 | [13 empty] | VV | 2 | 4 | True | 1 | ROZPOCET
45 | K | 767660005.S | Montáž siete proti hmyzu na okno, odnimateľnej s úchytkami na tesnenie | m2 | 164.79 |  | 0 |  |  |  | znížená |  | 0 | 0 | 0 | 0 | 0 | 16 | K | 2 |  |  |  | ROZPOCET | [5 empty] | 0 | 0 | 0 | 0 | 0 | 2 | 0 | 16 | 1348367330
| VV |  | " sieťky proti hmyzu podla zamerania | [15 empty] | VV | 2 | 1 | True | 0 | ROZPOCET
| VV |  | (1,2*1,5)*5 " S1 vo várni na horné krídla 1NP PL1 |  | 9 | [13 empty] | VV | 2 | 2 | True | 0 | ROZPOCET
| VV |  | (0,6*1,2+0,6*1,2)*38 " S3 1NP, 2NP spodné sklopné krídla PL1 |  | 54.72 | [13 empty] | VV | 2 | 2 | True | 0 | ROZPOCET
| VV |  | (0,6*1,2+0,6*1,2)*10 " na okna 1PP spodné sklopné krídla Pl2 |  | 14.4 | [13 empty] | VV | 2 | 2 | True | 0 | ROZPOCET
| VV |  | (0,6*1,6+0,6*1,2)*6 " Pl3 sklopné krídla |  | 10.08 | [13 empty] | VV | 2 | 2 | True | 0 | ROZPOCET
| VV |  | (1,2*1,2)*3 " PL4 1pp,1NP,2NP |  | 4.32 | [13 empty] | VV | 2 | 2 | True | 0 | ROZPOCET
| VV |  | (1,2*1,2+1,2*1,2)*5 " Pl5 1PP,1NP,2NP |  | 14.4 | [13 empty] | VV | 2 | 2 | True | 0 | ROZPOCET
| VV |  | (0,6*0,9+0,6*0,9)*5 " PL6 1PP,1NP,2NP |  | 5.4 | [13 empty] | VV | 2 | 2 | True | 0 | ROZPOCET
| VV |  | (0,6*0,9+0,6*0,9)*1 " PL7 2NP |  | 1.08 | [13 empty] | VV | 2 | 2 | True | 0 | ROZPOCET
| VV |  | (0,9*1,7)*13 " PL 8 1NP |  | 19.89 | [13 empty] | VV | 2 | 2 | True | 0 | ROZPOCET
| VV |  | (0,6*1,2)*1 " PL9 1Np |  | 0.72 | [13 empty] | VV | 2 | 2 | True | 0 | ROZPOCET
| VV |  | (0,6*1,35+0,6*1,35)*1 " PL10 1PP |  | 1.62 | [13 empty] | VV | 2 | 2 | True | 0 | ROZPOCET
| VV |  | (0,9*1,2+0,9*1,2)*1 " PL 11NP |  | 2.16 | [13 empty] | VV | 2 | 2 | True | 0 | ROZPOCET
| VV |  | (0,9*0,9)*1 " PL12 1NP |  | 0.81 | [13 empty] | VV | 2 | 2 | True | 0 | ROZPOCET
| VV |  | (0,7*0,9)*2 " PL13 2ks 1PP,1NP |  | 1.26 | [13 empty] | VV | 2 | 2 | True | 0 | ROZPOCET
| VV |  | (0,6*1,2)*1 " PL14 1PP |  | 0.72 | [13 empty] | VV | 2 | 2 | True | 0 | ROZPOCET
| VV |  | (06*0,9)*4 " PL15 1PP |  | 21.6 | [13 empty] | VV | 2 | 2 | True | 0 | ROZPOCET
| VV |  | (1,1*0,9) " Pl23 1PP |  | 0.99 | [13 empty] | VV | 2 | 2 | True | 0 | ROZPOCET
| VV |  | (0,6*0,9)*1 " PL27 |  | 0.54 | [13 empty] | VV | 2 | 2 | True | 0 | ROZPOCET
| VV |  | (0,6*0,9)*2 " PL28 |  | 1.08 | [13 empty] | VV | 2 | 2 | True | 0 | ROZPOCET
| VV |  | Medzisúčet v.č.A14 z21.8.2025 |  | 164.79 | [13 empty] | VV | 2 | 3 | True | 0 | ROZPOCET
| VV |  | Súčet |  | 164.79 | [13 empty] | VV | 2 | 4 | True | 1 | ROZPOCET
46 | M | 553420000010.S | Okenná sieť proti hmyzu pevná s vnútorným lemom na rám okna, reverzibilná z interiéru, farba orech | m2 | 165 |  | 0 |  |  |  | znížená |  | 0 | 0.00015 | 0.02475 | 0 | 0 | 32 | M | 2 |  |  |  | ROZPOCET | [5 empty] | 0 | 0 | 0 | 0 | 0 | 2 | 0 | 16 | 1492205338
| VV |  | " sieťky proti hmyzu podla zamerania | [15 empty] | VV | 2 | 1 | True | 0 | ROZPOCET
| VV |  | (1,2*1,5)*5 " S1 vo várni na horné krídla 1NP PL1 |  | 9 | [13 empty] | VV | 2 | 2 | True | 0 | ROZPOCET
| VV |  | (0,6*1,2+0,6*1,2)*38 " S3 1NP, 2NP spodné sklopné krídla PL1 |  | 54.72 | [13 empty] | VV | 2 | 2 | True | 0 | ROZPOCET
| VV |  | (0,6*1,2+0,6*1,2)*10 " na okna 1PP spodné sklopné krídla Pl2 |  | 14.4 | [13 empty] | VV | 2 | 2 | True | 0 | ROZPOCET
| VV |  | (0,6*1,6+0,6*1,2)*6 " Pl3 sklopné krídla |  | 10.08 | [13 empty] | VV | 2 | 2 | True | 0 | ROZPOCET
| VV |  | (1,2*1,2)*3 " PL4 1pp,1NP,2NP |  | 4.32 | [13 empty] | VV | 2 | 2 | True | 0 | ROZPOCET
| VV |  | (1,2*1,2+1,2*1,2)*5 " Pl5 1PP,1NP,2NP |  | 14.4 | [13 empty] | VV | 2 | 2 | True | 0 | ROZPOCET
| VV |  | (0,6*0,9+0,6*0,9)*5 " PL6 1PP,1NP,2NP |  | 5.4 | [13 empty] | VV | 2 | 2 | True | 0 | ROZPOCET
| VV |  | (0,6*0,9+0,6*0,9)*1 " PL7 2NP |  | 1.08 | [13 empty] | VV | 2 | 2 | True | 0 | ROZPOCET
| VV |  | (0,9*1,7)*13 " PL 8 1NP |  | 19.89 | [13 empty] | VV | 2 | 2 | True | 0 | ROZPOCET
| VV |  | (0,6*1,2)*1 " PL9 1Np |  | 0.72 | [13 empty] | VV | 2 | 2 | True | 0 | ROZPOCET
| VV |  | (0,6*1,35+0,6*1,35)*1 " PL10 1PP |  | 1.62 | [13 empty] | VV | 2 | 2 | True | 0 | ROZPOCET
| VV |  | (0,9*1,2+0,9*1,2)*1 " PL 11NP |  | 2.16 | [13 empty] | VV | 2 | 2 | True | 0 | ROZPOCET
| VV |  | (0,9*0,9)*1 " PL12 1NP |  | 0.81 | [13 empty] | VV | 2 | 2 | True | 0 | ROZPOCET
| VV |  | (0,7*0,9)*2 " PL13 2ks 1PP,1NP |  | 1.26 | [13 empty] | VV | 2 | 2 | True | 0 | ROZPOCET
| VV |  | (0,6*1,2)*1 " PL14 1PP |  | 0.72 | [13 empty] | VV | 2 | 2 | True | 0 | ROZPOCET
| VV |  | (06*0,9)*4 " PL15 1PP |  | 21.6 | [13 empty] | VV | 2 | 2 | True | 0 | ROZPOCET
| VV |  | (1,1*0,9) " Pl23 1PP |  | 0.99 | [13 empty] | VV | 2 | 2 | True | 0 | ROZPOCET
| VV |  | (0,6*0,9)*1 " PL27 |  | 0.54 | [13 empty] | VV | 2 | 2 | True | 0 | ROZPOCET
| VV |  | (0,6*0,9)*2 " PL28 |  | 1.08 | [13 empty] | VV | 2 | 2 | True | 0 | ROZPOCET
| VV |  | Medzisúčet v.č.A14 z21.8.2025 |  | 164.79 | [13 empty] | VV | 2 | 3 | True | 0 | ROZPOCET
| VV |  | 0,21 |  | 0.21 | [13 empty] | VV | 2 | 2 | True | 0 | ROZPOCET
| VV |  | Súčet |  | 165 | [13 empty] | VV | 2 | 4 | True | 1 | ROZPOCET
47 | K | 767661500.S | Montáž interierovej žalúzie hliníkovej lamelovej štandardnej /na vnútorné okno vr. vodiaceho oc. lanka | m2 | 289.26 |  | 0 |  |  |  | znížená |  | 0 | 0.0001 | 0.028926 | 0 | 0 | 16 | K | 2 |  |  |  | ROZPOCET | [5 empty] | 0 | 0 | 0 | 0 | 0 | 2 | 0 | 16 | 1915591567
| VV |  | " ZATEMŇOVACIE ROLETY na krídlach okna | [15 empty] | VV | 2 | 1 | True | 0 | ROZPOCET
| VV |  | (2,4*2,4)*38 "PL1 |  | 218.88 | [13 empty] | VV | 2 | 2 | True | 0 | ROZPOCET
| VV |  | (2,4*1,8)*10 "PL2 |  | 43.2 | [13 empty] | VV | 2 | 2 | True | 0 | ROZPOCET
| VV |  | (2,4*0,12)*5 "PL5 |  | 1.44 | [13 empty] | VV | 2 | 2 | True | 0 | ROZPOCET
| VV |  | (1,8*2,1)*5 " PL6 |  | 18.9 | [13 empty] | VV | 2 | 2 | True | 0 | ROZPOCET
| VV |  | (2,4*1,8)*1 " PL7 |  | 4.32 | [13 empty] | VV | 2 | 2 | True | 0 | ROZPOCET
| VV |  | (1,2*2,1)*1 " PL9 |  | 2.52 | [13 empty] | VV | 2 | 2 | True | 0 | ROZPOCET
| VV |  | Súčetv.č. A-14 |  | 289.26 | [13 empty] | VV | 2 | 4 | True | 1 | ROZPOCET
48 | M | 611530061400.S | Žalúzie interiérové hliníkové, lamela šírky 18/25 mm, farba RAL7040 | m2 | 289.26 |  | 0 |  |  |  | znížená |  | 0 | 0.002 | 0.57852 | 0 | 0 | 32 | M | 2 |  |  |  | ROZPOCET | [5 empty] | 0 | 0 | 0 | 0 | 0 | 2 | 0 | 16 | -41976256
49 | K | 766641071R1 | Montáž dverí plastových s hydroizolačnými páskami (exteriérová a interiérová) | m | 59.98 |  | 0 |  |  |  | znížená |  | 0 | 0.00022 | 0.013196 | 0 | 0 | 16 | K | 2 |  |  |  | ROZPOCET | [5 empty] | 0 | 0 | 0 | 0 | 0 | 2 | 0 | 16 | 456079476
| VV |  | " Plastové dvere | [15 empty] | VV | 2 | 1 | True | 0 | ROZPOCET
| VV |  | (2+1,75+2+1,75)*1 "PL16 ext.dvere |  | 7.5 | [13 empty] | VV | 2 | 2 | True | 0 | ROZPOCET
| VV |  | (3+1+3+1)*1 " Pl17 ext.dvere |  | 8 | [13 empty] | VV | 2 | 2 | True | 0 | ROZPOCET
| VV |  | (3+2+3+2)*2 " Pl18 ext.ZS |  | 20 | [13 empty] | VV | 2 | 2 | True | 0 | ROZPOCET
| VV |  | (2,02+1,03+2,02+1,03)*1 " PL19 |  | 6.1 | [13 empty] | VV | 2 | 2 | True | 0 | ROZPOCET
| VV |  | (2,020+1,03+2,02+1,03)*1 " PL20 |  | 6.1 | [13 empty] | VV | 2 | 2 | True | 0 | ROZPOCET
| VV |  | (0,9+0,9+1,97+1,97)*1 " PL24 |  | 5.74 | [13 empty] | VV | 2 | 2 | True | 0 | ROZPOCET
| VV |  | (1,15+1,15+2,12+2,12)*1 " PL25 |  | 6.54 | [13 empty] | VV | 2 | 2 | True | 0 | ROZPOCET
| VV | montDVplast | Medzisúčet v.č.A14 |  | 59.98 | [13 empty] | VV | 2 | 3 | True | 0 | ROZPOCET
| VV |  | Súčet |  | 59.98 | [13 empty] | VV | 2 | 4 | True | 1 | ROZPOCET
50 | M | 283290008100.S | Fólia paropriepustná tesniaca polymér-flísová, š. 70 mm, dĺ. 30 m, pre tesnenie pripájacej škáry okenného rámu a muriva z exteriéru | m | 64.13 |  | 0 |  |  |  | znížená |  | 0 | 0.0001 | 0.006413 | 0 | 0 | 32 | M | 2 |  |  |  | ROZPOCET | [5 empty] | 0 | 0 | 0 | 0 | 0 | 2 | 0 | 16 | 1853814742
51 | M | 283290008700.S | Fólia paronepriepustná tesniaca polymér-flísová, š. 70 mm, dĺ. 30 m, pre tesnenie pripájacej škáry okenného rámu a muriva z interiéru | m | 64.13 |  | 0 |  |  |  | znížená |  | 0 | 0.0001 | 0.006413 | 0 | 0 | 32 | M | 2 |  |  |  | ROZPOCET | [5 empty] | 0 | 0 | 0 | 0 | 0 | 2 | 0 | 16 | -314388245
52 | M | 611PL16 | PLAST dvere ext. 2kr. š.1750xv2000mm plné s presklenním , bez prahu ,kovanie dverí zámok cylindrický, klučka/klučka - farba biela pc | ks | 1 |  | 0 |  |  |  | znížená |  | 0 | 0.105 | 0.105 | 0 | 0 | 32 | M | 2 |  |  |  | ROZPOCET | [5 empty] | 0 | 0 | 0 | 0 | 0 | 2 | 0 | 16 | 712453391
| VV |  | 0+1+0 " PL16 |  | 1 | [13 empty] | VV | 2 | 2 | True | 0 | ROZPOCET
| VV |  | Súčet |  | 1 | [13 empty] | VV | 2 | 4 | True | 1 | ROZPOCET
53 | M | 611PL17 | PLAST dvere ext. 1kr. š.1000xv2000mm+ nadsv.1000mm plné sv.s presklenním , bez prahu ,kovanie dverí zámok cylindrický, klučka/klučka - farba biela pc | ks | 1 |  | 0 |  |  |  | znížená |  | 0 | 0.105 | 0.105 | 0 | 0 | 32 | M | 2 |  |  |  | ROZPOCET | [5 empty] | 0 | 0 | 0 | 0 | 0 | 2 | 0 | 16 | 1458646760
| VV |  | 0+1+0 " PL17 |  | 1 | [13 empty] | VV | 2 | 2 | True | 0 | ROZPOCET
| VV |  | Súčet |  | 1 | [13 empty] | VV | 2 | 4 | True | 1 | ROZPOCET
54 | M | 611PL18 | PLAST ZS s 2kr. dverami š.2000xv3000mm plné nadsv.s presklenním , bez prahu ,kovanie dverí zámok cylindrický, klučka/klučka , samozatvarač- farba biela pc | ks | 2 |  | 0 |  |  |  | znížená |  | 0 | 0.105 | 0.21 | 0 | 0 | 32 | M | 2 |  |  |  | ROZPOCET | [5 empty] | 0 | 0 | 0 | 0 | 0 | 2 | 0 | 16 | 437450091
| VV |  | 2+0+0 " PL18 |  | 2 | [13 empty] | VV | 2 | 2 | True | 0 | ROZPOCET
| VV |  | Súčet |  | 2 | [13 empty] | VV | 2 | 4 | True | 1 | ROZPOCET
55 | M | 611PL19 | PLAST dvere 1kr. š1030xv2020mm plné s vetracou mriežkou , bez prahu ,kovanie dverí zámok cylindrický, klučka/klučka - farba biela pc | ks | 1 |  | 0 |  |  |  | znížená |  | 0 | 0.105 | 0.105 | 0 | 0 | 32 | M | 2 |  |  |  | ROZPOCET | [5 empty] | 0 | 0 | 0 | 0 | 0 | 2 | 0 | 16 | -1132315166
| VV |  | 0+1+0 " PL19 |  | 1 | [13 empty] | VV | 2 | 2 | True | 0 | ROZPOCET
| VV |  | Súčet |  | 1 | [13 empty] | VV | 2 | 4 | True | 1 | ROZPOCET
56 | M | 611PL20 | PLAST dvere 1kr. š1030xv2020mm plné s presvetlením , bez prahu ,kovanie dverí zámok cylindrický, klučka/klučka - farba biela pc | ks | 1 |  | 0 |  |  |  | znížená |  | 0 | 0.105 | 0.105 | 0 | 0 | 32 | M | 2 |  |  |  | ROZPOCET | [5 empty] | 0 | 0 | 0 | 0 | 0 | 2 | 0 | 16 | -257060344
| VV |  | 0+1+0 " PL20 |  | 1 | [13 empty] | VV | 2 | 2 | True | 0 | ROZPOCET
| VV |  | Súčet |  | 1 | [13 empty] | VV | 2 | 4 | True | 1 | ROZPOCET
57 | M | 611PL24 | PLAST dvere 1kr. š900xv1970mm plné s presvetlením , bez prahu ,kovanie dverí zámok cylindrický, klučka/klučka , - farba biela pc | ks | 1 |  | 0 |  |  |  | znížená |  | 0 | 0.105 | 0.105 | 0 | 0 | 32 | M | 2 |  |  |  | ROZPOCET | [5 empty] | 0 | 0 | 0 | 0 | 0 | 2 | 0 | 16 | 822539134
| VV |  | 1+0+0 " PL24 |  | 1 | [13 empty] | VV | 2 | 2 | True | 0 | ROZPOCET
| VV |  | Súčet |  | 1 | [13 empty] | VV | 2 | 4 | True | 1 | ROZPOCET
58 | M | 611PL25 | PLAST dvere 1kr. š.1150xv2120mm plné s presvetlením , bez prahu ,kovanie dverí zámok cylindrický, klučka/klučka , - farba biela pc | ks | 1 |  | 0 |  |  |  | znížená |  | 0 | 0.105 | 0.105 | 0 | 0 | 32 | M | 2 |  |  |  | ROZPOCET | [5 empty] | 0 | 0 | 0 | 0 | 0 | 2 | 0 | 16 | 2018019341
| VV |  | 1+0+0 " PL25 |  | 1 | [13 empty] | VV | 2 | 2 | True | 0 | ROZPOCET
| VV |  | Súčet |  | 1 | [13 empty] | VV | 2 | 4 | True | 1 | ROZPOCET
59 | K | 998766102.S | Presun hmot pre konštrukcie stolárske v objektoch výšky nad 6 do 12 m | t | 0.273 |  | 0 |  |  |  | znížená |  | 0 | 0 | 0 | 0 | 0 | 16 | K | 2 |  |  |  | ROZPOCET | [5 empty] | 0 | 0 | 0 | 0 | 0 | 2 | 0 | 16 | 1102538944
60 | K | 998766192.S | Konštrukcie stolárske, prípl.za presun nad najvačšiu dopravnú vzdialenosť do 100 m | t | 0.273 |  | 0 |  |  |  | znížená |  | 0 | 0 | 0 | 0 | 0 | 16 | K | 2 |  |  |  | ROZPOCET | [5 empty] | 0 | 0 | 0 | 0 | 0 | 2 | 0 | 16 | -1398812730
| D | 767 | Konštrukcie doplnkové kovové |  |  |  | 0 | [5 empty] | 0 |  | 0.1013 |  | 0 | 2 | D | 1 |  |  |  | ROZPOCET | [11 empty] | 0
61 | K | 76766150R1 | PL21 -Montáž a dodávka PLASTOVE ROLETY S PVC LAMELAMI 1800x1400mm , vo vodiacich lištách , v hornej časti sa rolujú do krycieho bubna, ovl. ručne pomocou šnúrky zo strany kuchyne-farba šedá v.č.A14.5 | m2 | 5.04 |  | 0 |  |  |  | znížená |  | 0 | 0.0201 | 0.1013 | 0 | 0 | 16 | K | 2 |  |  |  | ROZPOCET | [5 empty] | 0 | 0 | 0 | 0 | 0 | 2 | 0 | 16 | -234090869
| VV |  | (1,8*1,4)*2 "1np |  | 5.04 | [13 empty] | VV | 2 | 2 | True | 0 | ROZPOCET
| VV |  | Súčet "PL21 |  | 5.04 | [13 empty] | VV | 2 | 4 | True | 1 | ROZPOCET
62 | K | 998767102.S | Presun hmôt pre kovové stavebné doplnkové konštrukcie v objektoch výšky nad 6 do 12 m | t | 0.101 |  | 0 |  |  |  | znížená |  | 0 | 0 | 0 | 0 | 0 | 16 | K | 2 |  |  |  | ROZPOCET | [5 empty] | 0 | 0 | 0 | 0 | 0 | 2 | 0 | 16 | -1191339874
63 | K | 998767192.S | Kovové stav.dopln.konštr., prípl.za presun nad najväčšiu dopr. vzdial. do 100 m | t | 0.101 |  | 0 |  |  |  | znížená |  | 0 | 0 | 0 | 0 | 0 | 16 | K | 2 |  |  |  | ROZPOCET | [5 empty] | 0 | 0 | 0 | 0 | 0 | 2 | 0 | 16 | -504666913
| D | 767Hext | HLINIKOVÉ VÝPLNE - exterier |  |  |  | 0 | [5 empty] | 0 |  | 0.62888 |  | 0 | 2 | D | 1 |  |  |  | ROZPOCET | [11 empty] | 0
64 | K | 7676400R1 | Montáž EXT HLINIKOVA zasklená stena, fasadna stena s prerušeným tep.mostom, celozaskl. izol 2sklo, 6-16-6mm, bez prahu - Al1 | m | 11.4 |  | 0 |  |  |  | znížená |  | 0 | 0.00021 | 0.002394 | 0 | 0 | 16 | K | 2 |  |  |  | ROZPOCET | [5 empty] | 0 | 0 | 0 | 0 | 0 | 2 | 0 | 16 | 1042545538
| VV |  | " ZS Al1 fasadna + rozširovací profil 350/3000 | [15 empty] | VV | 2 | 1 | True | 0 | ROZPOCET
| VV |  | (2,7+2,7+3+3)*1 |  | 11.4 | [13 empty] | VV | 2 | 2 | True | 0 | ROZPOCET
| VV |  | Medzisúčet v.č.A17 1NP |  | 11.4 | [13 empty] | VV | 2 | 3 | True | 0 | ROZPOCET
| VV |  | Súčet |  | 11.4 | [13 empty] | VV | 2 | 4 | True | 1 | ROZPOCET
65 | M | 553AL1 | EXT HLINIKOVA ZS š.2700/v.3000mm , s 2kr.dverami 2000/2100mm s prer.tep. mostom izol 2sklo 6-16-6mm, U steny=1,6W/(m2.K) -uprava profilov RAL 5024 | m2 | 8.1 |  | 0 |  |  |  | znížená |  | 0 | 0.032 | 0.2592 | 0 | 0 | 32 | M | 2 |  |  |  | ROZPOCET | [5 empty] | 0 | 0 | 0 | 0 | 0 | 2 | 0 | 16 | 1592595424
| VV |  | " Al1 | [15 empty] | VV | 2 | 1 | True | 0 | ROZPOCET
| VV |  | " EXT ZS HLINIK s 2kr.dverami200/2100 | [15 empty] | VV | 2 | 1 | True | 0 | ROZPOCET
| VV |  | " s prerušeným tepelným mostom , zsaklenie izolačné dvojsklo 6-16-6mm | [15 empty] | VV | 2 | 1 | True | 0 | ROZPOCET
| VV |  | " bez prahu , kovanie dverí -zámok , cylindrický | [15 empty] | VV | 2 | 1 | True | 0 | ROZPOCET
| VV |  | " klučka -klučka | [15 empty] | VV | 2 | 1 | True | 0 | ROZPOCET
| VV |  | " povrchová uprava Al profilov farba RAL5024 | [15 empty] | VV | 2 | 1 | True | 0 | ROZPOCET
| VV |  | " presklenné výplne budú mať vo v.1400-1600 označenie výrazným pásom v.50mm | [15 empty] | VV | 2 | 1 | True | 0 | ROZPOCET
| VV |  | " alebo pruhom zo značeik 50x50mm , vzdl.150mm, zretelne viditeľným oproti pozadiu vo V´1100mm | [15 empty] | VV | 2 | 1 | True | 0 | ROZPOCET
| VV |  | " od podlahy bude ochranná tyč , FARBA RAL 5025 modrá | [15 empty] | VV | 2 | 1 | True | 0 | ROZPOCET
| VV |  | 2,7*3 " 1NP 1ks |  | 8.1 | [13 empty] | VV | 2 | 2 | True | 0 | ROZPOCET
| VV |  | Medzisúčet v.č.A17 |  | 8.1 | [13 empty] | VV | 2 | 3 | True | 0 | ROZPOCET
| VV |  | Súčet |  | 8.1 | [13 empty] | VV | 2 | 4 | True | 1 | ROZPOCET
66 | K | 7676400R2 | Montáž INT HLINIKOVA zasklená stena, zasklenie sklo bezbečnostné , bez prahu - Al2 | m | 11.4 |  | 0 |  |  |  | znížená |  | 0 | 0.00021 | 0.002394 | 0 | 0 | 16 | K | 2 |  |  |  | ROZPOCET | [5 empty] | 0 | 0 | 0 | 0 | 0 | 2 | 0 | 16 | 1987942219
| VV |  | " ZS Al2 INT | [15 empty] | VV | 2 | 1 | True | 0 | ROZPOCET
| VV |  | (2,7+2,7+3+3)*1 |  | 11.4 | [13 empty] | VV | 2 | 2 | True | 0 | ROZPOCET
| VV |  | Medzisúčet v.č.A17 1NP |  | 11.4 | [13 empty] | VV | 2 | 3 | True | 0 | ROZPOCET
| VV |  | Súčet |  | 11.4 | [13 empty] | VV | 2 | 4 | True | 1 | ROZPOCET
67 | M | 553AL2 | INT HLINIKOVA ZS š.2700/v3000mm s 2kr.dverami 2000/2100mm, zasklenie sklo bezpečnostné , bez prahu, kovanie dverí zámok cylindrický , int. klučka +samozatvarač RAL5024 | m2 | 8.1 |  | 0 |  |  |  | znížená |  | 0 | 0.032 | 0.2592 | 0 | 0 | 32 | M | 2 |  |  |  | ROZPOCET | [5 empty] | 0 | 0 | 0 | 0 | 0 | 2 | 0 | 16 | 849472855
| VV |  | " Al2 | [15 empty] | VV | 2 | 1 | True | 0 | ROZPOCET
| VV |  | " INT ZS HLINIK s 2kr.dverami2000/2100 | [15 empty] | VV | 2 | 1 | True | 0 | ROZPOCET
| VV |  | " Zaklenie bezpečnostné sklo | [15 empty] | VV | 2 | 1 | True | 0 | ROZPOCET
| VV |  | " bez prahu , kovanie dverí -zámok , cylindrický | [15 empty] | VV | 2 | 1 | True | 0 | ROZPOCET
| VV |  | " klučka -samozatvarač | [15 empty] | VV | 2 | 1 | True | 0 | ROZPOCET
| VV |  | " povrchová uprava Al profilov farba RAL5024 | [15 empty] | VV | 2 | 1 | True | 0 | ROZPOCET
| VV |  | " presklenné výplne budú mať vo v.1400-1600 označenie výrazným pásom v.50mm | [15 empty] | VV | 2 | 1 | True | 0 | ROZPOCET
| VV |  | " alebo pruhom zo značeik 50x50mm , vzdl.150mm, zretelne viditeľným oproti pozadiu vo V´1100mm | [15 empty] | VV | 2 | 1 | True | 0 | ROZPOCET
| VV |  | " od podlahy bude ochranná tyč , FARBA RAL 5025 modrá | [15 empty] | VV | 2 | 1 | True | 0 | ROZPOCET
| VV |  | (2,7*3)*1 " 1NP |  | 8.1 | [13 empty] | VV | 2 | 2 | True | 0 | ROZPOCET
| VV |  | Medzisúčet v.č.A17 |  | 8.1 | [13 empty] | VV | 2 | 3 | True | 0 | ROZPOCET
| VV |  | Súčet |  | 8.1 | [13 empty] | VV | 2 | 4 | True | 1 | ROZPOCET
68 | K | 7676400R3 | Montáž INT HLINIKOVA zasklená stena, zasklenie sklo bezbečnostné , bez prahu - Al3 /EI30D3+C+K | m | 7.3 |  | 0 |  |  |  | znížená |  | 0 | 0.00021 | 0.001533 | 0 | 0 | 16 | K | 2 |  |  |  | ROZPOCET | [5 empty] | 0 | 0 | 0 | 0 | 0 | 2 | 0 | 16 | 214866449
| VV |  | " ZS Al3 INT EI30D3+C+K | [15 empty] | VV | 2 | 1 | True | 0 | ROZPOCET
| VV |  | (1,55+1,55+2,1+2,1)*1 |  | 7.3 | [13 empty] | VV | 2 | 2 | True | 0 | ROZPOCET
| VV |  | Medzisúčet v.č.A17 1NP |  | 7.3 | [13 empty] | VV | 2 | 3 | True | 0 | ROZPOCET
| VV |  | Súčet |  | 7.3 | [13 empty] | VV | 2 | 4 | True | 1 | ROZPOCET
69 | M | 553AL3 | INT HLINIKOVE DVERE 2kr. š.1550mm/v.2100mm - EI30D+C+K, zasklenie sklo bezpečnostné , bez prahu, kovanie dverí zámok cylindrický , int. klučka +samozatvarač +koordinátor RAL5024 | m2 | 3.255 |  | 0 |  |  |  | znížená |  | 0 | 0.032 | 0.10416 | 0 | 0 | 32 | M | 2 |  |  |  | ROZPOCET | [5 empty] | 0 | 0 | 0 | 0 | 0 | 2 | 0 | 16 | 1263656879
| VV |  | " Al3 | [15 empty] | VV | 2 | 1 | True | 0 | ROZPOCET
| VV |  | " INT ZS HLINIK s 2kr.dverami2000/2100 | [15 empty] | VV | 2 | 1 | True | 0 | ROZPOCET
| VV |  | " Zaklenie bezpečnostné sklo | [15 empty] | VV | 2 | 1 | True | 0 | ROZPOCET
| VV |  | " bez prahu , kovanie dverí -zámok , cylindrický | [15 empty] | VV | 2 | 1 | True | 0 | ROZPOCET
| VV |  | " klučka -samozatvarač+koordinátor otv. dverí | [15 empty] | VV | 2 | 1 | True | 0 | ROZPOCET
| VV |  | " povrchová uprava Al profilov farba RAL5024 | [15 empty] | VV | 2 | 1 | True | 0 | ROZPOCET
| VV |  | " presklenné výplne budú mať vo v.1400-1600 označenie výrazným pásom v.50mm | [15 empty] | VV | 2 | 1 | True | 0 | ROZPOCET
| VV |  | " alebo pruhom zo značeik 50x50mm , vzdl.150mm, zretelne viditeľným oproti pozadiu vo V´1100mm | [15 empty] | VV | 2 | 1 | True | 0 | ROZPOCET
| VV |  | " od podlahy bude ochranná tyč , FARBA RAL 5025 modrá | [15 empty] | VV | 2 | 1 | True | 0 | ROZPOCET
| VV |  | (1,55*2,1)*1 " 1NP |  | 3.255 | [13 empty] | VV | 2 | 2 | True | 0 | ROZPOCET
| VV |  | Medzisúčet v.č.A17 |  | 3.255 | [13 empty] | VV | 2 | 3 | True | 0 | ROZPOCET
| VV |  | Súčet |  | 3.255 | [13 empty] | VV | 2 | 4 | True | 1 | ROZPOCET
70 | K | 998767102.S | Presun hmôt pre kovové stavebné doplnkové konštrukcie v objektoch výšky nad 6 do 12 m | t | 0.629 |  | 0 |  |  |  | znížená |  | 0 | 0 | 0 | 0 | 0 | 16 | K | 2 |  |  |  | ROZPOCET | [5 empty] | 0 | 0 | 0 | 0 | 0 | 2 | 0 | 16 | -1810332634
| VV |  | 0,629 |  | 0.629 | [13 empty] | VV | 2 | 2 | True | 1 | ROZPOCET
71 | K | 998767192.S | Kovové stav.dopln.konštr., prípl.za presun nad najväčšiu dopr. vzdial. do 100 m | t | 0.629 |  | 0 |  |  |  | znížená |  | 0 | 0 | 0 | 0 | 0 | 16 | K | 2 |  |  |  | ROZPOCET | [5 empty] | 0 | 0 | 0 | 0 | 0 | 2 | 0 | 16 | 1207124100
| VV |  | 0,629 |  | 0.629 | [13 empty] | VV | 2 | 2 | True | 1 | ROZPOCET
| D | 769 | Montáže vzduchotechnických zariadení |  |  |  | 0 | [5 empty] | 0 |  | 0.0116 |  | 0 | 2 | D | 1 |  |  |  | ROZPOCET | [11 empty] | 0
72 | K | 7690360R1 | Montaž do murovanej steny hr.300+200mmzateplenie , osadená zo strany ext. | ks | 4 |  | 0 |  |  |  | znížená |  | 0 | 0 | 0 | 0 | 0 | 16 | K | 2 |  |  |  | ROZPOCET | [5 empty] | 0 | 0 | 0 | 0 | 0 | 2 | 0 | 16 | -679817122
| VV |  | 3 " O11 1PP |  | 3 | [13 empty] | VV | 2 | 2 | True | 0 | ROZPOCET
| VV |  | Medzisúčet |  | 3 | [13 empty] | VV | 2 | 3 | True | 0 | ROZPOCET
| VV |  | 1 " O12 1PP |  | 1 | [13 empty] | VV | 2 | 2 | True | 0 | ROZPOCET
| VV |  | Medzisúčet |  | 1 | [13 empty] | VV | 2 | 3 | True | 0 | ROZPOCET
| VV |  | Súčet v.č.A16.4 |  | 4 | [13 empty] | VV | 2 | 4 | True | 1 | ROZPOCET
73 | M | 429O11 | VETRACIA ŽALÚZIA 400/400 so sieťkou s možnosťou regulácie prúdenia vzduchu pc | ks | 3 |  | 0 |  |  |  | znížená |  | 0 | 0.0029 | 0.0087 | 0 | 0 | 32 | M | 2 |  |  |  | ROZPOCET | [5 empty] | 0 | 0 | 0 | 0 | 0 | 2 | 0 | 16 | 1096407607
| VV |  | 3 " O11 1PP |  | 3 | [13 empty] | VV | 2 | 2 | True | 0 | ROZPOCET
| VV |  | Súčet v.č.A16.4 |  | 3 | [13 empty] | VV | 2 | 4 | True | 1 | ROZPOCET
74 | M | 429O12 | VETRACIA ŽALÚZIA 550/550mm so sieťkou s možnosťou regulácie prúdenia vzduchu pc | ks | 1 |  | 0 |  |  |  | znížená |  | 0 | 0.0029 | 0.0029 | 0 | 0 | 32 | M | 2 |  |  |  | ROZPOCET | [5 empty] | 0 | 0 | 0 | 0 | 0 | 2 | 0 | 16 | -90578795
| VV |  | 1 " O12 1PP |  | 1 | [13 empty] | VV | 2 | 2 | True | 0 | ROZPOCET
| VV |  | Súčet v.č.A-16.4 |  | 1 | [13 empty] | VV | 2 | 4 | True | 1 | ROZPOCET
75 | K | 998769203.S | Presun hmôt pre montáž vzduchotechnických zariadení v stavbe (objekte) výšky nad 7 do 24 m | t | 0.012 |  | 0 |  |  |  | znížená |  | 0 | 0 | 0 | 0 | 0 | 16 | K | 2 |  |  |  | ROZPOCET | [5 empty] | 0 | 0 | 0 | 0 | 0 | 2 | 0 | 16 | 1562152287

## SO01.5 - SO01.5 Zatepleni...
[9 empty] | >> skryté stĺpce << | [9 empty] | {a67c7a02-f5c6-4e5b-a809-e660fb1511d7} | [5 empty] | F3XPS200 | F3 XPS hr.200mm | m2 | 27 | 2
[19 empty] | 0 | [5 empty] | F4XPS150 | F4 XPS hr.150mm | m2 | 22 | 2
| KRYCÍ LIST ROZPOČTU | [8 empty] | v --- nižšie sa nachádzajú doplnkové a pomocné údaje k zostavám --- v | [8 empty] | False | [5 empty] | lešenie | lešenie | m2 | 1500 | 2
[25 empty] | F1MIN200 | F1 mineral hr.200mm fasada | m2 | 1143 | 2
| Stavba: | [23 empty] | F2XPS150 | F2 XPS 150 sokel nad terenom Fasada | m2 | 68 | 2
|  | SO01 - TOPOĽČIANKY, Centrálny logistický sklad (CLS), KASÁRNE, REKONŠTRUKCIA OBJEKTU UBYTOVNE 001 | [22 empty] | F5min30 | F5 min vlna hr.30mm | m2 | 98 | 2
Objekt:
SO01.E1A - E1.1 ARCHITEKTONICKÉ A STAVEBNÉ RIEŠENIE, POŽ.POSÚDENIE, E.9 STATIKA
Časť:
SO01.5 - SO01.5 Zateplenie fasady v.č.A12, v.č.A13 - F1 až F6
| JKSO: |  |  |  |  | ČS:
| Miesto: |  | Topoľčianky |  |  | Dátum: | 20. 11. 2025
| Objednávateľ: |  |  |  |  | IČO:
|  | MV SR Pribinova č.2, 812 72 Bratislava |  |  |  | IČ DPH:
| Zhotoviteľ: |  |  |  |  | IČO: | Vyplň údaj
|  | Vyplň údaj |  |  |  | IČ DPH: | Vyplň údaj
| Projektant: |  |  |  |  | IČO:
|  | STAPRING a.s. Ing.A. Režná,Ing.I.Kóňa |  |  |  | IČ DPH:
| Spracovateľ: |  |  |  |  | IČO:
|  | K. Šinská |  |  |  | IČ DPH:
Poznámka:
| Cena bez DPH | [5 empty] | 0
|  |  | Základ dane |  |  | Sadzba dane | Výška dane
| DPH | základná | 0 |  |  | 23% | 0
|  | znížená | 0 |  |  | 23% | 0
|  | zákl. prenesená | 0 |  |  | 23% | 0
|  | zníž. prenesená | 0 |  |  | 23% | 0
|  | nulová | 0 |  |  | 0% | 0
| Cena s DPH |  |  | v | EUR |  | 0
| Projektant |  |  | Spracovateľ
| Dátum a podpis: |  | Pečiatka | Dátum a podpis: |  |  | Pečiatka
| Objednávateľ |  |  | Zhotoviteľ
| Dátum a podpis: |  | Pečiatka | Dátum a podpis: |  |  | Pečiatka
REKAPITULÁCIA ROZPOČTU
Stavba:
SO01 - TOPOĽČIANKY, Centrálny logistický sklad (CLS), KASÁRNE, REKONŠTRUKCIA OBJEKTU UBYTOVNE 001
Objekt:
SO01.E1A - E1.1 ARCHITEKTONICKÉ A STAVEBNÉ RIEŠENIE, POŽ.POSÚDENIE, E.9 STATIKA
Časť:
SO01.5 - SO01.5 Zateplenie fasady v.č.A12, v.č.A13 - F1 až F6
Miesto: |  |  | Topoľčianky |  |  | Dátum: | 20. 11. 2025
Objednávateľ: |  |  | MV SR Pribinova č.2, 812 72 Bratislava |  |  | Projektant: | STAPRING a.s. Ing.A. Režná,Ing.I.Kóňa
Zhotoviteľ: |  |  | Vyplň údaj |  |  | Spracovateľ: | K. Šinská
Kód dielu - Popis | [6 empty] | Cena celkom [EUR]
Náklady z rozpočtu | [6 empty] | 0 | [12 empty] | -1
| HSV - Práce a dodávky HSV | [5 empty] | 0
| 1 - Zemné práce | [5 empty] | 0
| 2 - Zakladanie | [5 empty] | 0
| 5 - Komunikácie | [5 empty] | 0
| 6 - Úpravy povrchov, podlahy, osadenie | [5 empty] | 0
| 62omext - VONKAJŠIE OMIETKY - FASADA | [5 empty] | 0
| 9 - Ostatné konštrukcie a práce-búranie | [5 empty] | 0
| 94 - LEŠENIE | [5 empty] | 0
| 99 - Presun hmôt HSV | [5 empty] | 0
| PSV - Práce a dodávky PSV | [5 empty] | 0
| 711 - Izolácie proti vode a vlhkosti | [5 empty] | 0
| 783 - Nátery | [5 empty] | 0
ROZPOČET
Stavba:
SO01 - TOPOĽČIANKY, Centrálny logistický sklad (CLS), KASÁRNE, REKONŠTRUKCIA OBJEKTU UBYTOVNE 001
Objekt:
SO01.E1A - E1.1 ARCHITEKTONICKÉ A STAVEBNÉ RIEŠENIE, POŽ.POSÚDENIE, E.9 STATIKA
Časť:
SO01.5 - SO01.5 Zateplenie fasady v.č.A12, v.č.A13 - F1 až F6
Miesto: |  |  | Topoľčianky |  |  | Dátum: | 20. 11. 2025
Objednávateľ: |  |  | MV SR Pribinova č.2, 812 72 Bratislava |  |  | Projektant: | STAPRING a.s. Ing.A. Režná,Ing.I.Kóňa
Zhotoviteľ: |  |  | Vyplň údaj |  |  | Spracovateľ: | K. Šinská
PČ | Typ | Kód | Popis | MJ | Množstvo | J.cena [EUR] | Cena celkom [EUR] | Cenová sústava |  |  | DPH | J. Nh [h] | Nh celkom [h] | J. hmotnosť [t] | Hmotnosť celkom [t] | J. suť [t] | Suť Celkom [t]
Náklady z rozpočtu | [6 empty] | 0 | [5 empty] | 0 |  | 150.4408 |  | 4.2362 |  | D | -1 | [15 empty] | 0
| D | HSV | Práce a dodávky HSV |  |  |  | 0 | [5 empty] | 0 |  | 149.5456 |  | 4.2362 | 1 | D | 0 |  |  |  | ROZPOCET | [11 empty] | 0
1 |  |  | V prípade výskytu obchodných názvov výrobkov a technoloógií, tieto majú inform. charakter a slúžia ako minimálny štandart. Sú uvedené ako ref. kvalita a môžu byť nahradené EKVIVALENTOM výrobkom ,ktorý má rovnaké alebo lepšie vlastnosti | [7 empty] | znížená |  | 0 | 0 | 0 | 0 | 0 | 256 | M | 1 |  |  |  | ROZPOCET | [5 empty] | 0 | 0 | 0 | 0 | 0 | 2 | 0 | 64 | 218059511
| D | 1 | Zemné práce |  |  |  | 0 | [5 empty] | 0 |  | 0 |  | 0 | 1 | D | 1 |  |  |  | ROZPOCET | [11 empty] | 0
2 | K | 181101102.S | Úprava pláne v zárezoch v hornine 1-4 so zhutnením - OCH | m2 | 54.018 |  | 0 |  |  |  | znížená |  | 0 | 0 | 0 | 0 | 0 | 4 | K | 2 |  |  |  | ROZPOCET | [5 empty] | 0 | 0 | 0 | 0 | 0 | 2 | 0 | 4 | -587032993
| VV |  | (0,55+0,225)*69,7 "OCH |  | 54.018 | [13 empty] | VV | 2 | 2 | True | 0 | ROZPOCET
| VV |  | Súčet |  | 54.018 | [13 empty] | VV | 2 | 4 | True | 1 | ROZPOCET
| D | 2 | Zakladanie |  |  |  | 0 | [5 empty] | 0 |  | 5.0779 |  | 0 | 1 | D | 1 |  |  |  | ROZPOCET | [11 empty] | 0
3 | K | 211571111OCH | Výplň kamenivom do rýh s úpravou povrchu výplne štrkopieskom - OCH | m3 | 2.631 |  | 0 |  |  |  | znížená |  | 0 | 1.9205 | 5.0528 | 0 | 0 | 4 | K | 2 |  |  |  | ROZPOCET | [5 empty] | 0 | 0 | 0 | 0 | 0 | 2 | 0 | 4 | -2092661324
| VV |  | " OCH | [15 empty] | VV | 2 | 1 | True | 0 | ROZPOCET
| VV |  | " 50mm - štrkopiesok aj pod obrubník | [15 empty] | VV | 2 | 1 | True | 0 | ROZPOCET
| VV |  | 0,05*(0,55+0,225)*67,9 |  | 2.631 | [13 empty] | VV | 2 | 2 | True | 0 | ROZPOCET
| VV |  | Súčet |  | 2.631 | [13 empty] | VV | 2 | 4 | True | 1 | ROZPOCET
4 | K | 289971211.S | Zhotovenie vrstvy z geotextílie na upravenom povrchu sklon do 1 : 5 , šírky od 0 do 3 m - OCH/Detail KD5 | m2 | 74.011 |  | 0 |  |  |  | znížená |  | 0 | 3.3e-05 | 0.0024424 | 0 | 0 | 4 | K | 2 |  |  |  | ROZPOCET | [5 empty] | 0 | 0 | 0 | 0 | 0 | 2 | 0 | 4 | -385156736
| VV |  | " OCH | [15 empty] | VV | 2 | 1 | True | 0 | ROZPOCET
| VV |  | "detail KD 5 | [15 empty] | VV | 2 | 1 | True | 0 | ROZPOCET
| VV |  | " OKAPOVÝ CHODNÍK | [15 empty] | VV | 2 | 1 | True | 0 | ROZPOCET
| VV |  | " 100 mm ŠTRKOVÝ POSYP (VYMÝVANÉ KAMENIVO) fr. 16/32 | [15 empty] | VV | 2 | 1 | True | 0 | ROZPOCET
| VV |  | " 170 mm UKLADACIA VRSTVA - DRTENÉ KAMENIVO FRAKCIE 8-16 mm | [15 empty] | VV | 2 | 1 | True | 0 | ROZPOCET
| VV |  | " 3 mm GEOTEXTÍLIA 300g/m2 DIFÚZNE OTVORENÁ | [15 empty] | VV | 2 | 1 | True | 0 | ROZPOCET
| VV |  | " RASTLÝ TERÉN | [15 empty] | VV | 2 | 1 | True | 0 | ROZPOCET
| VV |  | (0,27+0,55+0,27)*67,9 |  | 74.011 | [13 empty] | VV | 2 | 2 | True | 0 | ROZPOCET
| VV |  | Medzisúčet |  | 74.011 | [13 empty] | VV | 2 | 3 | True | 0 | ROZPOCET
| VV |  | Súčet |  | 74.011 | [13 empty] | VV | 2 | 4 | True | 1 | ROZPOCET
5 | M | 693110004700 | Netkaná textília F 300 g/m2 filtračná ochranná separačná š. 2 m, balenie: 100 m2 čiernej farby, | m2 | 75.491 |  | 0 |  |  |  | znížená |  | 0 | 0.0003 | 0.022647 | 0 | 0 | 8 | M | 2 |  |  |  | ROZPOCET | [5 empty] | 0 | 0 | 0 | 0 | 0 | 2 | 0 | 4 | 938314476
| VV |  | 74,011*1,02 'Prepočítané koeficientom množstva |  | 75.491 | [13 empty] | VV | 2 | 2 | False | 1 | ROZPOCET
| D | 5 | Komunikácie |  |  |  | 0 | [5 empty] | 0 |  | 9.6072 |  | 0 | 1 | D | 1 |  |  |  | ROZPOCET | [11 empty] | 0
6 | K | 564750113.S | Podklad alebo kryt z kameniva hrubého drveného veľ. 8-16 mm s rozprestretím a zhutnením hr. 170 mm- OCH | m2 | 6.517 |  | 0 |  |  |  | znížená |  | 0 | 0.338 | 2.2027 | 0 | 0 | 4 | K | 2 |  |  |  | ROZPOCET | [5 empty] | 0 | 0 | 0 | 0 | 0 | 2 | 0 | 4 | -1882567647
| VV |  | " OCH | [15 empty] | VV | 2 | 1 | True | 0 | ROZPOCET
| VV |  | " 170 mm UKLADACIA VRSTVA - DRTENÉ KAMENIVO FRAKCIE 8-16 mm | [15 empty] | VV | 2 | 1 | True | 0 | ROZPOCET
| VV |  | 0,17*0,55*69,7 |  | 6.517 | [13 empty] | VV | 2 | 2 | True | 0 | ROZPOCET
| VV |  | Súčet |  | 6.517 | [13 empty] | VV | 2 | 4 | True | 1 | ROZPOCET
7 | K | 564791111OCH | Podklad spevnenej plochy z kameniva drveného so zhutnením frakcie 16-32 mm/VYMYV.KAMEŇ hr100mm OCH | m3 | 3.834 |  | 0 |  |  |  | znížená |  | 0 | 1.9312 | 7.4044 | 0 | 0 | 4 | K | 2 |  |  |  | ROZPOCET | [5 empty] | 0 | 0 | 0 | 0 | 0 | 2 | 0 | 4 | -1905946471
| VV |  | " OCH | [15 empty] | VV | 2 | 1 | True | 0 | ROZPOCET
| VV |  | " 100 mm ŠTRKOVÝ POSYP (VYMÝVANÉ KAMENIVO) fr. 16/32 | [15 empty] | VV | 2 | 1 | True | 0 | ROZPOCET
| VV |  | 0,1*0,55*69,7 |  | 3.834 | [13 empty] | VV | 2 | 2 | True | 0 | ROZPOCET
| VV |  | Súčet |  | 3.834 | [13 empty] | VV | 2 | 4 | True | 1 | ROZPOCET
| D | 6 | Úpravy povrchov, podlahy, osadenie |  |  |  | 0 | [5 empty] | 0 |  | 1.9711 |  | 0 | 1 | D | 1 |  |  |  | ROZPOCET | [11 empty] | 0
8 | K | 622460122.S | Príprava vonkajšieho podkladu stien penetráciou hĺbkovou na nasiakavé podklady | m2 | 383.48 |  | 0 |  |  |  | znížená |  | 0 | 0.0002 | 0.076696 | 0 | 0 | 4 | K | 2 |  |  |  | ROZPOCET | [5 empty] | 0 | 0 | 0 | 0 | 0 | 2 | 0 | 4 | -1114454255
| VV |  | 316,045 |  | 316.045 | [13 empty] | VV | 2 | 2 | True | 0 | ROZPOCET
| VV |  | Medzisúčet |  | 316.045 | [13 empty] | VV | 2 | 3 | True | 0 | ROZPOCET
| VV |  | 67,435 |  | 67.435 | [13 empty] | VV | 2 | 2 | True | 0 | ROZPOCET
| VV |  | Medzisúčet |  | 67.435 | [13 empty] | VV | 2 | 3 | True | 0 | ROZPOCET
| VV |  | Súčet |  | 383.48 | [13 empty] | VV | 2 | 4 | True | 1 | ROZPOCET
9 | K | 622460151.S | Príprava vonkajšieho podkladu stien prednástrekom, hr. 3 mm/vyrovnanie podkladu fasady po obití pre KZS | m2 | 383.48 |  | 0 |  |  |  | znížená |  | 0 | 0.00494 | 1.8944 | 0 | 0 | 4 | K | 2 |  |  |  | ROZPOCET | [5 empty] | 0 | 0 | 0 | 0 | 0 | 2 | 0 | 4 | 1180393503
| VV |  | 316,045 |  | 316.045 | [13 empty] | VV | 2 | 2 | True | 0 | ROZPOCET
| VV |  | Medzisúčet |  | 316.045 | [13 empty] | VV | 2 | 3 | True | 0 | ROZPOCET
| VV |  | 67,435 |  | 67.435 | [13 empty] | VV | 2 | 2 | True | 0 | ROZPOCET
| VV |  | Medzisúčet |  | 67.435 | [13 empty] | VV | 2 | 3 | True | 0 | ROZPOCET
| VV |  | Súčet |  | 383.48 | [13 empty] | VV | 2 | 4 | True | 1 | ROZPOCET
| D | 62omext | VONKAJŠIE OMIETKY - FASADA |  |  |  | 0 | [5 empty] | 0 |  | 51.0248 |  | 0 | 1 | D | 1 |  |  |  | ROZPOCET | [11 empty] | 0
10 |  |  | Pre zateplenie obv. plášťa je navrhnutý certifikovaný zatepľovací systém ETICS vr. všetkých prvkov, započitať do ceny KZS | [7 empty] | znížená |  | 0 | 0 | 0 | 0 | 0 | 8 | M | 2 |  |  |  | ROZPOCET | [5 empty] | 0 | 0 | 0 | 0 | 0 | 2 | 0 | 4 | -1783680132
11 | K | 625/R1 | Odtrhová skúška | kpl | 4 |  | 0 |  |  |  | znížená |  | 0 | 0 | 0 | 0 | 0 | 4 | K | 2 |  |  |  | ROZPOCET | [5 empty] | 0 | 0 | 0 | 0 | 0 | 2 | 0 | 4 | -1235952035
| VV |  | 1*4 |  | 4 | [13 empty] | VV | 2 | 2 | True | 0 | ROZPOCET
| VV |  | " dodávateľ stavby urobí odtrhovú skúšku a presne určí kotv. materiál | [15 empty] | VV | 2 | 1 | True | 0 | ROZPOCET
| VV |  | Súčet |  | 4 | [13 empty] | VV | 2 | 4 | True | 1 | ROZPOCET
12 | K | 625259010F1 | KZS hr. 200 mm C1 minerálna vlna C1,λD=0,035W/(m.K), tanierové hmoždinky - ozn.1 F1 | m2 | 1143 |  | 0 |  |  |  | znížená |  | 0 | 0.03765 | 43.034 | 0 | 0 | 4 | K | 2 |  |  |  | ROZPOCET | [5 empty] | 0 | 0 | 0 | 0 | 0 | 2 | 0 | 4 | 1293401890
| VV |  | " F1 | [15 empty] | VV | 2 | 1 | True | 0 | ROZPOCET
| VV |  | " na fasádne panely obvod. Stien a murivo 1.PP až 2.NP ,výlez na strechu | [15 empty] | VV | 2 | 1 | True | 0 | ROZPOCET
| VV |  | " kontaktný zateplovací systém ETICS v skladbe minimálne ako: | [15 empty] | VV | 2 | 1 | True | 0 | ROZPOCET
| VV |  | " OMIETKA: | [15 empty] | VV | 2 | 1 | True | 0 | ROZPOCET
| VV |  | " farebná silikátová omietka roztieraná 2 mm | [15 empty] | VV | 2 | 1 | True | 0 | ROZPOCET
| VV |  | "KZS: | [15 empty] | VV | 2 | 1 | True | 0 | ROZPOCET
| VV |  | " armovacia malta a armovacia mriežka hr. 3mm | [15 empty] | VV | 2 | 1 | True | 0 | ROZPOCET
| VV |  | " tepelná izolácia z minerálnej vlny hr.200mm + tanier. hmoždinky | [15 empty] | VV | 2 | 1 | True | 0 | ROZPOCET
| VV |  | " (napr.Nobasil SMART wall S C1, D=0,035W/(m.K)) | [15 empty] | VV | 2 | 1 | True | 0 | ROZPOCET
| VV |  | " stena po obití vid búracie práce | [15 empty] | VV | 2 | 1 | True | 0 | ROZPOCET
| VV |  | " POZNÁMKY PRE CELÚ FASÁDU : | [15 empty] | VV | 2 | 1 | True | 0 | ROZPOCET
| VV |  | " Zateplenie F1 je do výšky od -3,300;-0,600;+0,300;+1,800 po+7,950;+4,350 | [15 empty] | VV | 2 | 1 | True | 0 | ROZPOCET
| VV |  | " Pohľad J | [15 empty] | VV | 2 | 1 | True | 0 | ROZPOCET
| VV |  | (0,6+4,35)*10,5 " dk -0,6 hk +4,35 |  | 51.975 | [13 empty] | VV | 2 | 2 | True | 0 | ROZPOCET
| VV |  | -(1*1,2) " ozn.4 |  | -1.2 | [13 empty] | VV | 2 | 2 | True | 0 | ROZPOCET
| VV |  | " dk -3,3 hk +7,95 | [15 empty] | VV | 2 | 1 | True | 0 | ROZPOCET
| VV |  | (3,3+7,95)*37 |  | 416.25 | [13 empty] | VV | 2 | 2 | True | 0 | ROZPOCET
| VV |  | -1,2*0,9 " 4 |  | -1.08 | [13 empty] | VV | 2 | 2 | True | 0 | ROZPOCET
| VV |  | -1*2 " 15 |  | -2 | [13 empty] | VV | 2 | 2 | True | 0 | ROZPOCET
| VV |  | -(2,4*1,8)*7 " 4 |  | -30.24 | [13 empty] | VV | 2 | 2 | True | 0 | ROZPOCET
| VV |  | -(2,4*1,6)*2 " |  | -7.68 | [13 empty] | VV | 2 | 2 | True | 0 | ROZPOCET
| VV |  | -(1,8*1,6) |  | -2.88 | [13 empty] | VV | 2 | 2 | True | 0 | ROZPOCET
| VV |  | -(2,1*3) "6 |  | -6.3 | [13 empty] | VV | 2 | 2 | True | 0 | ROZPOCET
| VV |  | -(2,4*2,1)*8 " 4 |  | -40.32 | [13 empty] | VV | 2 | 2 | True | 0 | ROZPOCET
| VV |  | -(2,4*2,1)*12 " 4 |  | -60.48 | [13 empty] | VV | 2 | 2 | True | 0 | ROZPOCET
| VV |  | Medzisúčet |  | 316.045 | [13 empty] | VV | 2 | 3 | True | 0 | ROZPOCET
| VV |  | " Pohľad S | [15 empty] | VV | 2 | 1 | True | 0 | ROZPOCET
| VV |  | " dk -3,3 hk +7,95 | [15 empty] | VV | 2 | 1 | True | 0 | ROZPOCET
| VV |  | (3,3+7,95)*(19,2+4,8) |  | 270 | [13 empty] | VV | 2 | 2 | True | 0 | ROZPOCET
| VV |  | -(2,4*2,1)*12 " 4 |  | -60.48 | [13 empty] | VV | 2 | 2 | True | 0 | ROZPOCET
| VV |  | -(1,2*1,2)*3 |  | -4.32 | [13 empty] | VV | 2 | 2 | True | 0 | ROZPOCET
| VV |  | -(2,4*1,2)*3 |  | -8.64 | [13 empty] | VV | 2 | 2 | True | 0 | ROZPOCET
| VV |  | " sklone | [15 empty] | VV | 2 | 1 | True | 0 | ROZPOCET
| VV |  | 36,75 |  | 36.75 | [13 empty] | VV | 2 | 2 | True | 0 | ROZPOCET
| VV |  | -1,2*2,1 "15 |  | -2.52 | [13 empty] | VV | 2 | 2 | True | 0 | ROZPOCET
| VV |  | -(2,4*0,6)*6 |  | -8.64 | [13 empty] | VV | 2 | 2 | True | 0 | ROZPOCET
| VV |  | -(0,9*0,6)*2 |  | -1.08 | [13 empty] | VV | 2 | 2 | True | 0 | ROZPOCET
| VV |  | " dk -0,6 hk +4,35 | [15 empty] | VV | 2 | 1 | True | 0 | ROZPOCET
| VV |  | (0,6+4,35)*25 |  | 123.75 | [13 empty] | VV | 2 | 2 | True | 0 | ROZPOCET
| VV |  | -(2,4*2,1)*6 " 4 |  | -30.24 | [13 empty] | VV | 2 | 2 | True | 0 | ROZPOCET
| VV |  | -(0,9*1,2)*6 " 4 |  | -6.48 | [13 empty] | VV | 2 | 2 | True | 0 | ROZPOCET
| VV |  | " dk 4,35 hk +7,95 | [15 empty] | VV | 2 | 1 | True | 0 | ROZPOCET
| VV |  | 3,6*13 |  | 46.8 | [13 empty] | VV | 2 | 2 | True | 0 | ROZPOCET
| VV |  | -(2,4*2,1)*2 " 4 |  | -10.08 | [13 empty] | VV | 2 | 2 | True | 0 | ROZPOCET
| VV |  | 1,2*1,7 |  | 2.04 | [13 empty] | VV | 2 | 2 | True | 0 | ROZPOCET
| VV |  | Medzisúčet |  | 346.86 | [13 empty] | VV | 2 | 3 | True | 0 | ROZPOCET
| VV |  | " Pohľad Z | [15 empty] | VV | 2 | 1 | True | 0 | ROZPOCET
| VV |  | " dk +0,3 hk +4,35 | [15 empty] | VV | 2 | 1 | True | 0 | ROZPOCET
| VV |  | 4,05*13,3 |  | 53.865 | [13 empty] | VV | 2 | 2 | True | 0 | ROZPOCET
| VV |  | -(1,7*2) " 15 |  | -3.4 | [13 empty] | VV | 2 | 2 | True | 0 | ROZPOCET
| VV |  | -(1*2) " 15 |  | -2 | [13 empty] | VV | 2 | 2 | True | 0 | ROZPOCET
| VV |  | -(1*2) " 15 |  | -2 | [13 empty] | VV | 2 | 2 | True | 0 | ROZPOCET
| VV |  | -(1*1,2)*2 " 15 |  | -2.4 | [13 empty] | VV | 2 | 2 | True | 0 | ROZPOCET
| VV |  | " dk 4,35 hk 7,95 | [15 empty] | VV | 2 | 1 | True | 0 | ROZPOCET
| VV |  | 3,6*7,5 |  | 27 | [13 empty] | VV | 2 | 2 | True | 0 | ROZPOCET
| VV |  | -(2,4*2,1)*2 |  | -10.08 | [13 empty] | VV | 2 | 2 | True | 0 | ROZPOCET
| VV |  | " dk -1,2 hk 7,95 | [15 empty] | VV | 2 | 1 | True | 0 | ROZPOCET
| VV |  | (1,2+7,95)*6 |  | 54.9 | [13 empty] | VV | 2 | 2 | True | 0 | ROZPOCET
| VV |  | -(2,4*2,1)*2 "4 |  | -10.08 | [13 empty] | VV | 2 | 2 | True | 0 | ROZPOCET
| VV |  | -(1,2*2,2) "4 |  | -2.64 | [13 empty] | VV | 2 | 2 | True | 0 | ROZPOCET
| VV |  | -(0,9*0,9) "4 |  | -0.81 | [13 empty] | VV | 2 | 2 | True | 0 | ROZPOCET
| VV |  | -(1*3) " 4 |  | -3 | [13 empty] | VV | 2 | 2 | True | 0 | ROZPOCET
| VV |  | " dk -0,6 hk +7,95 | [15 empty] | VV | 2 | 1 | True | 0 | ROZPOCET
| VV |  | (0,6+7,95)*3,2 |  | 27.36 | [13 empty] | VV | 2 | 2 | True | 0 | ROZPOCET
| VV |  | Medzisúčet |  | 126.715 | [13 empty] | VV | 2 | 3 | True | 0 | ROZPOCET
| VV |  | " Pohľad V | [15 empty] | VV | 2 | 1 | True | 0 | ROZPOCET
| VV |  | " dk -3,3 hk 7,95 | [15 empty] | VV | 2 | 1 | True | 0 | ROZPOCET
| VV |  | (3,3+7,95)*(16,6+1,6) |  | 204.75 | [13 empty] | VV | 2 | 2 | True | 0 | ROZPOCET
| VV |  | -(2*2,8) " 5 |  | -5.6 | [13 empty] | VV | 2 | 2 | True | 0 | ROZPOCET
| VV |  | -(1,8*1,8)*2 " 4 |  | -6.48 | [13 empty] | VV | 2 | 2 | True | 0 | ROZPOCET
| VV |  | -(0,6*0,9)*2 |  | -1.08 | [13 empty] | VV | 2 | 2 | True | 0 | ROZPOCET
| VV |  | " dk -3,3 hk +4,35 | [15 empty] | VV | 2 | 1 | True | 0 | ROZPOCET
| VV |  | (3,3+4,35)*7,5 |  | 57.375 | [13 empty] | VV | 2 | 2 | True | 0 | ROZPOCET
| VV |  | Medzisúčet |  | 248.965 | [13 empty] | VV | 2 | 3 | True | 0 | ROZPOCET
| VV |  | 104,415 "10% odskoky a nerovnosti |  | 104.415 | [13 empty] | VV | 2 | 2 | True | 0 | ROZPOCET
| VV |  | Medzisúčet |  | 104.415 | [13 empty] | VV | 2 | 3 | True | 0 | ROZPOCET
| VV | F1MIN200 | Súčet |  | 1143 | [13 empty] | VV | 2 | 4 | True | 1 | ROZPOCET
13 | K | 622464113F1 | Vonkajšia omietka stien tenkovrstvová , silikátová,, roztieraná, hr. 2 mm | m2 | 1241 |  | 0 |  |  |  | znížená |  | 0 | 0.00338 | 4.1946 | 0 | 0 | 4 | K | 2 |  |  |  | ROZPOCET | [5 empty] | 0 | 0 | 0 | 0 | 0 | 2 | 0 | 4 | -213119918
| VV |  | F1MIN200 |  | 1143 | [13 empty] | VV | 2 | 2 | True | 0 | ROZPOCET
| VV |  | F5min30 |  | 98 | [13 empty] | VV | 2 | 2 | True | 0 | ROZPOCET
| VV |  | Súčet |  | 1241 | [13 empty] | VV | 2 | 4 | True | 1 | ROZPOCET
14 | K | 625250553F2 | KZS soklovej alebo vodou namáhanej časti hr. 150 mm, tanierové hmoždinky - ozn.2 F2 | m2 | 68 |  | 0 |  |  |  | znížená |  | 0 | 0.01463 | 0.99484 | 0 | 0 | 4 | K | 2 |  |  |  | ROZPOCET | [5 empty] | 0 | 0 | 0 | 0 | 0 | 2 | 0 | 4 | -1481152116
| VV |  | " F2 | [15 empty] | VV | 2 | 1 | True | 0 | ROZPOCET
| VV |  | " na murovaných a panelových obvod.stenách 1.PP,1.NP/od-0,600po -1,200;+0,300po 0,050 | [15 empty] | VV | 2 | 1 | True | 0 | ROZPOCET
| VV |  | " Od-3,300 po -3,860-3,65;od 2,230 po -1,800 | [15 empty] | VV | 2 | 1 | True | 0 | ROZPOCET
| VV |  | " podľa výkresu pohľadov/ | [15 empty] | VV | 2 | 1 | True | 0 | ROZPOCET
| VV |  | " OMIETKA: | [15 empty] | VV | 2 | 1 | True | 0 | ROZPOCET
| VV |  | " silikónová fasádna omietka na sokel,škrabaná 1,5mm,od spevnenej plochy po-3,300 2mm | [15 empty] | VV | 2 | 1 | True | 0 | ROZPOCET
| VV |  | " / farebný odtieň-svetlo šedá / | [15 empty] | VV | 2 | 1 | True | 0 | ROZPOCET
| VV |  | "KZS: | [15 empty] | VV | 2 | 1 | True | 0 | ROZPOCET
| VV |  | " penetracia | [15 empty] | VV | 2 | 1 | True | 0 | ROZPOCET
| VV |  | " armovacia hmota hr. 5mm | [15 empty] | VV | 2 | 1 | True | 0 | ROZPOCET
| VV |  | " 2 x sklotextilna sietka | [15 empty] | VV | 2 | 1 | True | 0 | ROZPOCET
| VV |  | " natĺkacie hmoždinky | [15 empty] | VV | 2 | 1 | True | 0 | ROZPOCET
| VV |  | " tepelná izolácia z extrudovaného polystyrénu kotvená tanierovými hmoždinkam hr. 150mm | [15 empty] | VV | 2 | 1 | True | 0 | ROZPOCET
| VV |  | " lepiaca malta hr. 2mm | [15 empty] | VV | 2 | 1 | True | 0 | ROZPOCET
| VV |  | "HYDROIZOLÁCIA : | [15 empty] | VV | 2 | 1 | True | 0 | ROZPOCET
| VV |  | " hydroizolácia na báze asfal.pásov | [15 empty] | VV | 2 | 1 | True | 0 | ROZPOCET
| VV |  | " Pohľad S | [15 empty] | VV | 2 | 1 | True | 0 | ROZPOCET
| VV |  | " dk -3,75 hk -3,3 450mm | [15 empty] | VV | 2 | 1 | True | 0 | ROZPOCET
| VV |  | 0,45*26 |  | 11.7 | [13 empty] | VV | 2 | 2 | True | 0 | ROZPOCET
| VV |  | 0,65*(4,5+16,5+3) |  | 15.6 | [13 empty] | VV | 2 | 2 | True | 0 | ROZPOCET
| VV |  | Medzisúčet |  | 27.3 | [13 empty] | VV | 2 | 3 | True | 0 | ROZPOCET
| VV |  | "pohľad J | [15 empty] | VV | 2 | 1 | True | 0 | ROZPOCET
| VV |  | " dk -1,2 hk -0,6 | [15 empty] | VV | 2 | 1 | True | 0 | ROZPOCET
| VV |  | 0,6*10,5 |  | 6.3 | [13 empty] | VV | 2 | 2 | True | 0 | ROZPOCET
| VV |  | Medzisúčet |  | 6.3 | [13 empty] | VV | 2 | 3 | True | 0 | ROZPOCET
| VV |  | "pohľad Z | [15 empty] | VV | 2 | 1 | True | 0 | ROZPOCET
| VV |  | " dk -1,2 hk +0,55 | [15 empty] | VV | 2 | 1 | True | 0 | ROZPOCET
| VV |  | (1,2+0,55)*13,4 |  | 23.45 | [13 empty] | VV | 2 | 2 | True | 0 | ROZPOCET
| VV |  | -(0,6*2,6+0,9*0,6+0,9*0,6) " 4 |  | -2.64 | [13 empty] | VV | 2 | 2 | True | 0 | ROZPOCET
| VV |  | " dk -0,5 hk +0,3 | [15 empty] | VV | 2 | 1 | True | 0 | ROZPOCET
| VV |  | 0,35*2,5 |  | 0.875 | [13 empty] | VV | 2 | 2 | True | 0 | ROZPOCET
| VV |  | " dk -1,2 hk -0,6 | [15 empty] | VV | 2 | 1 | True | 0 | ROZPOCET
| VV |  | 0,6*3 |  | 1.8 | [13 empty] | VV | 2 | 2 | True | 0 | ROZPOCET
| VV |  | Medzisúčet |  | 23.485 | [13 empty] | VV | 2 | 3 | True | 0 | ROZPOCET
| VV |  | " Pohľad V | [15 empty] | VV | 2 | 1 | True | 0 | ROZPOCET
| VV |  | " dk -3,65 HK -3,3 | [15 empty] | VV | 2 | 1 | True | 0 | ROZPOCET
| VV |  | 0,45*(7+16) |  | 10.35 | [13 empty] | VV | 2 | 2 | True | 0 | ROZPOCET
| VV |  | Medzisúčet |  | 10.35 | [13 empty] | VV | 2 | 3 | True | 0 | ROZPOCET
| VV |  | 0,565 |  | 0.565 | [13 empty] | VV | 2 | 2 | True | 0 | ROZPOCET
| VV | F2XPS150 | Súčet |  | 68 | [13 empty] | VV | 2 | 4 | True | 1 | ROZPOCET
15 | K | 622464231F2 | Vonkajšia omietka stien tenkovrstvová , silikónová, škrabaná, hr. 1,5 mm | m2 | 68 |  | 0 |  |  |  | znížená |  | 0 | 0.0029 | 0.1972 | 0 | 0 | 4 | K | 2 |  |  |  | ROZPOCET | [5 empty] | 0 | 0 | 0 | 0 | 0 | 2 | 0 | 4 | 1706212552
| VV |  | F2XPS150 |  | 68 | [13 empty] | VV | 2 | 2 | True | 1 | ROZPOCET
16 | K | 625250558F3 | KZS soklovej alebo vodou namáhanej časti hr. 200 mm, tanierové hmoždinky - ozn.17 F3 | m2 | 27 |  | 0 |  |  |  | znížená |  | 0 | 0.01626 | 0.43902 | 0 | 0 | 4 | K | 2 |  |  |  | ROZPOCET | [5 empty] | 0 | 0 | 0 | 0 | 0 | 2 | 0 | 4 | 1143286601
| VV |  | " F3 | [15 empty] | VV | 2 | 1 | True | 0 | ROZPOCET
| VV |  | " na betónových základoch 1.PP/od-3,750po -4,300 podľa výkresu pohľadov/ | [15 empty] | VV | 2 | 1 | True | 0 | ROZPOCET
| VV |  | " nopová fólia v=8mm + natlkacie hmoždinky | [15 empty] | VV | 2 | 1 | True | 0 | ROZPOCET
| VV |  | "KZS: | [15 empty] | VV | 2 | 1 | True | 0 | ROZPOCET
| VV |  | " tepelná izolácia z extrudovaného polystyrénu kotvená tanierovými hmoždinkam hr. 200mm | [15 empty] | VV | 2 | 1 | True | 0 | ROZPOCET
| VV |  | " lepiaca malta hr. 2mm | [15 empty] | VV | 2 | 1 | True | 0 | ROZPOCET
| VV |  | "HYDROIZOLÁCIA : | [15 empty] | VV | 2 | 1 | True | 0 | ROZPOCET
| VV |  | " hydroizolácia na báze asfal.pásov hr.2mm | [15 empty] | VV | 2 | 1 | True | 0 | ROZPOCET
| VV |  | " od -4,300 po -3,750 | [15 empty] | VV | 2 | 1 | True | 0 | ROZPOCET
| VV |  | "pohľad J | [15 empty] | VV | 2 | 1 | True | 0 | ROZPOCET
| VV |  | 0,6*10 " dk -1,35 hk -3,75 |  | 6 | [13 empty] | VV | 2 | 2 | True | 0 | ROZPOCET
| VV |  | 0,6*26,0 " dk -4,35 hk -3,75 |  | 15.6 | [13 empty] | VV | 2 | 2 | True | 0 | ROZPOCET
| VV |  | 0,6*9 " dk -4,35 hk -3,75 |  | 5.4 | [13 empty] | VV | 2 | 2 | True | 0 | ROZPOCET
| VV | F3XPS200 | Medzisúčet |  | 27 | [13 empty] | VV | 2 | 3 | True | 0 | ROZPOCET
| VV |  | Súčet |  | 27 | [13 empty] | VV | 2 | 4 | True | 1 | ROZPOCET
17 | K | 625250553.F4 | KZS soklovej alebo vodou namáhanej časti hr. 150 mm, tanierové hmoždinky - ozn.16 F4 | m2 | 22 |  | 0 |  |  |  | znížená |  | 0 | 0.01463 | 0.32186 | 0 | 0 | 4 | K | 2 |  |  |  | ROZPOCET | [5 empty] | 0 | 0 | 0 | 0 | 0 | 2 | 0 | 4 | -685878461
| VV |  | " F4 | [15 empty] | VV | 2 | 1 | True | 0 | ROZPOCET
| VV |  | " na základoch z panelov 1.PP/od-1,800po -2,230;-3,700 po -3,300 podľa výkresu pohľadov | [15 empty] | VV | 2 | 1 | True | 0 | ROZPOCET
| VV |  | "SLADBA: | [15 empty] | VV | 2 | 1 | True | 0 | ROZPOCET
| VV |  | " nopová fólia v=8mm | [15 empty] | VV | 2 | 1 | True | 0 | ROZPOCET
| VV |  | " natĺkacie hmoždinky | [15 empty] | VV | 2 | 1 | True | 0 | ROZPOCET
| VV |  | " tepelná izolácia z extrudovaného polystyrénu kotvená tanierovými hmoždinkam hr. 150mm | [15 empty] | VV | 2 | 1 | True | 0 | ROZPOCET
| VV |  | " lepiaca malta hr. 2mm | [15 empty] | VV | 2 | 1 | True | 0 | ROZPOCET
| VV |  | " hydroizolácia na báze asfal.pásov ,od -4,300 po -3,750 | [15 empty] | VV | 2 | 1 | True | 0 | ROZPOCET
| VV |  | " pohlad S | [15 empty] | VV | 2 | 1 | True | 0 | ROZPOCET
| VV |  | 0,65*(3+16,5+4,5) |  | 15.6 | [13 empty] | VV | 2 | 2 | True | 0 | ROZPOCET
| VV |  | "pohľad J | [15 empty] | VV | 2 | 1 | True | 0 | ROZPOCET
| VV |  | 0,65*9,5 |  | 6.175 | [13 empty] | VV | 2 | 2 | True | 0 | ROZPOCET
| VV |  | 0,225 |  | 0.225 | [13 empty] | VV | 2 | 2 | True | 0 | ROZPOCET
| VV |  | Medzisúčetv.č.A-12 |  | 22 | [13 empty] | VV | 2 | 3 | True | 0 | ROZPOCET
| VV | F4XPS150 | Súčet |  | 22 | [13 empty] | VV | 2 | 4 | True | 1 | ROZPOCET
18 | K | 625250701F5 | KZS z minerálnej vlny hr. 30 mm, tanierové hmoždinky F5 | m2 | 98 |  | 0 |  |  |  | znížená |  | 0 | 0.01881 | 1.8434 | 0 | 0 | 4 | K | 2 |  |  |  | ROZPOCET | [5 empty] | 0 | 0 | 0 | 0 | 0 | 2 | 0 | 4 | 113245076
| VV |  | " F5 | [15 empty] | VV | 2 | 1 | True | 0 | ROZPOCET
| VV |  | " odskok na fasade | [15 empty] | VV | 2 | 1 | True | 0 | ROZPOCET
| VV |  | 0,2*15 |  | 3 | [13 empty] | VV | 2 | 2 | True | 0 | ROZPOCET
| VV |  | Medzisúčet |  | 3 | [13 empty] | VV | 2 | 3 | True | 0 | ROZPOCET
| VV |  | 6*14 |  | 84 | [13 empty] | VV | 2 | 2 | True | 0 | ROZPOCET
| VV |  | Medzisúčet |  | 84 | [13 empty] | VV | 2 | 3 | True | 0 | ROZPOCET
| VV |  | 11 " m.č.159 |  | 11 | [13 empty] | VV | 2 | 2 | True | 0 | ROZPOCET
| VV |  | Medzisúčet |  | 11 | [13 empty] | VV | 2 | 3 | True | 0 | ROZPOCET
| VV | F5min30 | Súčet |  | 98 | [13 empty] | VV | 2 | 4 | True | 1 | ROZPOCET
| D | 9 | Ostatné konštrukcie a práce-búranie |  |  |  | 0 | [5 empty] | 0 |  | 9.8196 |  | 4.2362 | 1 | D | 1 |  |  |  | ROZPOCET | [11 empty] | 0
19 | K | 916561112.S | Osadenie záhonového alebo parkového obrubníka betón., do lôžka z bet. pros. tr. C 16/20 s bočnou oporou- OCH | m | 69 |  | 0 |  |  |  | znížená |  | 0 | 0.09853 | 6.7985 | 0 | 0 | 4 | K | 2 |  |  |  | ROZPOCET | [5 empty] | 0 | 0 | 0 | 0 | 0 | 2 | 0 | 4 | -1993955449
| VV |  | 67,9+0,1 |  | 68 | [13 empty] | VV | 2 | 2 | True | 0 | ROZPOCET
| VV |  | 0,5+0,5 |  | 1 | [13 empty] | VV | 2 | 2 | True | 0 | ROZPOCET
| VV |  | Súčet |  | 69 | [13 empty] | VV | 2 | 4 | True | 1 | ROZPOCET
20 | M | 592170003100 | Obrubník parkový, lxšxv 1000x50x200 mm, hnedá/Detail KD5 | ks | 70 |  | 0 |  |  |  | znížená |  | 0 | 0.022 | 1.54 | 0 | 0 | 8 | M | 2 |  |  |  | ROZPOCET | [5 empty] | 0 | 0 | 0 | 0 | 0 | 2 | 0 | 4 | -1968950753
| VV |  | 70 |  | 70 | [13 empty] | VV | 2 | 2 | True | 1 | ROZPOCET
21 | K | 953945319.S | Hliníkový soklový profil šírky 203 mm | m | 236 |  | 0 |  |  |  | znížená |  | 0 | 0.0005 | 0.118 | 0 | 0 | 4 | K | 2 |  |  |  | ROZPOCET | [5 empty] | 0 | 0 | 0 | 0 | 0 | 2 | 0 | 4 | 1614771212
| VV |  | " VID DETAILY KZS v.šč.A19 !!!!!! | [15 empty] | VV | 2 | 1 | True | 0 | ROZPOCET
| VV |  | " všetky ukončovacie profily si dodávateľ upresní v dodávke KZS v CP podľa ETICS a započíta do cien zateplenia | [15 empty] | VV | 2 | 1 | True | 0 | ROZPOCET
| VV |  | " uvedené množstvá sú orientačné!!!!!! | [15 empty] | VV | 2 | 1 | True | 0 | ROZPOCET
| VV |  | 40+17+24+8+25,5+28+24+19+6+13+25+6 |  | 235.5 | [13 empty] | VV | 2 | 2 | True | 0 | ROZPOCET
| VV |  | 0,5 |  | 0.5 | [13 empty] | VV | 2 | 2 | True | 0 | ROZPOCET
| VV |  | Súčet |  | 236 | [13 empty] | VV | 2 | 4 | True | 1 | ROZPOCET
22 | K | 953995113 | Rohová lišta z PVC | m | 102 |  | 0 |  |  |  | znížená |  | 0 | 3e-05 | 0.00306 | 0 | 0 | 4 | K | 2 |  |  |  | ROZPOCET | [5 empty] | 0 | 0 | 0 | 0 | 0 | 2 | 0 | 4 | 526405604
| VV |  | " na spevnenie rohov | [15 empty] | VV | 2 | 1 | True | 0 | ROZPOCET
| VV |  | (3,3+8)*4 |  | 45.2 | [13 empty] | VV | 2 | 2 | True | 0 | ROZPOCET
| VV |  | 8*4+6*4 |  | 56 | [13 empty] | VV | 2 | 2 | True | 0 | ROZPOCET
| VV |  | 0,8 |  | 0.8 | [13 empty] | VV | 2 | 2 | True | 0 | ROZPOCET
| VV |  | Súčet |  | 102 | [13 empty] | VV | 2 | 4 | True | 1 | ROZPOCET
23 | K | 953995411.S | Nadokenný profil so skrytou okapničkou | m | 197 |  | 0 |  |  |  | znížená |  | 0 | 0.00026 | 0.05122 | 0 | 0 | 4 | K | 2 |  |  |  | ROZPOCET | [5 empty] | 0 | 0 | 0 | 0 | 0 | 2 | 0 | 4 | -1059578227
| VV |  | 2,54*38 |  | 96.52 | [13 empty] | VV | 2 | 2 | True | 0 | ROZPOCET
| VV |  | 2,4*10 |  | 24 | [13 empty] | VV | 2 | 2 | True | 0 | ROZPOCET
| VV |  | 2,4*6 |  | 14.4 | [13 empty] | VV | 2 | 2 | True | 0 | ROZPOCET
| VV |  | 1,2*3 |  | 3.6 | [13 empty] | VV | 2 | 2 | True | 0 | ROZPOCET
| VV |  | 2,4*5 |  | 12 | [13 empty] | VV | 2 | 2 | True | 0 | ROZPOCET
| VV |  | 1,8*5 |  | 9 | [13 empty] | VV | 2 | 2 | True | 0 | ROZPOCET
| VV |  | 2,4*1 |  | 2.4 | [13 empty] | VV | 2 | 2 | True | 0 | ROZPOCET
| VV |  | 0,9*13 |  | 11.7 | [13 empty] | VV | 2 | 2 | True | 0 | ROZPOCET
| VV |  | 1,2*1 |  | 1.2 | [13 empty] | VV | 2 | 2 | True | 0 | ROZPOCET
| VV |  | 2,7*1 |  | 2.7 | [13 empty] | VV | 2 | 2 | True | 0 | ROZPOCET
| VV |  | 1,8*1 |  | 1.8 | [13 empty] | VV | 2 | 2 | True | 0 | ROZPOCET
| VV |  | 0,9*1 |  | 0.9 | [13 empty] | VV | 2 | 2 | True | 0 | ROZPOCET
| VV |  | 0,7*2 |  | 1.4 | [13 empty] | VV | 2 | 2 | True | 0 | ROZPOCET
| VV |  | 1,2*1 |  | 1.2 | [13 empty] | VV | 2 | 2 | True | 0 | ROZPOCET
| VV |  | 0,9*4 |  | 3.6 | [13 empty] | VV | 2 | 2 | True | 0 | ROZPOCET
| VV |  | 1,2*3 |  | 3.6 | [13 empty] | VV | 2 | 2 | True | 0 | ROZPOCET
| VV |  | 1,1*1 |  | 1.1 | [13 empty] | VV | 2 | 2 | True | 0 | ROZPOCET
| VV |  | 2,4*1 |  | 2.4 | [13 empty] | VV | 2 | 2 | True | 0 | ROZPOCET
| VV |  | 0,9*1 |  | 0.9 | [13 empty] | VV | 2 | 2 | True | 0 | ROZPOCET
| VV |  | 0,9*2 |  | 1.8 | [13 empty] | VV | 2 | 2 | True | 0 | ROZPOCET
| VV |  | 0,78 |  | 0.78 | [13 empty] | VV | 2 | 2 | True | 0 | ROZPOCET
| VV |  | Medzisúčet |  | 197 | [13 empty] | VV | 2 | 3 | True | 0 | ROZPOCET
| VV |  | Súčet |  | 197 | [13 empty] | VV | 2 | 4 | True | 1 | ROZPOCET
24 | K | 612481021.S | Okenný a dverový plastový dilatačný profil | m | 737.1 |  | 0 |  |  |  | znížená |  | 0 | 0.00173 | 1.2752 | 0 | 0 | 4 | K | 2 |  |  |  | ROZPOCET | [5 empty] | 0 | 0 | 0 | 0 | 0 | 2 | 0 | 4 | -193687705
| VV |  | " základné rozmery všetkýc výplňových výrobkov je nutné pred začatím výroby zamerať na stavbe !!!! | [15 empty] | VV | 2 | 1 | True | 0 | ROZPOCET
| VV |  | " vid detaily osadenia okien /ostenia , nadpražia, parapety | [15 empty] | VV | 2 | 1 | True | 0 | ROZPOCET
| VV |  | (2,4+2,4+2,1+2,1)*38 |  | 342 | [13 empty] | VV | 2 | 2 | True | 0 | ROZPOCET
| VV |  | (2,4+2,4+1,8+1,8)*10 |  | 84 | [13 empty] | VV | 2 | 2 | True | 0 | ROZPOCET
| VV |  | (2,4+2,4+0,6+0,6)*6 |  | 36 | [13 empty] | VV | 2 | 2 | True | 0 | ROZPOCET
| VV |  | (1,2+1,2+1,2+1,2)*3 |  | 14.4 | [13 empty] | VV | 2 | 2 | True | 0 | ROZPOCET
| VV |  | (2,4+2,4+1,2+1,2)*5 |  | 36 | [13 empty] | VV | 2 | 2 | True | 0 | ROZPOCET
| VV |  | (1,8+1,8+2,1+2,1)*5 |  | 39 | [13 empty] | VV | 2 | 2 | True | 0 | ROZPOCET
| VV |  | (2,4+2,4+1,8+1,8)*1 |  | 8.4 | [13 empty] | VV | 2 | 2 | True | 0 | ROZPOCET
| VV |  | (0,9+0,9+1,2+1,2)*13 |  | 54.6 | [13 empty] | VV | 2 | 2 | True | 0 | ROZPOCET
| VV |  | (1,2+1,2+2,1+2,1)*1 |  | 6.6 | [13 empty] | VV | 2 | 2 | True | 0 | ROZPOCET
| VV |  | (2,4+2,4+1,2+1,2)*1 |  | 7.2 | [13 empty] | VV | 2 | 2 | True | 0 | ROZPOCET
| VV |  | (1,8+1,8+1,5+1,5)*1 |  | 6.6 | [13 empty] | VV | 2 | 2 | True | 0 | ROZPOCET
| VV |  | (0,9+0,9+0,9+0,9)*1 |  | 3.6 | [13 empty] | VV | 2 | 2 | True | 0 | ROZPOCET
| VV |  | (0,7+0,7+0,9+0,9)*2 |  | 6.4 | [13 empty] | VV | 2 | 2 | True | 0 | ROZPOCET
| VV |  | (1,2+1,2+0,6+0,6)*1 |  | 3.6 | [13 empty] | VV | 2 | 2 | True | 0 | ROZPOCET
| VV |  | (0,9+0,9+0,6+0,6)*4 |  | 12 | [13 empty] | VV | 2 | 2 | True | 0 | ROZPOCET
| VV |  | (1,1+1,1+0,9+0,9)*1 "PL23 |  | 4 | [13 empty] | VV | 2 | 2 | True | 0 | ROZPOCET
| VV |  | (2,4+2,4+1,8+1,8)*1 " PL26 |  | 8.4 | [13 empty] | VV | 2 | 2 | True | 0 | ROZPOCET
| VV |  | (0,9+0,9+1,8+1,8)*1 " PL27 |  | 5.4 | [13 empty] | VV | 2 | 2 | True | 0 | ROZPOCET
| VV |  | (0,9+0,9+2,1+2,1)*2 " PL28 |  | 12 | [13 empty] | VV | 2 | 2 | True | 0 | ROZPOCET
| VV |  | Medzisúčet v.č.A-14 Tabuľka plastových výrobkov |  | 690.2 | [13 empty] | VV | 2 | 3 | True | 0 | ROZPOCET
| VV |  | " Plastové dvere | [15 empty] | VV | 2 | 1 | True | 0 | ROZPOCET
| VV |  | (2+1,75+2+1,75)*1 "PL16 ext.dvere |  | 7.5 | [13 empty] | VV | 2 | 2 | True | 0 | ROZPOCET
| VV |  | (3+1+3+1)*1 " Pl17 ext.dvere |  | 8 | [13 empty] | VV | 2 | 2 | True | 0 | ROZPOCET
| VV |  | (3+2+3+2)*2 " Pl18 ext.ZS |  | 20 | [13 empty] | VV | 2 | 2 | True | 0 | ROZPOCET
| VV |  | Medzisúčet v.č.A14 |  | 35.5 | [13 empty] | VV | 2 | 3 | True | 0 | ROZPOCET
| VV |  | " ZS Al1 fasadna + rozširovací profil 350/3000 | [15 empty] | VV | 2 | 1 | True | 0 | ROZPOCET
| VV |  | (2,7+2,7+3+3)*1 |  | 11.4 | [13 empty] | VV | 2 | 2 | True | 0 | ROZPOCET
| VV |  | Medzisúčet v.č.A17 1NP |  | 11.4 | [13 empty] | VV | 2 | 3 | True | 0 | ROZPOCET
| VV |  | Súčet |  | 737.1 | [13 empty] | VV | 2 | 4 | True | 1 | ROZPOCET
25 | K | 953995416.S | Parapetný profil s integrovanou sieťovinou | m | 186.2 |  | 0 |  |  |  | znížená |  | 0 | 0.00016 | 0.029792 | 0 | 0 | 4 | K | 2 |  |  |  | ROZPOCET | [5 empty] | 0 | 0 | 0 | 0 | 0 | 2 | 0 | 4 | -1675587111
| VV |  | 2,4*38 |  | 91.2 | [13 empty] | VV | 2 | 2 | True | 0 | ROZPOCET
| VV |  | 2,4*10 |  | 24 | [13 empty] | VV | 2 | 2 | True | 0 | ROZPOCET
| VV |  | 2,4*6 |  | 14.4 | [13 empty] | VV | 2 | 2 | True | 0 | ROZPOCET
| VV |  | 1,2*3 |  | 3.6 | [13 empty] | VV | 2 | 2 | True | 0 | ROZPOCET
| VV |  | 2,4*5 |  | 12 | [13 empty] | VV | 2 | 2 | True | 0 | ROZPOCET
| VV |  | 1,8*5 |  | 9 | [13 empty] | VV | 2 | 2 | True | 0 | ROZPOCET
| VV |  | 2,4*1 |  | 2.4 | [13 empty] | VV | 2 | 2 | True | 0 | ROZPOCET
| VV |  | 0,9*13 |  | 11.7 | [13 empty] | VV | 2 | 2 | True | 0 | ROZPOCET
| VV |  | 1,2*1 |  | 1.2 | [13 empty] | VV | 2 | 2 | True | 0 | ROZPOCET
| VV |  | 2,7*1 |  | 2.7 | [13 empty] | VV | 2 | 2 | True | 0 | ROZPOCET
| VV |  | 1,8*1 |  | 1.8 | [13 empty] | VV | 2 | 2 | True | 0 | ROZPOCET
| VV |  | 0,9*1 |  | 0.9 | [13 empty] | VV | 2 | 2 | True | 0 | ROZPOCET
| VV |  | 0,7*2 |  | 1.4 | [13 empty] | VV | 2 | 2 | True | 0 | ROZPOCET
| VV |  | 1,2*1 |  | 1.2 | [13 empty] | VV | 2 | 2 | True | 0 | ROZPOCET
| VV |  | 0,9*4 |  | 3.6 | [13 empty] | VV | 2 | 2 | True | 0 | ROZPOCET
| VV |  | 2,4*1 " PL26 |  | 2.4 | [13 empty] | VV | 2 | 2 | True | 0 | ROZPOCET
| VV |  | 0,9*1 " PL27 |  | 0.9 | [13 empty] | VV | 2 | 2 | True | 0 | ROZPOCET
| VV |  | 0,9*2 " PL28 |  | 1.8 | [13 empty] | VV | 2 | 2 | True | 0 | ROZPOCET
| VV |  | Súčet |  | 186.2 | [13 empty] | VV | 2 | 4 | True | 1 | ROZPOCET
26 | K | 953995434.S | Profil ukončovací pre vytvorenie prechodu medzi oplechovaním a fasádnym zatepľovacím systémom (K2) | m | 15 |  | 0 |  |  |  | znížená |  | 0 | 0.00023 | 0.00345 | 0 | 0 | 4 | K | 2 |  |  |  | ROZPOCET | [5 empty] | 0 | 0 | 0 | 0 | 0 | 2 | 0 | 4 | 34100614
| VV |  | " Kl2 UKONČ. PROFIL V DODÁVKE ZATEPLENIA | [15 empty] | VV | 2 | 1 | True | 0 | ROZPOCET
| VV |  | " PLECHOVANIE STYKU TRAPÉZOVÉHO PLECHU PRÍSTREŠKU NAD RAMPOU A ZATEPLENEJ STENY. | [15 empty] | VV | 2 | 1 | True | 0 | ROZPOCET
| VV |  | 15 |  | 15 | [13 empty] | VV | 2 | 2 | True | 0 | ROZPOCET
| VV |  | Medzisúčet |  | 15 | [13 empty] | VV | 2 | 3 | True | 0 | ROZPOCET
| VV |  | Súčet |  | 15 | [13 empty] | VV | 2 | 4 | True | 1 | ROZPOCET
27 | K | 971055008.S | Rezanie konštrukcií zo železobetónu hr. panelu 150 mm stenovou pílou -0,01800t/oplotenie žb | m | 4.28 |  | 0 |  |  |  | znížená |  | 0 | 3e-05 | 0.0001284 | 0.018 | 0.07704 | 4 | K | 2 |  |  |  | ROZPOCET | [5 empty] | 0 | 0 | 0 | 0 | 0 | 2 | 0 | 4 | -1321077089
| VV |  | "pre KZS | [15 empty] | VV | 2 | 1 | True | 0 | ROZPOCET
| VV |  | " rezanie žb plot pri vstup. dverách a budove | [15 empty] | VV | 2 | 1 | True | 0 | ROZPOCET
| VV |  | " š. plotu 150mm v.2450mm otv. 230mm | [15 empty] | VV | 2 | 1 | True | 0 | ROZPOCET
| VV |  | " skrátenie betonové oplotenia | [15 empty] | VV | 2 | 1 | True | 0 | ROZPOCET
| VV |  | 2,45 " od 3,65 po 1,2 |  | 2.45 | [13 empty] | VV | 2 | 2 | True | 0 | ROZPOCET
| VV |  | Medzisúčet |  | 2.45 | [13 empty] | VV | 2 | 3 | True | 0 | ROZPOCET
| VV |  | " š. plotu 150mm v.2350mm otv. 230mm | [15 empty] | VV | 2 | 1 | True | 0 | ROZPOCET
| VV |  | " skrátenie betonové oplotenia | [15 empty] | VV | 2 | 1 | True | 0 | ROZPOCET
| VV |  | 1,83 " od 3,2 po -1,37 |  | 1.83 | [13 empty] | VV | 2 | 2 | True | 0 | ROZPOCET
| VV |  | Medzisúčet |  | 1.83 | [13 empty] | VV | 2 | 3 | True | 0 | ROZPOCET
| VV |  | Súčet |  | 4.28 | [13 empty] | VV | 2 | 4 | True | 1 | ROZPOCET
28 | K | 962052211.S | Búranie muriva alebo vybúranie otvorov plochy nad 4 m2 železobetonového nadzákladného, -2,40000t | m3 | 0.148 |  | 0 |  |  |  | znížená |  | 0 | 0 | 0 | 2.4 | 0.3552 | 4 | K | 2 |  |  |  | ROZPOCET | [5 empty] | 0 | 0 | 0 | 0 | 0 | 2 | 0 | 4 | -1981788570
| VV |  | "pre KZS | [15 empty] | VV | 2 | 1 | True | 0 | ROZPOCET
| VV |  | " rezanie žb plot pri vstup. dverách a budove | [15 empty] | VV | 2 | 1 | True | 0 | ROZPOCET
| VV |  | " š. plotu 150mm v.2450mm otv. 230mm | [15 empty] | VV | 2 | 1 | True | 0 | ROZPOCET
| VV |  | " skrátenie betonové oplotenia | [15 empty] | VV | 2 | 1 | True | 0 | ROZPOCET
| VV |  | 0,23*0,15*2,45 " od 3,65 po 1,2 |  | 0.085 | [13 empty] | VV | 2 | 2 | True | 0 | ROZPOCET
| VV |  | Medzisúčet |  | 0.085 | [13 empty] | VV | 2 | 3 | True | 0 | ROZPOCET
| VV |  | " š. plotu 150mm v.2350mm otv. 230mm | [15 empty] | VV | 2 | 1 | True | 0 | ROZPOCET
| VV |  | " skrátenie betonové oplotenia | [15 empty] | VV | 2 | 1 | True | 0 | ROZPOCET
| VV |  | 0,23*0,15*1,83 " od 3,2 po -1,37 |  | 0.063 | [13 empty] | VV | 2 | 2 | True | 0 | ROZPOCET
| VV |  | Medzisúčet |  | 0.063 | [13 empty] | VV | 2 | 3 | True | 0 | ROZPOCET
| VV |  | Súčet |  | 0.148 | [13 empty] | VV | 2 | 4 | True | 1 | ROZPOCET
29 | K | 971055024.S | Rezanie konštrukcií zo železobetónu hr. panelu 300 mm stenovou pílou -0,03600t/pätky žb | m | 2.2 |  | 0 |  |  |  | znížená |  | 0 | 8e-05 | 0.000176 | 0.036 | 0.0792 | 4 | K | 2 |  |  |  | ROZPOCET | [5 empty] | 0 | 0 | 0 | 0 | 0 | 2 | 0 | 4 | 24524461
| VV |  | "rezanie š.300mm | [15 empty] | VV | 2 | 1 | True | 0 | ROZPOCET
| VV |  | 1,1 |  | 1.1 | [13 empty] | VV | 2 | 2 | True | 0 | ROZPOCET
| VV |  | " patky dk -4,3 hk -3,2 v. 1100mm 1x vonk. strana | [15 empty] | VV | 2 | 1 | True | 0 | ROZPOCET
| VV |  | 1,1 |  | 1.1 | [13 empty] | VV | 2 | 2 | True | 0 | ROZPOCET
| VV |  | " patky dk -4,3 hk -3,2 v. 1100mm1x vn.strana | [15 empty] | VV | 2 | 1 | True | 0 | ROZPOCET
| VV |  | Súčet |  | 2.2 | [13 empty] | VV | 2 | 4 | True | 1 | ROZPOCET
30 | K | 962052314.S | Búranie muriva alebo vybúranie otvorov plochy nad 4 m2 železobetonového pilierov, -2,40000t | m3 | 1.552 |  | 0 |  |  |  | znížená |  | 0 | 0 | 0 | 2.4 | 3.7248 | 4 | K | 2 |  |  |  | ROZPOCET | [5 empty] | 0 | 0 | 0 | 0 | 0 | 2 | 0 | 4 | -1477090002
| VV |  | 0,3*1,1*2,35 |  | 0.776 | [13 empty] | VV | 2 | 2 | True | 0 | ROZPOCET
| VV |  | " patky dk -4,3 hk -3,2 v. 1100mm 1x vonk. strana | [15 empty] | VV | 2 | 1 | True | 0 | ROZPOCET
| VV |  | 0,3*1,1*2,35 |  | 0.776 | [13 empty] | VV | 2 | 2 | True | 0 | ROZPOCET
| VV |  | " patky dk -4,3 hk -3,2 v. 1100mm1x vn.strana | [15 empty] | VV | 2 | 1 | True | 0 | ROZPOCET
| VV |  | Súčet |  | 1.552 | [13 empty] | VV | 2 | 4 | True | 1 | ROZPOCET
| D | 94 | LEŠENIE |  |  |  | 0 | [5 empty] | 0 |  | 72.045 |  | 0 | 1 | D | 1 |  |  |  | ROZPOCET | [11 empty] | 0
31 | K | 941941042.S | Montáž lešenia ľahkého pracovného radového s podlahami šírky nad 1,00 do 1,20 m, výšky nad 10 do 30 m | m2 | 1500 |  | 0 |  |  |  | znížená |  | 0 | 0.02399 | 35.985 | 0 | 0 | 4 | K | 2 |  |  |  | ROZPOCET | [5 empty] | 0 | 0 | 0 | 0 | 0 | 2 | 0 | 4 | 2007775445
| VV |  | 9*26 "P Z |  | 234 | [13 empty] | VV | 2 | 2 | True | 0 | ROZPOCET
| VV |  | 11,5*19+8*8 " P V |  | 282.5 | [13 empty] | VV | 2 | 2 | True | 0 | ROZPOCET
| VV |  | 6,5*19+8*7 " P S |  | 179.5 | [13 empty] | VV | 2 | 2 | True | 0 | ROZPOCET
| VV |  | " na streche | [15 empty] | VV | 2 | 1 | True | 0 | ROZPOCET
| VV |  | 3,5*13 |  | 45.5 | [13 empty] | VV | 2 | 2 | True | 0 | ROZPOCET
| VV |  | 11,5*24 " P J |  | 276 | [13 empty] | VV | 2 | 2 | True | 0 | ROZPOCET
| VV |  | 11,5*37 |  | 425.5 | [13 empty] | VV | 2 | 2 | True | 0 | ROZPOCET
| VV |  | 5,5*10,5 |  | 57.75 | [13 empty] | VV | 2 | 2 | True | 0 | ROZPOCET
| VV |  | -0,75 |  | -0.75 | [13 empty] | VV | 2 | 2 | True | 0 | ROZPOCET
| VV | lešenie | Súčet |  | 1500 | [13 empty] | VV | 2 | 4 | True | 1 | ROZPOCET
32 | K | 941941292.S | Príplatok za prvý a každý ďalší i začatý mesiac použitia lešenia ľahkého pracovného radového s podlahami šírky nad 1,00 do 1,20 m, v. nad 10 do 30 m | m2 | 3000 |  | 0 |  |  |  | znížená |  | 0 | 0 | 0 | 0 | 0 | 4 | K | 2 |  |  |  | ROZPOCET | [5 empty] | 0 | 0 | 0 | 0 | 0 | 2 | 0 | 4 | -623236216
| VV |  | lešenie*2 " cca 2 mesiace |  | 3000 | [13 empty] | VV | 2 | 2 | True | 0 | ROZPOCET
| VV |  | Súčet |  | 3000 | [13 empty] | VV | 2 | 4 | True | 1 | ROZPOCET
33 | K | 941941842.S | Demontáž lešenia ľahkého pracovného radového s podlahami šírky nad 1,00 do 1,20 m, výšky nad 10 do 30 m | m2 | 1500 |  | 0 |  |  |  | znížená |  | 0 | 0.02399 | 35.985 | 0 | 0 | 4 | K | 2 |  |  |  | ROZPOCET | [5 empty] | 0 | 0 | 0 | 0 | 0 | 2 | 0 | 4 | -673891430
| VV | [17 empty] | VV | 2 | 2 | True | 0 | ROZPOCET
| VV | [17 empty] | VV | 2 | 4 | True | 1 | ROZPOCET
34 | K | 944944103.S | Ochranná sieť na boku lešenia | m2 | 1500 |  | 0 |  |  |  | znížená |  | 0 | 5e-05 | 0.075 | 0 | 0 | 4 | K | 2 |  |  |  | ROZPOCET | [5 empty] | 0 | 0 | 0 | 0 | 0 | 2 | 0 | 4 | 199422595
| VV |  | lešenie |  | 1500 | [13 empty] | VV | 2 | 2 | True | 0 | ROZPOCET
| VV |  | Súčet |  | 1500 | [13 empty] | VV | 2 | 4 | True | 1 | ROZPOCET
35 | K | 944944803.S | Demontáž ochrannej siete na boku lešenia | m2 | 1500 |  | 0 |  |  |  | znížená |  | 0 | 0 | 0 | 0 | 0 | 4 | K | 2 |  |  |  | ROZPOCET | [5 empty] | 0 | 0 | 0 | 0 | 0 | 2 | 0 | 4 | 418569859
| VV |  | lešenie |  | 1500 | [13 empty] | VV | 2 | 2 | True | 0 | ROZPOCET
| VV |  | Súčet |  | 1500 | [13 empty] | VV | 2 | 4 | True | 1 | ROZPOCET
| D | 99 | Presun hmôt HSV |  |  |  | 0 | [5 empty] | 0 |  | 0 |  | 0 | 1 | D | 1 |  |  |  | ROZPOCET | [11 empty] | 0
36 | K | 999281111.S | Presun hmôt pre opravy a údržbu objektov vrátane vonkajších plášťov výšky do 25 m | t | 185.531 |  | 0 |  |  |  | znížená |  | 0 | 0 | 0 | 0 | 0 | 4 | K | 2 |  |  |  | ROZPOCET | [5 empty] | 0 | 0 | 0 | 0 | 0 | 2 | 0 | 4 | -878983897
| D | PSV | Práce a dodávky PSV |  |  |  | 0 | [5 empty] | 0 |  | 0.89529 |  | 0 | 2 | D | 0 |  |  |  | ROZPOCET | [11 empty] | 0
| D | 711 | Izolácie proti vode a vlhkosti |  |  |  | 0 | [5 empty] | 0 |  | 0.48649 |  | 0 | 2 | D | 1 |  |  |  | ROZPOCET | [11 empty] | 0
37 | K | 711132107.S | Zhotovenie izolácie proti zemnej vlhkosti nopovou fóliou položenou voľne na ploche zvislej- F3, F4 | m2 | 47.53 |  | 0 |  |  |  | znížená |  | 0 | 0.00075 | 0.035647 | 0 | 0 | 16 | K | 2 |  |  |  | ROZPOCET | [5 empty] | 0 | 0 | 0 | 0 | 0 | 2 | 0 | 16 | -527648752
| VV |  | " OCH OKAPOVÝ CHODNÍK | [15 empty] | VV | 2 | 1 | True | 0 | ROZPOCET
| VV |  | " SKLADBA: | [15 empty] | VV | 2 | 1 | True | 0 | ROZPOCET
| VV |  | " 100 mm ŠTRKOVÝ POSYP (VYMÝVANÉ KAMENIVO) fr. 16/32 | [15 empty] | VV | 2 | 1 | True | 0 | ROZPOCET
| VV |  | " 170 mm UKLADACIA VRSTVA - DRTENÉ KAMENIVO FRAKCIE 8-16 mm | [15 empty] | VV | 2 | 1 | True | 0 | ROZPOCET
| VV |  | " 3 mm GEOTEXTÍLIA 300g/m2 DIFÚZNE OTVORENÁ | [15 empty] | VV | 2 | 1 | True | 0 | ROZPOCET
| VV |  | " RASTLÝ TERÉN | [15 empty] | VV | 2 | 1 | True | 0 | ROZPOCET
| VV |  | " POZNÁMKY PRE OKAPOVÝ CHODNÍK : | [15 empty] | VV | 2 | 1 | True | 0 | ROZPOCET
| VV |  | " Zvislú časť tepelnej izolácie z extrudovaného polystyrénu po obvode okapového chodníku a | [15 empty] | VV | 2 | 1 | True | 0 | ROZPOCET
| VV |  | " suterénu chrániť nopovou fóliou s nopmi výšky 8,00 mm, plošná hmotnosť 400 g/m2. | [15 empty] | VV | 2 | 1 | True | 0 | ROZPOCET
| VV |  | 0,7*67,9 " OCH KD5 Datail |  | 47.53 | [13 empty] | VV | 2 | 2 | True | 0 | ROZPOCET
| VV |  | Súčet |  | 47.53 | [13 empty] | VV | 2 | 4 | True | 1 | ROZPOCET
38 | M | 283230002600.S | Nopová HDPE fólia hrúbky 0,4 mm, výška nopu 8 mm, proti zemnej vlhkosti s radónovou ochranou, pre spodnú stavbu | m2 | 54.66 |  | 0 |  |  |  | znížená |  | 0 | 0.002 | 0.10932 | 0 | 0 | 32 | M | 2 |  |  |  | ROZPOCET | [5 empty] | 0 | 0 | 0 | 0 | 0 | 2 | 0 | 16 | -1936899291
| VV |  | 47,53*1,15 'Prepočítané koeficientom množstva |  | 54.66 | [13 empty] | VV | 2 | 2 | False | 1 | ROZPOCET
39 | K | 711113302.Sx | Zhotovenie izolácie proti na zvislej ploche z tekutej lepenky, dvojnásobná žb stien - F3, F4 sokel | m2 | 49 |  | 0 |  |  |  | znížená |  | 0 | 0 | 0 | 0 | 0 | 16 | K | 2 |  |  |  | ROZPOCET | [5 empty] | 0 | 0 | 0 | 0 | 0 | 2 | 0 | 16 | -885521910
| VV |  | " F3 | [15 empty] | VV | 2 | 1 | True | 0 | ROZPOCET
| VV |  | " SOKEL (do výšky 500 mm nad terénom) | [15 empty] | VV | 2 | 1 | True | 0 | ROZPOCET
| VV |  | " OBVODOVÉ MURIVO (železobetón) hr. 250 mm | [15 empty] | VV | 2 | 1 | True | 0 | ROZPOCET
| VV |  | " hydroizlácia žb stien : | [15 empty] | VV | 2 | 1 | True | 0 | ROZPOCET
| VV |  | " BITÚMENOVÝ NÁTER | [15 empty] | VV | 2 | 1 | True | 0 | ROZPOCET
| VV |  | " HYDROIZOLÁCIA | [15 empty] | VV | 2 | 1 | True | 0 | ROZPOCET
| VV |  | F3XPS200 |  | 27 | [13 empty] | VV | 2 | 2 | True | 0 | ROZPOCET
| VV |  | F4XPS150 |  | 22 | [13 empty] | VV | 2 | 2 | True | 0 | ROZPOCET
| VV |  | Medzisúčet |  | 49 | [13 empty] | VV | 2 | 3 | True | 0 | ROZPOCET
| VV |  | Súčet |  | 49 | [13 empty] | VV | 2 | 4 | True | 1 | ROZPOCET
40 | M | 245620000500 | Náter penetračný živičný napr.PCI Pecimor P, adhézny spojovací mostík pod asfaltové pásy, alebo ekvivalent | kg | 66.64 |  | 0 |  |  |  | znížená |  | 0 | 0.001 | 0.06664 | 0 | 0 | 32 | M | 2 |  |  |  | ROZPOCET | [5 empty] | 0 | 0 | 0 | 0 | 0 | 2 | 0 | 16 | 777954999
| VV |  | 49*1,36 'Prepočítané koeficientom množstva |  | 66.64 | [13 empty] | VV | 2 | 2 | False | 1 | ROZPOCET
41 | K | 711142559.S | Zhotovenie izolácie proti zemnej vlhkosti a tlakovej vode zvislá NAIP pritavením - F3, F4 | m2 | 49 |  | 0 |  |  |  | znížená |  | 0 | 0.00054 | 0.02646 | 0 | 0 | 16 | K | 2 |  |  |  | ROZPOCET | [5 empty] | 0 | 0 | 0 | 0 | 0 | 2 | 0 | 16 | 404011401
| VV |  | " hydroizolácia | [15 empty] | VV | 2 | 1 | True | 0 | ROZPOCET
| VV |  | F3XPS200 |  | 27 | [13 empty] | VV | 2 | 2 | True | 0 | ROZPOCET
| VV |  | F4XPS150 |  | 22 | [13 empty] | VV | 2 | 2 | True | 0 | ROZPOCET
| VV |  | Súčet |  | 49 | [13 empty] | VV | 2 | 4 | True | 1 | ROZPOCET
42 | M | 628310001300.S | Pás asfaltový napr.SBS vystužený PES rohožou vystuženou skleneným vláknom, na vrchnej strane s ochrannou PP fóliou, na spodnej strane s profilovaným povrchom s ochrannou PE fóliou, alebo ekvivalent | m2 | 58.8 |  | 0 |  |  |  | znížená |  | 0 | 0.00415 | 0.24402 | 0 | 0 | 32 | M | 2 |  |  |  | ROZPOCET | [5 empty] | 0 | 0 | 0 | 0 | 0 | 2 | 0 | 16 | -1004250039
| VV |  | 49*1,2 'Prepočítané koeficientom množstva |  | 58.8 | [13 empty] | VV | 2 | 2 | False | 1 | ROZPOCET
43 | K | 711410320.S | Zhotovenie izolácie proti tlakovej vode na zvislej ploche nástrekom tekutej gumy hr. 3 mm/rezana časť opl. | m2 | 0.985 |  | 0 |  |  |  | znížená |  | 0 | 0.00022 | 0.0002167 | 0 | 0 | 16 | K | 2 |  |  |  | ROZPOCET | [5 empty] | 0 | 0 | 0 | 0 | 0 | 2 | 0 | 16 | -1665771371
| VV |  | " izolácia proti stekajúcej vode ochrana rezaná čať ŽB oplotenia zvislá | [15 empty] | VV | 2 | 1 | True | 0 | ROZPOCET
| VV |  | " rezanie žb plot pri vstup. dverách a budove | [15 empty] | VV | 2 | 1 | True | 0 | ROZPOCET
| VV |  | 0,23*2,45 " od 3,65 po 1,2 |  | 0.564 | [13 empty] | VV | 2 | 2 | True | 0 | ROZPOCET
| VV |  | Medzisúčet |  | 0.564 | [13 empty] | VV | 2 | 3 | True | 0 | ROZPOCET
| VV |  | " skrátenie betonové oplotenia | [15 empty] | VV | 2 | 1 | True | 0 | ROZPOCET
| VV |  | 0,23*1,83 " od 3,2 po -1,37 |  | 0.421 | [13 empty] | VV | 2 | 2 | True | 0 | ROZPOCET
| VV |  | Medzisúčet |  | 0.421 | [13 empty] | VV | 2 | 3 | True | 0 | ROZPOCET
| VV |  | Súčet |  | 0.985 | [13 empty] | VV | 2 | 4 | True | 1 | ROZPOCET
44 | M | 245610003300.S | Náterová hydroizolácia, 1-zložková na báze modifikovaných asfaltov, tekutá guma, spotreba 0,5-2,0 kg/m2, 10 kg | kg | 4.186 |  | 0 |  |  |  | znížená |  | 0 | 0.001 | 0.004186 | 0 | 0 | 32 | M | 2 |  |  |  | ROZPOCET | [5 empty] | 0 | 0 | 0 | 0 | 0 | 2 | 0 | 16 | 1359047925
| VV |  | 0,985*4,25 'Prepočítané koeficientom množstva |  | 4.186 | [13 empty] | VV | 2 | 2 | False | 1 | ROZPOCET
45 | K | 998711103.S | Presun hmôt pre izoláciu proti vode v objektoch výšky nad 12 do 60 m | t | 0.486 |  | 0 |  |  |  | znížená |  | 0 | 0 | 0 | 0 | 0 | 16 | K | 2 |  |  |  | ROZPOCET | [5 empty] | 0 | 0 | 0 | 0 | 0 | 2 | 0 | 16 | -815300182
46 | K | 998711192.S | Izolácia proti vode, prípl.za presun nad vymedz. najväčšiu dopravnú vzdialenosť do 100 m | t | 0.486 |  | 0 |  |  |  | znížená |  | 0 | 0 | 0 | 0 | 0 | 16 | K | 2 |  |  |  | ROZPOCET | [5 empty] | 0 | 0 | 0 | 0 | 0 | 2 | 0 | 16 | -831307066
| D | 783 | Nátery |  |  |  | 0 | [5 empty] | 0 |  | 0.4088 |  | 0 | 2 | D | 1 |  |  |  | ROZPOCET | [11 empty] | 0
47 | K | 783271001.S | Nátery kov.stav.doplnk.konštr. polyuretánové jednonásobné 2x s emailovaním.- 105μm- ozn.n EXT | m2 | 560 |  | 0 |  |  |  | znížená |  | 0 | 0.00054 | 0.3024 | 0 | 0 | 16 | K | 2 |  |  |  | ROZPOCET | [5 empty] | 0 | 0 | 0 | 0 | 0 | 2 | 0 | 16 | -1226887794
| VV |  | " n v.č.A07 ozn.7 existujúca Copilitová zasklenná stena v oc. ráme - m.č.0,30 | [15 empty] | VV | 2 | 1 | True | 0 | ROZPOCET
| VV |  | " 2x polyuretánový náter RAL 5024 MODRÁ | [15 empty] | VV | 2 | 1 | True | 0 | ROZPOCET
| VV |  | (5,5*3)*2 |  | 33 | [13 empty] | VV | 2 | 2 | True | 0 | ROZPOCET
| VV |  | Medzisúčet ozn.7 |  | 33 | [13 empty] | VV | 2 | 3 | True | 0 | ROZPOCET
| VV |  | " n ext. | [15 empty] | VV | 2 | 1 | True | 0 | ROZPOCET
| VV |  | " vonkajšie schodisko , 2x polyuretánový náter RAL 5024 MODRÁ | [15 empty] | VV | 2 | 1 | True | 0 | ROZPOCET
| VV |  | " ozn.8 | [15 empty] | VV | 2 | 1 | True | 0 | ROZPOCET
| VV |  | 1,5*(3+2,5+2,8) "m.č.147 |  | 12.45 | [13 empty] | VV | 2 | 2 | True | 0 | ROZPOCET
| VV |  | 1,5*(3,5+7+3,5) "m.č.160 |  | 21 | [13 empty] | VV | 2 | 2 | True | 0 | ROZPOCET
| VV |  | 1,5*(1,5+1,5) "m.č.149 |  | 4.5 | [13 empty] | VV | 2 | 2 | True | 0 | ROZPOCET
| VV |  | Medzisúčet v.č.A-08 |  | 37.95 | [13 empty] | VV | 2 | 3 | True | 0 | ROZPOCET
| VV |  | " ozn.10 exist.oc.schodisko schodnicové 2x polyuretánový náter RAL 5024 MODRA | [15 empty] | VV | 2 | 1 | True | 0 | ROZPOCET
| VV |  | 30 |  | 30 | [13 empty] | VV | 2 | 2 | True | 0 | ROZPOCET
| VV |  | Medzisúčet v.č.A-12 , A-08 |  | 30 | [13 empty] | VV | 2 | 3 | True | 0 | ROZPOCET
| VV |  | " ozn.12 exist.oc. nosná konštrukcia prístrešku nasd rampu - 2x polyuretánový náter RAL 5024 MODRA | [15 empty] | VV | 2 | 1 | True | 0 | ROZPOCET
| VV |  | 400 " odhad |  | 400 | [13 empty] | VV | 2 | 2 | True | 0 | ROZPOCET
| VV |  | Medzisúčet v.č.A-12 , A-08 |  | 400 | [13 empty] | VV | 2 | 3 | True | 0 | ROZPOCET
| VV |  | " ozn.14 exist.oc. žalúzia 2x polyuretánový náter RAL 5024 MODRA | [15 empty] | VV | 2 | 1 | True | 0 | ROZPOCET
| VV |  | (2,4*1,8)*2 |  | 8.64 | [13 empty] | VV | 2 | 2 | True | 0 | ROZPOCET
| VV |  | Medzisúčetv.č.A-12, A-07 |  | 8.64 | [13 empty] | VV | 2 | 3 | True | 0 | ROZPOCET
| VV |  | 50 " rezerva |  | 50 | [13 empty] | VV | 2 | 2 | True | 0 | ROZPOCET
| VV |  | +0,41 |  | 0.41 | [13 empty] | VV | 2 | 2 | True | 0 | ROZPOCET
| VV |  | Súčet v.č.A-12 |  | 560 | [13 empty] | VV | 2 | 4 | True | 1 | ROZPOCET
48 | K | 783271007.S | Nátery kov.stav.doplnk.konštr. polyuretánové farby šedej základné - 35µm | m2 | 560 |  | 0 |  |  |  | znížená |  | 0 | 0.00019 | 0.1064 | 0 | 0 | 16 | K | 2 |  |  |  | ROZPOCET | [5 empty] | 0 | 0 | 0 | 0 | 0 | 2 | 0 | 16 | 1824568869
| VV |  | " n v.č.A07 ozn.7 existujúca Copilitová zasklenná stena v oc. ráme - m.č.0,30 | [15 empty] | VV | 2 | 1 | True | 0 | ROZPOCET
| VV |  | " 2x polyuretánový náter RAL 5024 MODRÁ | [15 empty] | VV | 2 | 1 | True | 0 | ROZPOCET
| VV |  | (5,5*3)*2 |  | 33 | [13 empty] | VV | 2 | 2 | True | 0 | ROZPOCET
| VV |  | Medzisúčet ozn.7 |  | 33 | [13 empty] | VV | 2 | 3 | True | 0 | ROZPOCET
| VV |  | " n ext. | [15 empty] | VV | 2 | 1 | True | 0 | ROZPOCET
| VV |  | " vonkajšie schodisko , 2x polyuretánový náter RAL 5024 MODRÁ | [15 empty] | VV | 2 | 1 | True | 0 | ROZPOCET
| VV |  | " ozn.8 | [15 empty] | VV | 2 | 1 | True | 0 | ROZPOCET
| VV |  | 1,5*(3+2,5+2,8) "m.č.147 |  | 12.45 | [13 empty] | VV | 2 | 2 | True | 0 | ROZPOCET
| VV |  | 1,5*(3,5+7+3,5) "m.č.160 |  | 21 | [13 empty] | VV | 2 | 2 | True | 0 | ROZPOCET
| VV |  | 1,5*(1,5+1,5) "m.č.149 |  | 4.5 | [13 empty] | VV | 2 | 2 | True | 0 | ROZPOCET
| VV |  | Medzisúčet v.č.A-08 |  | 37.95 | [13 empty] | VV | 2 | 3 | True | 0 | ROZPOCET
| VV |  | " ozn.10 exist.oc.schodisko schodnicové 2x polyuretánový náter RAL 5024 MODRA | [15 empty] | VV | 2 | 1 | True | 0 | ROZPOCET
| VV |  | 30 |  | 30 | [13 empty] | VV | 2 | 2 | True | 0 | ROZPOCET
| VV |  | Medzisúčet v.č.A-12 , A-08 |  | 30 | [13 empty] | VV | 2 | 3 | True | 0 | ROZPOCET
| VV |  | " ozn.12 exist.oc. nosná konštrukcia prístrešku nasd rampu - 2x polyuretánový náter RAL 5024 MODRA | [15 empty] | VV | 2 | 1 | True | 0 | ROZPOCET
| VV |  | 400 " odhad |  | 400 | [13 empty] | VV | 2 | 2 | True | 0 | ROZPOCET
| VV |  | Medzisúčet v.č.A-12 , A-08 |  | 400 | [13 empty] | VV | 2 | 3 | True | 0 | ROZPOCET
| VV |  | " ozn.14 exist.oc. žalúzia 2x polyuretánový náter RAL 5024 MODRA | [15 empty] | VV | 2 | 1 | True | 0 | ROZPOCET
| VV |  | (2,4*1,8)*2 |  | 8.64 | [13 empty] | VV | 2 | 2 | True | 0 | ROZPOCET
| VV |  | Medzisúčetv.č.A-12, A-07 |  | 8.64 | [13 empty] | VV | 2 | 3 | True | 0 | ROZPOCET
| VV |  | 50 " rezerva |  | 50 | [13 empty] | VV | 2 | 2 | True | 0 | ROZPOCET
| VV |  | +0,41 |  | 0.41 | [13 empty] | VV | 2 | 2 | True | 0 | ROZPOCET
| VV |  | Súčet v.č.A-12 |  | 560 | [13 empty] | VV | 2 | 4 | True | 1 | ROZPOCET

## SO01.6 - SO01.6 Vysprave...
[9 empty] | >> skryté stĺpce << | [9 empty] | {b3de4b61-d954-408c-8e34-d0abef9270e9} | [5 empty] | S1oprava | Oprava strechy | m2 | 216,566 | 2
0
| KRYCÍ LIST ROZPOČTU | [8 empty] | v --- nižšie sa nachádzajú doplnkové a pomocné údaje k zostavám --- v | [8 empty] | False
Stavba:
SO01 - TOPOĽČIANKY, Centrálny logistický sklad (CLS), KASÁRNE, REKONŠTRUKCIA OBJEKTU UBYTOVNE 001
Objekt:
SO01.E1A - E1.1 ARCHITEKTONICKÉ A STAVEBNÉ RIEŠENIE, POŽ.POSÚDENIE, E.9 STATIKA
Časť:
SO01.6 - SO01.6 Vyspravenie strechy S1, Klampiarske výrobky v.č.A-18
| JKSO: |  |  |  |  | ČS:
| Miesto: |  | Topoľčianky |  |  | Dátum: | 20. 11. 2025
| Objednávateľ: |  |  |  |  | IČO:
|  | MV SR Pribinova č.2, 812 72 Bratislava |  |  |  | IČ DPH:
| Zhotoviteľ: |  |  |  |  | IČO: | Vyplň údaj
|  | Vyplň údaj |  |  |  | IČ DPH: | Vyplň údaj
| Projektant: |  |  |  |  | IČO:
|  | STAPRING a.s. Ing.A. Režná,Ing.I.Kóňa |  |  |  | IČ DPH:
| Spracovateľ: |  |  |  |  | IČO:
|  | K. Šinská |  |  |  | IČ DPH:
Poznámka:
| Cena bez DPH | [5 empty] | 0
|  |  | Základ dane |  |  | Sadzba dane | Výška dane
| DPH | základná | 0 |  |  | 23% | 0
|  | znížená | 0 |  |  | 23% | 0
|  | zákl. prenesená | 0 |  |  | 23% | 0
|  | zníž. prenesená | 0 |  |  | 23% | 0
|  | nulová | 0 |  |  | 0% | 0
| Cena s DPH |  |  | v | EUR |  | 0
| Projektant |  |  | Spracovateľ
| Dátum a podpis: |  | Pečiatka | Dátum a podpis: |  |  | Pečiatka
| Objednávateľ |  |  | Zhotoviteľ
| Dátum a podpis: |  | Pečiatka | Dátum a podpis: |  |  | Pečiatka
REKAPITULÁCIA ROZPOČTU
Stavba:
SO01 - TOPOĽČIANKY, Centrálny logistický sklad (CLS), KASÁRNE, REKONŠTRUKCIA OBJEKTU UBYTOVNE 001
Objekt:
SO01.E1A - E1.1 ARCHITEKTONICKÉ A STAVEBNÉ RIEŠENIE, POŽ.POSÚDENIE, E.9 STATIKA
Časť:
SO01.6 - SO01.6 Vyspravenie strechy S1, Klampiarske výrobky v.č.A-18
Miesto: |  |  | Topoľčianky |  |  | Dátum: | 20. 11. 2025
Objednávateľ: |  |  | MV SR Pribinova č.2, 812 72 Bratislava |  |  | Projektant: | STAPRING a.s. Ing.A. Režná,Ing.I.Kóňa
Zhotoviteľ: |  |  | Vyplň údaj |  |  | Spracovateľ: | K. Šinská
Kód dielu - Popis | [6 empty] | Cena celkom [EUR]
Náklady z rozpočtu | [6 empty] | 0 | [12 empty] | -1
| HSV - Práce a dodávky HSV | [5 empty] | 0
| 3 - Zvislé a kompletné konštrukcie | [5 empty] | 0
| 6 - Úpravy povrchov, podlahy, osadenie | [5 empty] | 0
| 9 - Ostatné konštrukcie a práce-búranie | [5 empty] | 0
| 99 - Presun hmôt HSV | [5 empty] | 0
| PSV - Práce a dodávky PSV | [5 empty] | 0
| 712 - Izolácie striech, povlakové krytiny | [5 empty] | 0
| 713 - Izolácie tepelné | [5 empty] | 0
| 764 - Konštrukcie klampiarske | [5 empty] | 0
ROZPOČET
Stavba:
SO01 - TOPOĽČIANKY, Centrálny logistický sklad (CLS), KASÁRNE, REKONŠTRUKCIA OBJEKTU UBYTOVNE 001
Objekt:
SO01.E1A - E1.1 ARCHITEKTONICKÉ A STAVEBNÉ RIEŠENIE, POŽ.POSÚDENIE, E.9 STATIKA
Časť:
SO01.6 - SO01.6 Vyspravenie strechy S1, Klampiarske výrobky v.č.A-18
Miesto: |  |  | Topoľčianky |  |  | Dátum: | 20. 11. 2025
Objednávateľ: |  |  | MV SR Pribinova č.2, 812 72 Bratislava |  |  | Projektant: | STAPRING a.s. Ing.A. Režná,Ing.I.Kóňa
Zhotoviteľ: |  |  | Vyplň údaj |  |  | Spracovateľ: | K. Šinská
PČ | Typ | Kód | Popis | MJ | Množstvo | J.cena [EUR] | Cena celkom [EUR] | Cenová sústava |  |  | DPH | J. Nh [h] | Nh celkom [h] | J. hmotnosť [t] | Hmotnosť celkom [t] | J. suť [t] | Suť Celkom [t]
Náklady z rozpočtu | [6 empty] | 0 | [5 empty] | 0 |  | 21.3815 |  | 0 |  | D | -1 | [15 empty] | 0
| D | HSV | Práce a dodávky HSV |  |  |  | 0 | [5 empty] | 0 |  | 19.4037 |  | 0 | 1 | D | 0 |  |  |  | ROZPOCET | [11 empty] | 0
1 |  |  | V prípade výskytu obchodných názvov výrobkov a technoloógií, tieto majú informatívny charakter a slúžia ako minimálny štandart.Sú uvedené ako referenčná kvalita a môžu byť nahradené ekvival. výrobkom, ktorý má rovnaké alebo lepšie vlastnosti a parametre. | [7 empty] | znížená |  | 0 | 0 | 0 | 0 | 0 | 8 | M | 1 |  |  |  | ROZPOCET | [5 empty] | 0 | 0 | 0 | 0 | 0 | 2 | 0 | 4 | 920594076
| VV | [17 empty] | VV | 1 | 1 | True | 0 | ROZPOCET
| VV | [17 empty] | VV | 1 | 4 | True | 1 | ROZPOCET
| D | 3 | Zvislé a kompletné konštrukcie |  |  |  | 0 | [5 empty] | 0 |  | 12.5928 |  | 0 | 1 | D | 1 |  |  |  | ROZPOCET | [11 empty] | 0
2 | K | 342272051.S | Priečky z pórobetónových tvárnic hrúbky 150 mm - S1 | m2 | 0.875 |  | 0 |  |  |  | znížená |  | 0 | 0.11114 | 0.097248 | 0 | 0 | 4 | K | 2 |  |  |  | ROZPOCET | [5 empty] | 0 | 0 | 0 | 0 | 0 | 2 | 0 | 4 | 1101886893
| VV |  | " 25mm *3500mm pre vloženie pásoviny | [15 empty] | VV | 2 | 1 | True | 0 | ROZPOCET
| VV |  | 0,25*3,5 |  | 0.875 | [13 empty] | VV | 2 | 2 | True | 0 | ROZPOCET
| VV |  | Súčet statika |  | 0.875 | [13 empty] | VV | 2 | 4 | True | 1 | ROZPOCET
3 | K | 345321313.S | Betón múrikov atikových, železový (bez výstuže) tr. C 16/20-XC2(SK) | m3 | 5.508 |  | 0 |  |  |  | znížená |  | 0 | 2.2128 | 12.1881 | 0 | 0 | 4 | K | 2 |  |  |  | ROZPOCET | [5 empty] | 0 | 0 | 0 | 0 | 0 | 2 | 0 | 4 | 1095776956
| VV |  | " pôvodna konštr. exist. atika.panel CALSLOX | [15 empty] | VV | 2 | 1 | True | 0 | ROZPOCET
| VV |  | " DETAIL KD7 ozn.8 | [15 empty] | VV | 2 | 1 | True | 0 | ROZPOCET
| VV |  | " nadbetonovanie atiky | [15 empty] | VV | 2 | 1 | True | 0 | ROZPOCET
| VV |  | (0,1+0,115)/2*0,3*170,8 |  | 5.508 | [13 empty] | VV | 2 | 2 | True | 0 | ROZPOCET
| VV |  | Súčet |  | 5.508 | [13 empty] | VV | 2 | 4 | True | 1 | ROZPOCET
4 | K | 345351101.S | Debnenie múrikov parapet., atik., zábradl., plnostenných- zhotovenie | m2 | 68.32 |  | 0 |  |  |  | znížená |  | 0 | 0.0045 | 0.30744 | 0 | 0 | 4 | K | 2 |  |  |  | ROZPOCET | [5 empty] | 0 | 0 | 0 | 0 | 0 | 2 | 0 | 4 | 784765149
| VV |  | " DETAIL KD7 ozn.8 | [15 empty] | VV | 2 | 1 | True | 0 | ROZPOCET
| VV |  | " nadbetonovanie atiky | [15 empty] | VV | 2 | 1 | True | 0 | ROZPOCET
| VV |  | 2*0,2*170,8 |  | 68.32 | [13 empty] | VV | 2 | 2 | True | 0 | ROZPOCET
| VV |  | Súčet |  | 68.32 | [13 empty] | VV | 2 | 4 | True | 1 | ROZPOCET
5 | K | 345351102.S | Debnenie múrikov parapet., atik., zábradl., plnostenných- odstránenie | m2 | 68.32 |  | 0 |  |  |  | znížená |  | 0 | 0 | 0 | 0 | 0 | 4 | K | 2 |  |  |  | ROZPOCET | [5 empty] | 0 | 0 | 0 | 0 | 0 | 2 | 0 | 4 | -1331769024
| VV |  | " DETAIL KD7 ozn.8 | [15 empty] | VV | 2 | 1 | True | 0 | ROZPOCET
| VV |  | " nadbetonovanie atiky | [15 empty] | VV | 2 | 1 | True | 0 | ROZPOCET
| VV |  | 2*0,2*170,8 |  | 68.32 | [13 empty] | VV | 2 | 2 | True | 0 | ROZPOCET
| VV |  | Súčet |  | 68.32 | [13 empty] | VV | 2 | 4 | True | 1 | ROZPOCET
| D | 6 | Úpravy povrchov, podlahy, osadenie |  |  |  | 0 | [5 empty] | 0 |  | 6.8109 |  | 0 | 1 | D | 1 |  |  |  | ROZPOCET | [11 empty] | 0
6 | K | 631346731.S | Mazanina z betónu ľahkého (m2) ekostyrénového, betónová zmes LC 0,5 D 0,5 hr. 60 mm - S1 | m2 | 216.566 |  | 0 |  |  |  | znížená |  | 0 | 0.031436 | 6.808 | 0 | 0 | 4 | K | 2 |  |  |  | ROZPOCET | [5 empty] | 0 | 0 | 0 | 0 | 0 | 2 | 0 | 4 | 739485405
| VV |  | S1oprava |  | 216.566 | [13 empty] | VV | 2 | 2 | True | 0 | ROZPOCET
| VV |  | Súčet |  | 216.566 | [13 empty] | VV | 2 | 4 | True | 1 | ROZPOCET
7 | K | 632001011.Sx | Zhotovenie separačnej fólie v podlahových vrstvách z PVC - S1 | m2 | 25 |  | 0 |  |  |  | znížená |  | 0 | 0 | 0 | 0 | 0 | 4 | K | 2 |  |  |  | ROZPOCET | [5 empty] | 0 | 0 | 0 | 0 | 0 | 2 | 0 | 4 | 577084
8 | M | 283290003600 | Separačná fólia PVC | m2 | 28.75 |  | 0 |  |  |  | znížená |  | 0 | 0.0001 | 0.002875 | 0 | 0 | 8 | M | 2 |  |  |  | ROZPOCET | [5 empty] | 0 | 0 | 0 | 0 | 0 | 2 | 0 | 4 | 758005138
| D | 9 | Ostatné konštrukcie a práce-búranie |  |  |  | 0 | [5 empty] | 0 |  | 0 |  | 0 | 1 | D | 1 |  |  |  | ROZPOCET | [11 empty] | 0
9 | K | 949942101.S | Hydraulická zdvíhacia plošina vrátane obsluhy inštalovaná na automobilovom podvozku výšky zdvihu do 27 m | hod | 3 |  | 0 |  |  |  | znížená |  | 0 | 0 | 0 | 0 | 0 | 4 | K | 2 |  |  |  | ROZPOCET | [5 empty] | 0 | 0 | 0 | 0 | 0 | 2 | 0 | 4 | 2117886678
| VV |  | 3 " rekonšrukcia strechy |  | 3 | [13 empty] | VV | 2 | 2 | True | 1 | ROZPOCET
| D | 99 | Presun hmôt HSV |  |  |  | 0 | [5 empty] | 0 |  | 0 |  | 0 | 1 | D | 1 |  |  |  | ROZPOCET | [11 empty] | 0
10 | K | 999281111.S | Presun hmôt pre opravy a údržbu objektov vrátane vonkajších plášťov výšky do 25 m | t | 19.404 |  | 0 |  |  |  | znížená |  | 0 | 0 | 0 | 0 | 0 | 4 | K | 2 |  |  |  | ROZPOCET | [5 empty] | 0 | 0 | 0 | 0 | 0 | 2 | 0 | 4 | -446054366
| D | PSV | Práce a dodávky PSV |  |  |  | 0 | [5 empty] | 0 |  | 1.9778 |  | 0 | 2 | D | 0 |  |  |  | ROZPOCET | [11 empty] | 0
| D | 712 | Izolácie striech, povlakové krytiny |  |  |  | 0 | [5 empty] | 0 |  | 1.7892 |  | 0 | 2 | D | 1 |  |  |  | ROZPOCET | [11 empty] | 0
11 | K | 712990400.S | Vykonanie iskrovej skúšky striech z povlakových krytín, nevodivých fólií | m2 | 216.566 |  | 0 |  |  |  | znížená |  | 0 | 0 | 0 | 0 | 0 | 16 | K | 2 |  |  |  | ROZPOCET | [5 empty] | 0 | 0 | 0 | 0 | 0 | 2 | 0 | 16 | -138090822
| VV |  | S1oprava |  | 216.566 | [13 empty] | VV | 2 | 2 | True | 1 | ROZPOCET
12 | K | 712470020.S | Zhotovenie povlakovej krytiny striech šikmých do 30° PVC-P fóliou celoplošne lepenou s lepením spoju | m2 | 216.566 |  | 0 |  |  |  | znížená |  | 0 | 0.00052 | 0.11261 | 0 | 0 | 16 | K | 2 |  |  |  | ROZPOCET | [5 empty] | 0 | 0 | 0 | 0 | 0 | 2 | 0 | 16 | -89841429
| VV |  | " oprava S1 v mieste nového otvoru | [15 empty] | VV | 2 | 1 | True | 0 | ROZPOCET
| VV |  | 5*5 |  | 25 | [13 empty] | VV | 2 | 2 | True | 0 | ROZPOCET
| VV |  | Medzisúčet doplnenie 4.8.2025 v.č. -05 vid statika prestup cez strechu |  | 25 | [13 empty] | VV | 2 | 3 | True | 0 | ROZPOCET
| VV |  | " KL1 atika KD7 | [15 empty] | VV | 2 | 1 | True | 0 | ROZPOCET
| VV |  | " 30ccm napojenie vodorovne na jestv. izolácia +zvislá vn.čast atiky vodorona čast atiky | [15 empty] | VV | 2 | 1 | True | 0 | ROZPOCET
| VV |  | (0,3+0,32+0,5)*168,3 |  | 188.496 | [13 empty] | VV | 2 | 2 | True | 0 | ROZPOCET
| VV |  | Medzisúčet |  | 188.496 | [13 empty] | VV | 2 | 3 | True | 0 | ROZPOCET
| VV |  | "prestupy cez strechu VZT 1000x1050mm v. cca10cm 4x | [15 empty] | VV | 2 | 1 | True | 0 | ROZPOCET
| VV |  | "OSB doska hr.25mm príkotvenie | [15 empty] | VV | 2 | 1 | True | 0 | ROZPOCET
| VV |  | " nová hydroizolácia napojenie na exist. | [15 empty] | VV | 2 | 1 | True | 0 | ROZPOCET
| VV |  | " minerálna vlna hr.75mm | [15 empty] | VV | 2 | 1 | True | 0 | ROZPOCET
| VV |  | 1,5*1,5 |  | 2.25 | [13 empty] | VV | 2 | 2 | True | 0 | ROZPOCET
| VV |  | 0,2*(1+1+1,05+1,05) |  | 0.82 | [13 empty] | VV | 2 | 2 | True | 0 | ROZPOCET
| VV |  | Medzisúčet strecha nový stav v.č.A-10 |  | 3.07 | [13 empty] | VV | 2 | 3 | True | 0 | ROZPOCET
| VV | S1oprava | Súčet |  | 216.566 | [13 empty] | VV | 2 | 4 | True | 1 | ROZPOCET
13 | M | 283220002100 | Hydroizolačná fólia PVC-P FATRAFOL 810, hr. 1,5 mm, izolácia plochých striech - S1, KL1 | m2 | 249.051 |  | 0 |  |  |  | znížená |  | 0 | 0.0019 | 0.4732 | 0 | 0 | 32 | M | 2 |  |  |  | ROZPOCET | [5 empty] | 0 | 0 | 0 | 0 | 0 | 2 | 0 | 16 | 834051878
| VV |  | 216,566*1,15 'Prepočítané koeficientom množstva |  | 249.051 | [13 empty] | VV | 2 | 2 | False | 1 | ROZPOCET
14 | K | 712990040.S | Položenie geotextílie vodorovne alebo zvislo na strechy ploché do 10° | m2 | 216.566 |  | 0 |  |  |  | znížená |  | 0 | 0 | 0 | 0 | 0 | 16 | K | 2 |  |  |  | ROZPOCET | [5 empty] | 0 | 0 | 0 | 0 | 0 | 2 | 0 | 16 | -1413767202
| VV |  | S1oprava |  | 216.566 | [13 empty] | VV | 2 | 2 | True | 0 | ROZPOCET
| VV |  | Súčet |  | 216.566 | [13 empty] | VV | 2 | 4 | True | 1 | ROZPOCET
15 | M | 693110003200.S | Geotextília polypropylénová netkaná 500 g/m2 | m2 | 249.051 |  | 0 |  |  |  | znížená |  | 0 | 0.0005 | 0.12453 | 0 | 0 | 32 | M | 2 |  |  |  | ROZPOCET | [5 empty] | 0 | 0 | 0 | 0 | 0 | 2 | 0 | 16 | -973678472
| VV |  | 216,566*1,15 'Prepočítané koeficientom množstva |  | 249.051 | [13 empty] | VV | 2 | 2 | False | 1 | ROZPOCET
16 | K | 712991040.S | Montáž podkladnej konštrukcie z OSB dosiek na atike šírky 411 - 620 mm pod klampiarske konštrukcie- ozn.4 KD7 | m | 85.4 |  | 0 |  |  |  | znížená |  | 0 | 3e-05 | 0.002562 | 0 | 0 | 16 | K | 2 |  |  |  | ROZPOCET | [5 empty] | 0 | 0 | 0 | 0 | 0 | 2 | 0 | 16 | -450351790
| VV |  | " ozn.4 | [15 empty] | VV | 2 | 1 | True | 0 | ROZPOCET
| VV |  | 0,5*170,8 |  | 85.4 | [13 empty] | VV | 2 | 2 | True | 0 | ROZPOCET
| VV |  | Súčet |  | 85.4 | [13 empty] | VV | 2 | 4 | True | 1 | ROZPOCET
17 | M | 311kotv. | Kotvenie , urobiť odtrhovú skúšku | ks | 690.101 |  | 0 |  |  |  | znížená |  | 0 | 0.0001 | 0.06901 | 0 | 0 | 32 | M | 2 |  |  |  | ROZPOCET | [5 empty] | 0 | 0 | 0 | 0 | 0 | 2 | 0 | 16 | 1284727040
18 | M | 283550012400.S | Komprimačná páska pomaly expandujúca š. 25 mm, pre škáry 9-18 mm, pre zhotovenie komplexných napojení - ozn.6 KD7 | m | 170.8 |  | 0 |  |  |  | znížená |  | 0 | 0 | 0 | 0 | 0 | 32 | M | 2 |  |  |  | ROZPOCET | [5 empty] | 0 | 0 | 0 | 0 | 0 | 2 | 0 | 16 | 1502912416
19 | M | 607260000450.S | Doska OSB nebrúsená hr. 25 mm | m2 | 86.263 |  | 0 |  |  |  | znížená |  | 0 | 0.011 | 0.94889 | 0 | 0 | 32 | M | 2 |  |  |  | ROZPOCET | [5 empty] | 0 | 0 | 0 | 0 | 0 | 2 | 0 | 16 | -1193669811
20 | K | 71299106R1 | Montáž podkladnej konštrukcie z OSB dosiek hr.25mm impregnovaná -prestup VZT v.č.A-10 | m2 | 4.2 |  | 0 |  |  |  | znížená |  | 0 | 4e-05 | 0.000168 | 0 | 0 | 16 | K | 2 |  |  |  | ROZPOCET | [5 empty] | 0 | 0 | 0 | 0 | 0 | 2 | 0 | 16 | -259273503
| VV |  | "prestupy cez strechu VZT 1000x1050mm v. cca10cm 4x | [15 empty] | VV | 2 | 1 | True | 0 | ROZPOCET
| VV |  | "OSB doska hr.25mm príkotvenie | [15 empty] | VV | 2 | 1 | True | 0 | ROZPOCET
| VV |  | " nová hydroizolácia napojenie na exist. | [15 empty] | VV | 2 | 1 | True | 0 | ROZPOCET
| VV |  | " minerálna vlna hr.75mm | [15 empty] | VV | 2 | 1 | True | 0 | ROZPOCET
| VV |  | (1,05*1,0)*4 |  | 4.2 | [13 empty] | VV | 2 | 2 | True | 0 | ROZPOCET
| VV |  | Medzisúčet strecha nový stav v.č.A-10 |  | 4.2 | [13 empty] | VV | 2 | 3 | True | 0 | ROZPOCET
| VV |  | Súčet |  | 4.2 | [13 empty] | VV | 2 | 4 | True | 1 | ROZPOCET
21 | M | 311kotv. | Kotvenie , urobiť odtrhovú skúšku | ks | 32 |  | 0 |  |  |  | znížená |  | 0 | 0.0001 | 0.0032 | 0 | 0 | 32 | M | 2 |  |  |  | ROZPOCET | [5 empty] | 0 | 0 | 0 | 0 | 0 | 2 | 0 | 16 | -1985834628
| VV |  | 4*8 |  | 32 | [13 empty] | VV | 2 | 2 | True | 1 | ROZPOCET
22 | M | 607260000450.S | Doska OSB nebrúsená hr. 25 mm | m2 | 5 |  | 0 |  |  |  | znížená |  | 0 | 0.011 | 0.055 | 0 | 0 | 32 | M | 2 |  |  |  | ROZPOCET | [5 empty] | 0 | 0 | 0 | 0 | 0 | 2 | 0 | 16 | 4587962
| VV |  | 5 |  | 5 | [13 empty] | VV | 2 | 2 | True | 1 | ROZPOCET
23 | K | 998712102.S | Presun hmôt pre izoláciu povlakovej krytiny v objektoch výšky nad 6 do 12 m | t | 1.789 |  | 0 |  |  |  | znížená |  | 0 | 0 | 0 | 0 | 0 | 16 | K | 2 |  |  |  | ROZPOCET | [5 empty] | 0 | 0 | 0 | 0 | 0 | 2 | 0 | 16 | 2080088437
24 | K | 998712192.S | Izolácia z povlak.krytín, prípl.za presun nad vymedz. najväčšiu dopravnú vzdialenosť do 100 m | t | 1.789 |  | 0 |  |  |  | znížená |  | 0 | 0 | 0 | 0 | 0 | 16 | K | 2 |  |  |  | ROZPOCET | [5 empty] | 0 | 0 | 0 | 0 | 0 | 2 | 0 | 16 | -864581384
| D | 713 | Izolácie tepelné |  |  |  | 0 | [5 empty] | 0 |  | 0.029773 |  | 0 | 2 | D | 1 |  |  |  | ROZPOCET | [11 empty] | 0
25 | K | 713121111.S | Montáž tepelnej izolácie podláh minerálnou vlnou, kladená voľne v jednej vrstve | m2 | 0.875 |  | 0 |  |  |  | znížená |  | 0 | 0 | 0 | 0 | 0 | 16 | K | 2 |  |  |  | ROZPOCET | [5 empty] | 0 | 0 | 0 | 0 | 0 | 2 | 0 | 16 | -611239037
| VV |  | " 25mm x3500mm pre vloženie pásoviny | [15 empty] | VV | 2 | 1 | True | 0 | ROZPOCET
| VV |  | 0,25*3,5 |  | 0.875 | [13 empty] | VV | 2 | 2 | True | 0 | ROZPOCET
| VV |  | Súčet |  | 0.875 | [13 empty] | VV | 2 | 4 | True | 1 | ROZPOCET
26 | M | 631460006170.S | Doska (lamela) z minerálnej vlny hr. 100 mm - S1 | m2 | 0.893 |  | 0 |  |  |  | znížená |  | 0 | 0.0088 | 0.0078584 | 0 | 0 | 32 | M | 2 |  |  |  | ROZPOCET | [5 empty] | 0 | 0 | 0 | 0 | 0 | 2 | 0 | 16 | -1120286708
| VV |  | 0,25*3,5 " S1 |  | 0.875 | [13 empty] | VV | 2 | 2 | True | 0 | ROZPOCET
| VV |  | Súčet |  | 0.875 | [13 empty] | VV | 2 | 4 | True | 1 | ROZPOCET
| VV |  | 0,875*1,02 'Prepočítané koeficientom množstva |  | 0.893 | [13 empty] | VV | 2 | 2 | False | 1 | ROZPOCET
27 | K | 7135102R1 | Montáž tesnenia prestupu , potrubných trás a tesnenie škár (140 kg/m3) v streche | ks | 4 |  | 0 |  |  |  | znížená |  | 0 | 0.0025411 | 0.010164 | 0 | 0 | 16 | K | 2 |  |  |  | ROZPOCET | [5 empty] | 0 | 0 | 0 | 0 | 0 | 2 | 0 | 16 | -1454903088
| VV |  | "prestup VZT | [15 empty] | VV | 2 | 1 | True | 0 | ROZPOCET
| VV |  | 1 " v osi 8/B |  | 1 | [13 empty] | VV | 2 | 2 | True | 0 | ROZPOCET
| VV |  | 1 " v osi 7/C |  | 1 | [13 empty] | VV | 2 | 2 | True | 0 | ROZPOCET
| VV |  | 1 " v osi 9/c |  | 1 | [13 empty] | VV | 2 | 2 | True | 0 | ROZPOCET
| VV |  | 1 " v osi 9/c |  | 1 | [13 empty] | VV | 2 | 2 | True | 0 | ROZPOCET
| VV |  | Súčet |  | 4 | [13 empty] | VV | 2 | 4 | True | 1 | ROZPOCET
28 | M | 631470005100.S | Protipožiarná izolácia z kamennej vlny hr. 80 mm, protipožiarna ochrana EI60, pre izoláciu kruhového VZT potrubia | m2 | 2.448 |  | 0 |  |  |  | znížená |  | 0 | 0.0048 | 0.01175 | 0 | 0 | 32 | M | 2 |  |  |  | ROZPOCET | [5 empty] | 0 | 0 | 0 | 0 | 0 | 2 | 0 | 16 | -984855938
| VV |  | 4*0,612 'Prepočítané koeficientom množstva |  | 2.448 | [13 empty] | VV | 2 | 2 | False | 1 | ROZPOCET
29 | K | 998713102.S | Presun hmôt pre izolácie tepelné v objektoch výšky nad 6 m do 12 m | t | 0.03 |  | 0 |  |  |  | znížená |  | 0 | 0 | 0 | 0 | 0 | 16 | K | 2 |  |  |  | ROZPOCET | [5 empty] | 0 | 0 | 0 | 0 | 0 | 2 | 0 | 16 | 1549340221
30 | K | 998713192.S | Izolácie tepelné, prípl.za presun nad vymedz. najväčšiu dopravnú vzdial. do 100 m | t | 0.03 |  | 0 |  |  |  | znížená |  | 0 | 0 | 0 | 0 | 0 | 16 | K | 2 |  |  |  | ROZPOCET | [5 empty] | 0 | 0 | 0 | 0 | 0 | 2 | 0 | 16 | -841817119
| D | 764 | Konštrukcie klampiarske |  |  |  | 0 | [5 empty] | 0 |  | 0.15886 |  | 0 | 2 | D | 1 |  |  |  | ROZPOCET | [11 empty] | 0
31 | K | 764430411R1 | Montáž oplechovania atík z poplastovaného okapového plechu vrátane rohov r.š. 250 mm, v dodávke Fatrafol - K1 ozn.8 KD7 ATIKA | m | 170.8 |  | 0 |  |  |  | znížená |  | 0 | 0.00015 | 0.02562 | 0 | 0 | 16 | K | 2 |  |  |  | ROZPOCET | [5 empty] | 0 | 0 | 0 | 0 | 0 | 2 | 0 | 16 | -1695614535
| VV |  | "K1 | [15 empty] | VV | 2 | 1 | True | 0 | ROZPOCET
| VV |  | "DETAIL KD7 ATIKA ozn.5 | [15 empty] | VV | 2 | 1 | True | 0 | ROZPOCET
| VV |  | 170,8 |  | 170.8 | [13 empty] | VV | 2 | 2 | True | 0 | ROZPOCET
| VV |  | " OPLECHOVANIE ATIKY - PANEL CALSILOX, Z POPLASTOVANÉHO PLECHU R.Š. 250 mm, S UKONČENÍM STREŠNEJ FÓLIE NA ATIKE. SYSTÉMOVÝ DETAIL. | [15 empty] | VV | 2 | 1 | True | 0 | ROZPOCET
| VV |  | " PLECHOVÝ PROFIL R.Š. 250mm | [15 empty] | VV | 2 | 1 | True | 0 | ROZPOCET
| VV |  | " JE V DODÁVKE STREŠ. FÓLIE. NOVÁ STREŠ. FÓLIA NA VRCHU ATIKY SA NAPOJÍ NA EXIST. STREŠ. FÓLIU. | [15 empty] | VV | 2 | 1 | True | 0 | ROZPOCET
| VV |  | " UKONČENIE ZATEPLOVACIEHO SYSTÉMU PRI ATIKE RIEŠIŤ PODLA TECHNOLOG. PREDPISU. | [15 empty] | VV | 2 | 1 | True | 0 | ROZPOCET
| VV |  | Súčet v.č.A-18 |  | 170.8 | [13 empty] | VV | 2 | 4 | True | 1 | ROZPOCET
32 | K | 76442153R2 | Oplechovanie styku trapézového plechu prístrešku nad rampu a zateplenej steny z poplastovaného plechu, r.š. 250 mm- farba siva - K2 | m | 11.75 |  | 0 |  |  |  | znížená |  | 0 | 0.00167 | 0.019623 | 0 | 0 | 16 | K | 2 |  |  |  | ROZPOCET | [5 empty] | 0 | 0 | 0 | 0 | 0 | 2 | 0 | 16 | -539561197
| VV |  | "K2 r.š.250mm | [15 empty] | VV | 2 | 1 | True | 0 | ROZPOCET
| VV |  | 11,75 |  | 11.75 | [13 empty] | VV | 2 | 2 | True | 0 | ROZPOCET
| VV |  | " OPLECHOVANIE STYKU TRAPÉZOVÉHO PLECHU PRÍSTREŠKU NAD RAMPOU A ZATEPLENEJ STENY. Z POPLAST. PLECHU, FARBA SIVÁ. R.Š.1 =220 mm , R.Š. 2 = 500 mm. | [15 empty] | VV | 2 | 1 | True | 0 | ROZPOCET
| VV |  | " POUŽIŤ SYSTÉMOVÝ DETAIL KONKRÉTNEHO ZATEPLOVACIEHO SYSTÉMU. | [15 empty] | VV | 2 | 1 | True | 0 | ROZPOCET
| VV |  | Súčet v.č.A18 |  | 11.75 | [13 empty] | VV | 2 | 4 | True | 1 | ROZPOCET
33 | K | 76442156R2 | Oplechovanie styku trapézového plechu prístrešku nad rampu a zateplenej steny z poplastovaného plechu, r.š. 500 mm vr. tesnenia - farba siva -K3 | m | 23.5 |  | 0 |  |  |  | znížená |  | 0 | 0.00328 | 0.07708 | 0 | 0 | 16 | K | 2 |  |  |  | ROZPOCET | [5 empty] | 0 | 0 | 0 | 0 | 0 | 2 | 0 | 16 | -120895988
| VV |  | "K2 r.š.500mm | [15 empty] | VV | 2 | 1 | True | 0 | ROZPOCET
| VV |  | 11,75 |  | 11.75 | [13 empty] | VV | 2 | 2 | True | 0 | ROZPOCET
| VV |  | " OPLECHOVANIE STYKU TRAPÉZOVÉHO PLECHU PRÍSTREŠKU NAD RAMPOU A ZATEPLENEJ STENY. Z POPLAST. PLECHU, FARBA SIVÁ. R.Š.1 =220 mm , R.Š. 2 = 500 mm. | [15 empty] | VV | 2 | 1 | True | 0 | ROZPOCET
| VV |  | " POUŽIŤ SYSTÉMOVÝ DETAIL KONKRÉTNEHO ZATEPLOVACIEHO SYSTÉMU. | [15 empty] | VV | 2 | 1 | True | 0 | ROZPOCET
| VV |  | " NAVRH. TESNENIE V TVARE VLN | [15 empty] | VV | 2 | 1 | True | 0 | ROZPOCET
| VV |  | 11,75 |  | 11.75 | [13 empty] | VV | 2 | 2 | True | 0 | ROZPOCET
| VV |  | Súčet v.č.A-18 |  | 23.5 | [13 empty] | VV | 2 | 4 | True | 1 | ROZPOCET
34 | K | 76433122R3 | UKONČENIE STREŠNEJ FÓLIE NA ZATEPLENEJ STENE, Z POPLASTOVANÉHO PLECHU R.Š. 100 mm. SYSTÉMOVÝ DETAIL. PLECHOVÝ PROFIL JE V DODÁVKE STREŠ. FÓLIE. NA STRECHE JE UKONČENIE FÓLIE NA REŽNOM KOMÍNOVOM MURIVE | m | 23.7 |  | 0 |  |  |  | znížená |  | 0 | 0.0015417 | 0.036539 | 0 | 0 | 16 | K | 2 |  |  |  | ROZPOCET | [5 empty] | 0 | 0 | 0 | 0 | 0 | 2 | 0 | 16 | 53064041
| VV |  | " K3 r.š.100mm | [15 empty] | VV | 2 | 1 | True | 0 | ROZPOCET
| VV |  | 20,3 " 2np |  | 20.3 | [13 empty] | VV | 2 | 2 | True | 0 | ROZPOCET
| VV |  | 3,4 " strecha |  | 3.4 | [13 empty] | VV | 2 | 2 | True | 0 | ROZPOCET
| VV |  | Súčet |  | 23.7 | [13 empty] | VV | 2 | 4 | True | 1 | ROZPOCET
35 | K | 998764102.S | Presun hmôt pre konštrukcie klampiarske v objektoch výšky nad 6 do 12 m | t | 0.159 |  | 0 |  |  |  | znížená |  | 0 | 0 | 0 | 0 | 0 | 16 | K | 2 |  |  |  | ROZPOCET | [5 empty] | 0 | 0 | 0 | 0 | 0 | 2 | 0 | 16 | -563113127
36 | K | 998764192.S | Konštrukcie klampiarske, prípl.za presun nad vymedz. najväč. dopr. vzdial. do 100 m | t | 0.159 |  | 0 |  |  |  | znížená |  | 0 | 0 | 0 | 0 | 0 | 16 | K | 2 |  |  |  | ROZPOCET | [5 empty] | 0 | 0 | 0 | 0 | 0 | 2 | 0 | 16 | 547005825

## SO01.7 - SO01.7 Hasiace p...
[9 empty] | >> skryté stĺpce << | [9 empty] | {5a241b1f-d688-4487-a5fe-5c2499bdb1f9}
0
| KRYCÍ LIST ROZPOČTU | [8 empty] | v --- nižšie sa nachádzajú doplnkové a pomocné údaje k zostavám --- v | [8 empty] | False
Stavba:
SO01 - TOPOĽČIANKY, Centrálny logistický sklad (CLS), KASÁRNE, REKONŠTRUKCIA OBJEKTU UBYTOVNE 001
Objekt:
SO01.E1A - E1.1 ARCHITEKTONICKÉ A STAVEBNÉ RIEŠENIE, POŽ.POSÚDENIE, E.9 STATIKA
Časť:
SO01.7 - SO01.7 Hasiace prístroje, Vyčistenie stavby
| JKSO: |  |  |  |  | ČS:
| Miesto: |  | Topoľčianky |  |  | Dátum: | 20. 11. 2025
| Objednávateľ: |  |  |  |  | IČO:
|  | MV SR Pribinova č.2, 812 72 Bratislava |  |  |  | IČ DPH:
| Zhotoviteľ: |  |  |  |  | IČO: | Vyplň údaj
|  | Vyplň údaj |  |  |  | IČ DPH: | Vyplň údaj
| Projektant: |  |  |  |  | IČO:
|  | STAPRING a.s. Ing.A. Režná,Ing.I.Kóňa |  |  |  | IČ DPH:
| Spracovateľ: |  |  |  |  | IČO:
|  | K. Šinská |  |  |  | IČ DPH:
Poznámka:
| Cena bez DPH | [5 empty] | 0
|  |  | Základ dane |  |  | Sadzba dane | Výška dane
| DPH | základná | 0 |  |  | 23% | 0
|  | znížená | 0 |  |  | 23% | 0
|  | zákl. prenesená | 0 |  |  | 23% | 0
|  | zníž. prenesená | 0 |  |  | 23% | 0
|  | nulová | 0 |  |  | 0% | 0
| Cena s DPH |  |  | v | EUR |  | 0
| Projektant |  |  | Spracovateľ
| Dátum a podpis: |  | Pečiatka | Dátum a podpis: |  |  | Pečiatka
| Objednávateľ |  |  | Zhotoviteľ
| Dátum a podpis: |  | Pečiatka | Dátum a podpis: |  |  | Pečiatka
REKAPITULÁCIA ROZPOČTU
Stavba:
SO01 - TOPOĽČIANKY, Centrálny logistický sklad (CLS), KASÁRNE, REKONŠTRUKCIA OBJEKTU UBYTOVNE 001
Objekt:
SO01.E1A - E1.1 ARCHITEKTONICKÉ A STAVEBNÉ RIEŠENIE, POŽ.POSÚDENIE, E.9 STATIKA
Časť:
SO01.7 - SO01.7 Hasiace prístroje, Vyčistenie stavby
Miesto: |  |  | Topoľčianky |  |  | Dátum: | 20. 11. 2025
Objednávateľ: |  |  | MV SR Pribinova č.2, 812 72 Bratislava |  |  | Projektant: | STAPRING a.s. Ing.A. Režná,Ing.I.Kóňa
Zhotoviteľ: |  |  | Vyplň údaj |  |  | Spracovateľ: | K. Šinská
Kód dielu - Popis | [6 empty] | Cena celkom [EUR]
Náklady z rozpočtu | [6 empty] | 0 | [12 empty] | -1
| HSV - Práce a dodávky HSV | [5 empty] | 0
| 9 - Ostatné konštrukcie a práce-búranie | [5 empty] | 0
| 99 - Presun hmôt HSV | [5 empty] | 0
| PSV - Práce a dodávky PSV | [5 empty] | 0
| 722 - Zdravotechnika - vnútorný vodovod | [5 empty] | 0
ROZPOČET
Stavba:
SO01 - TOPOĽČIANKY, Centrálny logistický sklad (CLS), KASÁRNE, REKONŠTRUKCIA OBJEKTU UBYTOVNE 001
Objekt:
SO01.E1A - E1.1 ARCHITEKTONICKÉ A STAVEBNÉ RIEŠENIE, POŽ.POSÚDENIE, E.9 STATIKA
Časť:
SO01.7 - SO01.7 Hasiace prístroje, Vyčistenie stavby
Miesto: |  |  | Topoľčianky |  |  | Dátum: | 20. 11. 2025
Objednávateľ: |  |  | MV SR Pribinova č.2, 812 72 Bratislava |  |  | Projektant: | STAPRING a.s. Ing.A. Režná,Ing.I.Kóňa
Zhotoviteľ: |  |  | Vyplň údaj |  |  | Spracovateľ: | K. Šinská
PČ | Typ | Kód | Popis | MJ | Množstvo | J.cena [EUR] | Cena celkom [EUR] | Cenová sústava |  |  | DPH | J. Nh [h] | Nh celkom [h] | J. hmotnosť [t] | Hmotnosť celkom [t] | J. suť [t] | Suť Celkom [t]
Náklady z rozpočtu | [6 empty] | 0 | [5 empty] | 0 |  | 0.60359 |  | 0 |  | D | -1 | [10 empty] | 0
| D | HSV | Práce a dodávky HSV |  |  |  | 0 | [5 empty] | 0 |  | 0.10585 |  | 0 | 1 | D | 0 |  |  |  | ROZPOCET | [6 empty] | 0
| D | 9 | Ostatné konštrukcie a práce-búranie |  |  |  | 0 | [5 empty] | 0 |  | 0.10585 |  | 0 | 1 | D | 1 |  |  |  | ROZPOCET | [6 empty] | 0
1 | K | 952901114.S | Vyčistenie budov pri výške podlaží nad 4 m( úžitková plocha) odovzdanie do úžívania | m2 | 2116.99 |  | 0 |  |  |  | znížená |  | 0 | 5e-05 | 0.10585 | 0 | 0 | 4 | K | 2 |  |  |  | ROZPOCET | 0 | 0 | 0 | 0 | 0 | 2 | 0 | 4 | 170322447
| VV |  | " úžiková plocha | [15 empty] | VV | 2 | 1 | True | 0 | ROZPOCET
| VV |  | 752,96" 1PP v.č.A07 |  | 752.96 | [13 empty] | VV | 2 | 2 | True | 0 | ROZPOCET
| VV |  | 784,52 " 1NP v.č.A08 |  | 784.52 | [13 empty] | VV | 2 | 2 | True | 0 | ROZPOCET
| VV |  | 579,51 " 2NP v.č.A09 |  | 579.51 | [13 empty] | VV | 2 | 2 | True | 0 | ROZPOCET
| VV |  | Súčet užitková plocha |  | 2116.99 | [13 empty] | VV | 2 | 4 | True | 1 | ROZPOCET
| VV |  | 901+921,89+676,43 " zastavaná plocha objektu |  | 2499.32 | [13 empty] | VV | 2 | 2 | True | 0 | ROZPOCET
2 | K | 979089715.S | Prenájom kontajneru 16 m3 | ks | 2 |  | 0 |  |  |  | znížená |  | 0 | 0 | 0 | 0 | 0 | 4 | K | 2 |  |  |  | ROZPOCET | 0 | 0 | 0 | 0 | 0 | 2 | 0 | 4 | 1696587635
| VV |  | 2 |  | 2 | [13 empty] | VV | 2 | 2 | True | 1 | ROZPOCET
| D | 99 | Presun hmôt HSV |  |  |  | 0 | [5 empty] | 0 |  | 0 |  | 0 | 1 | D | 1 |  |  |  | ROZPOCET | [6 empty] | 0
3 | K | 999281111.S | Presun hmôt pre opravy a údržbu objektov vrátane vonkajších plášťov výšky do 25 m | t | 0.106 |  | 0 |  |  |  | znížená |  | 0 | 0 | 0 | 0 | 0 | 4 | K | 2 |  |  |  | ROZPOCET | 0 | 0 | 0 | 0 | 0 | 2 | 0 | 4 | 166560109
| D | PSV | Práce a dodávky PSV |  |  |  | 0 | [5 empty] | 0 |  | 0.49774 |  | 0 | 2 | D | 0 |  |  |  | ROZPOCET | [6 empty] | 0
| D | 722 | Zdravotechnika - vnútorný vodovod |  |  |  | 0 | [5 empty] | 0 |  | 0.49774 |  | 0 | 2 | D | 1 |  |  |  | ROZPOCET | [6 empty] | 0
4 | K | 722250180.S | Montáž hasiaceho prístroja na stenu | ks | 23 |  | 0 |  |  |  | znížená |  | 0 | 0 | 0 | 0 | 0 | 16 | K | 2 |  |  |  | ROZPOCET | 0 | 0 | 0 | 0 | 0 | 2 | 0 | 16 | -1471364496
| VV |  | " PD pož.posudenie 1PP,1NP,2NP | [15 empty] | VV | 2 | 1 | True | 0 | ROZPOCET
| VV |  | 17 "prenosný hasiaci prístroj práškový |  | 17 | [13 empty] | VV | 2 | 2 | True | 0 | ROZPOCET
| VV |  | 5 " prenosný hasiaci prístroj snehový |  | 5 | [13 empty] | VV | 2 | 2 | True | 0 | ROZPOCET
| VV |  | 1 " prenosný hasiaci prístorj vodný |  | 1 | [13 empty] | VV | 2 | 2 | True | 0 | ROZPOCET
| VV |  | Súčet |  | 23 | [13 empty] | VV | 2 | 4 | True | 1 | ROZPOCET
5 | M | 449170001000.S | Plastový box na hasiaci prístroj do 6 kg náplne | ks | 23 |  | 0 |  |  |  | znížená |  | 0 | 0.0021 | 0.0483 | 0 | 0 | 32 | M | 2 |  |  |  | ROZPOCET | 0 | 0 | 0 | 0 | 0 | 2 | 0 | 16 | 104841914
| VV |  | 17+5+1 |  | 23 | [13 empty] | VV | 2 | 2 | True | 1 | ROZPOCET
6 | M | 449170000900.S | Prenosný hasiaci prístroj práškový P6Če 6 kg,ABC | ks | 17 |  | 0 |  |  |  | znížená |  | 0 | 0.02132 | 0.36244 | 0 | 0 | 32 | M | 2 |  |  |  | ROZPOCET | 0 | 0 | 0 | 0 | 0 | 2 | 0 | 16 | 1203125327
| VV |  | 8 " 1PP |  | 8 | [13 empty] | VV | 2 | 2 | True | 0 | ROZPOCET
| VV |  | Medzisúčet |  | 8 | [13 empty] | VV | 2 | 3 | True | 0 | ROZPOCET
| VV |  | 5 " 1NP |  | 5 | [13 empty] | VV | 2 | 2 | True | 0 | ROZPOCET
| VV |  | Medzisúčet |  | 5 | [13 empty] | VV | 2 | 3 | True | 0 | ROZPOCET
| VV |  | 4 " 2NP |  | 4 | [13 empty] | VV | 2 | 2 | True | 0 | ROZPOCET
| VV |  | Medzisúčet |  | 4 | [13 empty] | VV | 2 | 3 | True | 0 | ROZPOCET
| VV |  | Súčet |  | 17 | [13 empty] | VV | 2 | 4 | True | 1 | ROZPOCET
7 | M | 449170000800.S | Prenosný hasiaci prístroj snehový CO2 S5Če 5 kg | ks | 5 |  | 0 |  |  |  | znížená |  | 0 | 0.0145 | 0.0725 | 0 | 0 | 32 | M | 2 |  |  |  | ROZPOCET | 0 | 0 | 0 | 0 | 0 | 2 | 0 | 16 | 1375902890
| VV |  | 3 " 1PP |  | 3 | [13 empty] | VV | 2 | 2 | True | 0 | ROZPOCET
| VV |  | 2 " 1NP |  | 2 | [13 empty] | VV | 2 | 2 | True | 0 | ROZPOCET
| VV |  | 0 " 2NP |  | 0 | [13 empty] | VV | 2 | 2 | True | 0 | ROZPOCET
| VV |  | Súčet |  | 5 | [13 empty] | VV | 2 | 4 | True | 1 | ROZPOCET
8 | M | 449170000899.S | Prenosný hasiaci prístroj vodný 9 l s revíziou (13A) | ks | 1 |  | 0 |  |  |  | znížená |  | 0 | 0.0145 | 0.0145 | 0 | 0 | 32 | M | 2 |  |  |  | ROZPOCET | 0 | 0 | 0 | 0 | 0 | 2 | 0 | 16 | -1878193195
| VV |  | 1 " 1PP |  | 1 | [13 empty] | VV | 2 | 2 | True | 0 | ROZPOCET
| VV |  | 0 "1NP |  | 0 | [13 empty] | VV | 2 | 2 | True | 0 | ROZPOCET
| VV |  | 0 " 2NP |  | 0 | [13 empty] | VV | 2 | 2 | True | 0 | ROZPOCET
| VV |  | Súčet |  | 1 | [13 empty] | VV | 2 | 4 | True | 1 | ROZPOCET
9 | K | 722250r | Montáž tabuliek D+M vid PD Požiarno bezpečnostné riešenie | kpl | 1 |  | 0 |  |  |  | znížená |  | 0 | 0 | 0 | 0 | 0 | 16 | K | 2 |  |  |  | ROZPOCET | 0 | 0 | 0 | 0 | 0 | 2 | 0 | 16 | -615456393
| VV |  | 1 "podla PD požiarna ochrana |  | 1 | [13 empty] | VV | 2 | 2 | True | 0 | ROZPOCET
| VV |  | Súčet |  | 1 | [13 empty] | VV | 2 | 4 | True | 1 | ROZPOCET

## E1.2 - E1.2 Zdravotechnika
[9 empty] | >> skryté stĺpce << | [9 empty] | {e6bb5dbc-1376-4689-97a1-cdbd17c97718}
0
| KRYCÍ LIST ROZPOČTU | [8 empty] | v --- nižšie sa nachádzajú doplnkové a pomocné údaje k zostavám --- v | [8 empty] | False
Stavba:
SO01 - TOPOĽČIANKY, Centrálny logistický sklad (CLS), KASÁRNE, REKONŠTRUKCIA OBJEKTU UBYTOVNE 001
Objekt:
SO01.E1P - SO01.E1 KASÁRNE, REKONŠTRUKCIA OBJEKTU UBYTOVNE 001- PROFESIE
Časť:
E1.2 - E1.2 Zdravotechnika
| JKSO: |  |  |  |  | ČS:
| Miesto: |  | Topoľčianky |  |  | Dátum: | 20. 11. 2025
| Objednávateľ: |  |  |  |  | IČO:
|  | MV SR Pribinova č.2, 812 72 Bratislava |  |  |  | IČ DPH:
| Zhotoviteľ: |  |  |  |  | IČO: | Vyplň údaj
|  | Vyplň údaj |  |  |  | IČ DPH: | Vyplň údaj
| Projektant: |  |  |  |  | IČO:
|  | STAPRING a.s. Ing.A. Režná,Ing.I.Kóňa |  |  |  | IČ DPH:
| Spracovateľ: |  |  |  |  | IČO:
|  | Ing.L.Kapustová |  |  |  | IČ DPH:
Poznámka:
| Cena bez DPH | [5 empty] | 0
|  |  | Základ dane |  |  | Sadzba dane | Výška dane
| DPH | základná | 0 |  |  | 23% | 0
|  | znížená | 0 |  |  | 23% | 0
|  | zákl. prenesená | 0 |  |  | 23% | 0
|  | zníž. prenesená | 0 |  |  | 23% | 0
|  | nulová | 0 |  |  | 0% | 0
| Cena s DPH |  |  | v | EUR |  | 0
| Projektant |  |  | Spracovateľ
| Dátum a podpis: |  | Pečiatka | Dátum a podpis: |  |  | Pečiatka
| Objednávateľ |  |  | Zhotoviteľ
| Dátum a podpis: |  | Pečiatka | Dátum a podpis: |  |  | Pečiatka
REKAPITULÁCIA ROZPOČTU
Stavba:
SO01 - TOPOĽČIANKY, Centrálny logistický sklad (CLS), KASÁRNE, REKONŠTRUKCIA OBJEKTU UBYTOVNE 001
Objekt:
SO01.E1P - SO01.E1 KASÁRNE, REKONŠTRUKCIA OBJEKTU UBYTOVNE 001- PROFESIE
Časť:
E1.2 - E1.2 Zdravotechnika
Miesto: |  |  | Topoľčianky |  |  | Dátum: | 20. 11. 2025
Objednávateľ: |  |  | MV SR Pribinova č.2, 812 72 Bratislava |  |  | Projektant: | STAPRING a.s. Ing.A. Režná,Ing.I.Kóňa
Zhotoviteľ: |  |  | Vyplň údaj |  |  | Spracovateľ: | Ing.L.Kapustová
Kód dielu - Popis | [6 empty] | Cena celkom [EUR]
Náklady z rozpočtu | [6 empty] | 0 | [12 empty] | -1
| HSV - Práce a dodávky HSV | [5 empty] | 0
| 1 - Zemné práce | [5 empty] | 0
| 4 - Vodorovné konštrukcie | [5 empty] | 0
| 9 - Ostatné konštrukcie a práce-búranie | [5 empty] | 0
| 97 - Presun sutí na stavenisku | [5 empty] | 0
| 97a - Presun sutí - na regulovanú skladku | [5 empty] | 0
| 979 - Poplatok za sute | [5 empty] | 0
| PSV - Práce a dodávky PSV | [5 empty] | 0
| 713 - Izolácie tepelné | [5 empty] | 0
| 721.1D - DEMONTAŽ - Zdravotech. vnútorná kanalizácia | [5 empty] | 0
| 721 - Zdravotech. vnútorná kanalizácia | [5 empty] | 0
| 722 - Zdravotechnika - vnútorný vodovod | [5 empty] | 0
| 722.1D - DEMONTAŽ -Zdravotechnika - vnútorný vodovod | [5 empty] | 0
| 725 - Zdravotechnika - zariaď. predmety | [5 empty] | 0
| 725.D - DEMONTÁŽ - Zdravotechnika - zariaď. predmety | [5 empty] | 0
| 767 - Konštrukcie doplnkové kovové | [5 empty] | 0
ROZPOČET
Stavba:
SO01 - TOPOĽČIANKY, Centrálny logistický sklad (CLS), KASÁRNE, REKONŠTRUKCIA OBJEKTU UBYTOVNE 001
Objekt:
SO01.E1P - SO01.E1 KASÁRNE, REKONŠTRUKCIA OBJEKTU UBYTOVNE 001- PROFESIE
Časť:
E1.2 - E1.2 Zdravotechnika
Miesto: |  |  | Topoľčianky |  |  | Dátum: | 20. 11. 2025
Objednávateľ: |  |  | MV SR Pribinova č.2, 812 72 Bratislava |  |  | Projektant: | STAPRING a.s. Ing.A. Režná,Ing.I.Kóňa
Zhotoviteľ: |  |  | Vyplň údaj |  |  | Spracovateľ: | Ing.L.Kapustová
PČ | Typ | Kód | Popis | MJ | Množstvo | J.cena [EUR] | Cena celkom [EUR] | Cenová sústava |  |  | DPH | J. Nh [h] | Nh celkom [h] | J. hmotnosť [t] | Hmotnosť celkom [t] | J. suť [t] | Suť Celkom [t]
Náklady z rozpočtu | [6 empty] | 0 | [5 empty] | 0 |  | 13.0502 |  | 0 |  | D | -1 | [10 empty] | 0
| D | HSV | Práce a dodávky HSV |  |  |  | 0 | [5 empty] | 0 |  | 0 |  | 0 | 1 | D | 0 |  |  |  | ROZPOCET | [6 empty] | 0
1 | K | 1 | POZNAMKY projektanta /dodávateľ stavby je povinný skontrolovať VV s RPD a pripomioenkovať v čase vysvetlovania súťažných podkladov!!!!!!! |  | 0 |  | 0 |  |  |  | znížená |  | 0 | 0 | 0 | 0 | 0 | 4 | K | 1 |  |  |  | ROZPOCET | 0 | 0 | 0 | 0 | 0 | 2 | 0 | 4 | -255565148
| VV |  | " Poznámky: Ing.Kapustová | [15 empty] | VV | 1 | 1 | True | 0 | ROZPOCET
| VV |  | " 1. Rozpočet je orientačný slúži iba pre potreby investora. | [15 empty] | VV | 1 | 1 | True | 0 | ROZPOCET
| VV |  | " 2. Dodávateľ je povinný vypracovať vlastný rozpočet. | [15 empty] | VV | 1 | 1 | True | 0 | ROZPOCET
| VV |  | " 3. Ceny sú uvedené bez DPH. | [15 empty] | VV | 1 | 1 | True | 0 | ROZPOCET
| VV |  | " Rozpočet neobsahuje: | [15 empty] | VV | 1 | 1 | True | 0 | ROZPOCET
| VV |  | " 1. Demontáž a spätnú montáž existujúceho ohrievača vody typ Reflex Storatherm Aqua AF 1000/1_C, objem 970 litrov, trvalý výkon 2715 l/h | [15 empty] | VV | 1 | 1 | True | 0 | ROZPOCET
| VV |  | " vrátane armatúr a čerpadiel na prípojných potrubiach studenej vody, teplej vody, cirkulácie UV a vykurovania. | [15 empty] | VV | 1 | 1 | True | 0 | ROZPOCET
| VV |  | " Demontáž a spätná montáž ohrievača vody je vykázaná v rozpočte vykurovania. | [15 empty] | VV | 1 | 1 | True | 0 | ROZPOCET
| VV |  | " 2. Doplnkové zariaďovacie predmety - zrkadlá, smetné koše, dávkovače toaletného papiera, dávkovače mydla, sušiče rúk a pod. | [15 empty] | VV | 1 | 1 | True | 0 | ROZPOCET
| VV |  | " 3. Vybúranie a opätovné vyspravenie existujúcich vrstiev podlahy v miestach rýh pre uloženie ležatých zvodov splaškovej kanalizácie. | [15 empty] | VV | 1 | 1 | True | 0 | ROZPOCET
| VV |  | " Toto je riešené v rámci stavebnej časti objektu a zahrnuté v rozpočte stavebnej časti. | [15 empty] | VV | 1 | 1 | True | 0 | ROZPOCET
| VV |  | " 4. Prístupové dvierka k armatúram vodovodu v podhľade v chodbe 1.PP. Tieto sú dodávané v rámci stavebnej časti. | [15 empty] | VV | 1 | 1 | True | 0 | ROZPOCET
| VV |  | Súčet |  | 0 | [13 empty] | VV | 1 | 4 | True | 1 | ROZPOCET
| D | 1 | Zemné práce |  |  |  | 0 | [5 empty] | 0 |  | 0 |  | 0 | 1 | D | 1 |  |  |  | ROZPOCET | [6 empty] | 0
2 | K | 132311111.S | Hĺbenie rýh šírky do 600 mm v hornine tr.4 nesúdržných - ručným alebo pneumatickým náradím | m3 | 2.579 |  | 0 |  |  |  | znížená |  | 0 | 0 | 0 | 0 | 0 | 4 | K | 2 |  |  |  | ROZPOCET | 0 | 0 | 0 | 0 | 0 | 2 | 0 | 4 | -1925761470
| VV |  | 0,25*0,4*1,9" - výkop rýhy pre ležatú kanalizáciu v podlahe 1.PP - pri odpade T4 |  | 0.19 | [13 empty] | VV | 2 | 2 | True | 0 | ROZPOCET
| VV |  | 0,425*0,6*1,5" - výkop rýhy pre ležatú kanalizáciu v podlahe 1.PP - pri odpade K1* |  | 0.383 | [13 empty] | VV | 2 | 2 | True | 0 | ROZPOCET
| VV |  | (0,4*0,4*6)+(0,465*0,6*3,75)" - výkop rýhy pre ležatú kanalizáciu v podlahe 1.PP - od odpadu K11a po odpad K11 |  | 2.006 | [13 empty] | VV | 2 | 2 | True | 0 | ROZPOCET
| VV |  | Súčet |  | 2.579 | [13 empty] | VV | 2 | 4 | True | 1 | ROZPOCET
3 | K | 167101100.S | Nakladanie výkopku tr.1-4 ručne | m3 | 2.579 |  | 0 |  |  |  | znížená |  | 0 | 0 | 0 | 0 | 0 | 4 | K | 2 |  |  |  | ROZPOCET | 0 | 0 | 0 | 0 | 0 | 2 | 0 | 4 | 2123578598
4 | K | 162501102.S | Vodorovné premiestnenie výkopku po spevnenej ceste z horniny tr.1-4, do 100 m3 na vzdialenosť do 3000 m | m3 | 2.579 |  | 0 |  |  |  | znížená |  | 0 | 0 | 0 | 0 | 0 | 4 | K | 2 |  |  |  | ROZPOCET | 0 | 0 | 0 | 0 | 0 | 2 | 0 | 4 | -2092958130
5 | K | 171201201.S | Uloženie sypaniny na skládky do 100 m3 | m3 | 2.579 |  | 0 |  |  |  | znížená |  | 0 | 0 | 0 | 0 | 0 | 4 | K | 2 |  |  |  | ROZPOCET | 0 | 0 | 0 | 0 | 0 | 2 | 0 | 4 | 468610443
6 | K | 162701105 | Poplatok za skladovanie vykopanej horniny (2,579x1,67t=4,307t) | t | 4.307 |  | 0 |  |  |  | znížená |  | 0 | 0 | 0 | 0 | 0 | 4 | K | 2 |  |  |  | ROZPOCET | 0 | 0 | 0 | 0 | 0 | 2 | 0 | 4 | -705763541
| VV |  | 2,579*1,67 |  | 4.307 | [13 empty] | VV | 2 | 2 | True | 0 | ROZPOCET
| VV |  | Súčet |  | 4.307 | [13 empty] | VV | 2 | 4 | True | 1 | ROZPOCET
7 | K | 175101202 | Obsyp objektov sypaninou z vhodných hornín 1 až 4 s prehodením sypaniny | m3 | 1.816 |  | 0 |  |  |  | znížená |  | 0 | 0 | 0 | 0 | 0 | 4 | K | 2 |  |  |  | ROZPOCET | 0 | 0 | 0 | 0 | 0 | 2 | 0 | 4 | -569262938
| VV |  | 2,579-0,631-0,132" výkop-(lôžko+potrubie) - obsyp potrubia kanalizácie v objekte |  | 1.816 | [13 empty] | VV | 2 | 2 | True | 0 | ROZPOCET
| VV |  | Súčet |  | 1.816 | [13 empty] | VV | 2 | 4 | True | 1 | ROZPOCET
8 | M | 583310002700 | Štrkopiesok frakcia 0-8 mm, STN EN 12620 + A1 | t | 4.812 |  | 0 |  |  |  | znížená |  | 0 | 0 | 0 | 0 | 0 | 8 | M | 2 |  |  |  | ROZPOCET | 0 | 0 | 0 | 0 | 0 | 2 | 0 | 4 | -962066661
9 | K | 167101151.S | Nakladanie neuľahnutého výkopku z hornín tr.5-7 do 100 m3 | m3 | 2.447 |  | 0 |  |  |  | znížená |  | 0 | 0 | 0 | 0 | 0 | 4 | K | 2 |  |  |  | ROZPOCET | 0 | 0 | 0 | 0 | 0 | 2 | 0 | 4 | -2035217706
| VV |  | 0,631+1,816" - lôžko + obsyp potrubia nových ležatých zvodov kanalizácie |  | 2.447 | [13 empty] | VV | 2 | 2 | True | 0 | ROZPOCET
| VV |  | Súčet |  | 2.447 | [13 empty] | VV | 2 | 4 | True | 1 | ROZPOCET
10 | K | 162501212.S | Vodorovné premiestnenie výkopku po spevnenej ceste z horniny tr.5-7, do 100 m3 na vzdialenosť do 3000 m | m3 | 2.447 |  | 0 |  |  |  | znížená |  | 0 | 0 | 0 | 0 | 0 | 4 | K | 2 |  |  |  | ROZPOCET | 0 | 0 | 0 | 0 | 0 | 2 | 0 | 4 | 465215181
| VV |  | 0,631+1,816" - lôžko + obsyp potrubia nových ležatých zvodov kanalizácie |  | 2.447 | [13 empty] | VV | 2 | 2 | True | 0 | ROZPOCET
| VV |  | Súčet |  | 2.447 | [13 empty] | VV | 2 | 4 | True | 1 | ROZPOCET
11 | K | 162501213.S | Vodorovné premiestnenie výkopku po spevnenej ceste z horniny tr.5-7, do 100 m3, príplatok k cene za každých ďalšich a začatých 1000 m | m3 | 2.447 |  | 0 |  |  |  | znížená |  | 0 | 0 | 0 | 0 | 0 | 4 | K | 2 |  |  |  | ROZPOCET | 0 | 0 | 0 | 0 | 0 | 2 | 0 | 4 | 1215815285
| VV |  | 0,631+1,816" - lôžko + obsyp potrubia nových ležatých zvodov kanalizácie |  | 2.447 | [13 empty] | VV | 2 | 2 | True | 0 | ROZPOCET
| VV |  | Súčet |  | 2.447 | [13 empty] | VV | 2 | 4 | True | 1 | ROZPOCET
| D | 4 | Vodorovné konštrukcie |  |  |  | 0 | [5 empty] | 0 |  | 0 |  | 0 | 1 | D | 1 |  |  |  | ROZPOCET | [6 empty] | 0
12 | K | 451573111 | Lôžko pod potrubie, stoky a drobné objekty, v otvorenom výkope z piesku a štrkopiesku do 20 mm (pod podtrubie splaškovej kanalizácie) | m3 | 0.631 |  | 0 |  |  |  | znížená |  | 0 | 0 | 0 | 0 | 0 | 4 | K | 2 |  |  |  | ROZPOCET | 0 | 0 | 0 | 0 | 0 | 2 | 0 | 4 | -1728920796
| VV |  | 0,1*0,4*1,9" - pieskové lôžko pre kanalizáciu v podlahe 1.PP - pri odpade T4 |  | 0.076 | [13 empty] | VV | 2 | 2 | True | 0 | ROZPOCET
| VV |  | 0,1*0,6*1,5" - pieskové lôžko pre kanalizáciu v podlahe 1.PP - pri odpade K1* |  | 0.09 | [13 empty] | VV | 2 | 2 | True | 0 | ROZPOCET
| VV |  | (0,1*0,4*6)+(0,1*0,6*3,75)" - pieskové lôžko pre kanalizáciu v podlahe 1.PP - od odpadu K11a po odpad K11 |  | 0.465 | [13 empty] | VV | 2 | 2 | True | 0 | ROZPOCET
| VV |  | Súčet |  | 0.631 | [13 empty] | VV | 2 | 4 | True | 1 | ROZPOCET
| D | 9 | Ostatné konštrukcie a práce-búranie |  |  |  | 0 | [5 empty] | 0 |  | 0 |  | 0 | 1 | D | 1 |  |  |  | ROZPOCET | [6 empty] | 0
13 | K | 971033241.S | Vybúranie otvoru v murive tehl. plochy do 0,0225 m2 hr. do 300 mm, -0,00800t | ks | 16 |  | 0 |  |  |  | znížená |  | 0 | 0 | 0 | 0 | 0 | 4 | K | 2 |  |  |  | ROZPOCET | 0 | 0 | 0 | 0 | 0 | 2 | 0 | 4 | 593669919
14 | K | 971033341.S | Vybúranie otvoru v murive tehl. plochy do 0,09 m2 hr. do 300 mm, -0,05700t | ks | 7 |  | 0 |  |  |  | znížená |  | 0 | 0 | 0 | 0 | 0 | 4 | K | 2 |  |  |  | ROZPOCET | 0 | 0 | 0 | 0 | 0 | 2 | 0 | 4 | 241852116
15 | K | 972054141.S | Vybúranie otvoru v stropoch a klenbách železob. plochy do 0,0225 m2, hr.n ad 120 mm, -0,00800t | ks | 54 |  | 0 |  |  |  | znížená |  | 0 | 0 | 0 | 0 | 0 | 4 | K | 2 |  |  |  | ROZPOCET | 0 | 0 | 0 | 0 | 0 | 2 | 0 | 4 | -27802229
16 | K | 972054241.S | Vybúranie otvoru v stropoch a klenbách železob. plochy do 0,09 m2, hr. nad 120 mm, -0,03200t | ks | 11 |  | 0 |  |  |  | znížená |  | 0 | 0 | 0 | 0 | 0 | 4 | K | 2 |  |  |  | ROZPOCET | 0 | 0 | 0 | 0 | 0 | 2 | 0 | 4 | -60811755
17 | K | 974031142.S | Vysekávanie rýh v akomkoľvek murive tehlovom na akúkoľvek maltu do hĺbky 70 mm a š. do 70 mm, -0,00900t | m | 10 |  | 0 |  |  |  | znížená |  | 0 | 0 | 0 | 0 | 0 | 4 | K | 2 |  |  |  | ROZPOCET | 0 | 0 | 0 | 0 | 0 | 2 | 0 | 4 | 1622498654
18 | K | 974031145.S | Vysekávanie rýh v akomkoľvek murive tehlovom na akúkoľvek maltu do hĺbky 70 mm a š. do 200 mm, -0,02500t | m | 110 |  | 0 |  |  |  | znížená |  | 0 | 0 | 0 | 0 | 0 | 4 | K | 2 |  |  |  | ROZPOCET | 0 | 0 | 0 | 0 | 0 | 2 | 0 | 4 | 677135168
19 | K | 974031147.S | Vysekávanie rýh v akomkoľvek murive tehlovom na akúkoľvek maltu do hĺbky 70 mm a š. nad 200 mm, -0,03800t | m | 15 |  | 0 |  |  |  | znížená |  | 0 | 0 | 0 | 0 | 0 | 4 | K | 2 |  |  |  | ROZPOCET | 0 | 0 | 0 | 0 | 0 | 2 | 0 | 4 | -1842537047
| D | 97 | Presun sutí na stavenisku |  |  |  | 0 | [5 empty] | 0 |  | 0 |  | 0 | 1 | D | 1 |  |  |  | ROZPOCET | [6 empty] | 0
20 | K | 979011111 | Zvislá doprava sutiny a vybúraných hmôt za prvé podlažie nad alebo pod základným podlažím | t | 13.775 |  | 0 |  |  |  | znížená |  | 0 | 0 | 0 | 0 | 0 | 4 | K | 2 |  |  |  | ROZPOCET | 0 | 0 | 0 | 0 | 0 | 2 | 0 | 4 | -1191404606
21 | K | 979011121.S | Zvislá doprava sutiny a vybúraných hmôt za každé ďalšie podlažie /3podl. celkom | t | 13.775 |  | 0 |  |  |  | znížená |  | 0 | 0 | 0 | 0 | 0 | 4 | K | 2 |  |  |  | ROZPOCET | 0 | 0 | 0 | 0 | 0 | 2 | 0 | 4 | 2082743330
22 | K | 979082111 | Vnútrostavenisková doprava sutiny a vybúraných hmôt do 10 m | t | 13.775 |  | 0 |  |  |  | znížená |  | 0 | 0 | 0 | 0 | 0 | 4 | K | 2 |  |  |  | ROZPOCET | 0 | 0 | 0 | 0 | 0 | 2 | 0 | 4 | 1869188182
23 | K | 979082121.S | Vnútrostavenisková doprava sutiny a vybúraných hmôt za každých ďalších 5 m | t | 13.775 |  | 0 |  |  |  | znížená |  | 0 | 0 | 0 | 0 | 0 | 4 | K | 2 |  |  |  | ROZPOCET | 0 | 0 | 0 | 0 | 0 | 2 | 0 | 4 | 1611867359
| D | 97a | Presun sutí - na regulovanú skladku |  |  |  | 0 | [5 empty] | 0 |  | 0 |  | 0 | 1 | D | 1 |  |  |  | ROZPOCET | [6 empty] | 0
24 | K | 979081111 | Odvoz sutiny a vybúraných hmôt na skládku do 1 km | t | 13.775 |  | 0 |  |  |  | znížená |  | 0 | 0 | 0 | 0 | 0 | 4 | K | 2 |  |  |  | ROZPOCET | 0 | 0 | 0 | 0 | 0 | 2 | 0 | 4 | 592777988
25 | K | 979081121 | Odvoz sutiny a vybúraných hmôt na skládku za každý ďalší 1 km (24 km) | t | 13.775 |  | 0 |  |  |  | znížená |  | 0 | 0 | 0 | 0 | 0 | 4 | K | 2 |  |  |  | ROZPOCET | 0 | 0 | 0 | 0 | 0 | 2 | 0 | 4 | -1357824843
| D | 979 | Poplatok za sute |  |  |  | 0 | [5 empty] | 0 |  | 0 |  | 0 | 1 | D | 1 |  |  |  | ROZPOCET | [6 empty] | 0
26 | K | 979089715.S | Prenájom kontajneru 16 m3 | ks | 2 |  | 0 |  |  |  | znížená |  | 0 | 0 | 0 | 0 | 0 | 4 | K | 2 |  |  |  | ROZPOCET | 0 | 0 | 0 | 0 | 0 | 2 | 0 | 4 | -577657188
| VV |  | 2 |  | 2 | [13 empty] | VV | 2 | 2 | True | 0 | ROZPOCET
| VV |  | Súčet |  | 2 | [13 empty] | VV | 2 | 4 | True | 1 | ROZPOCET
27 | K | 979089612.S | Poplatok za skládku - iné odpady zo stavieb a demolácií (17 09), ostatné | t | 13.775 |  | 0 |  |  |  | znížená |  | 0 | 0 | 0 | 0 | 0 | 4 | K | 2 |  |  |  | ROZPOCET | 0 | 0 | 0 | 0 | 0 | 2 | 0 | 4 | 682454017
| D | PSV | Práce a dodávky PSV |  |  |  | 0 | [5 empty] | 0 |  | 13.0502 |  | 0 | 2 | D | 0 |  |  |  | ROZPOCET | [6 empty] | 0
| D | 713 | Izolácie tepelné |  |  |  | 0 | [5 empty] | 0 |  | 0.16049 |  | 0 | 2 | D | 1 |  |  |  | ROZPOCET | [6 empty] | 0
28 | K | 713482111.S | Montáž trubíc z PE, hr.do 10 mm,vnút.priemer do 38 mm | m | 320 |  | 0 |  |  |  | znížená |  | 0 | 1e-05 | 0.0032 | 0 | 0 | 16 | K | 2 |  |  |  | ROZPOCET | 0 | 0 | 0 | 0 | 0 | 2 | 0 | 16 | -633177851
29 | M | 283310000400.S | Izolačná PE trubica dxhr. 20x5 mm, nenadrezaná, na izolovanie rozvodov vody, kúrenia, zdravotechniky | m | 145.86 |  | 0 |  |  |  | znížená |  | 0 | 4e-05 | 0.0058344 | 0 | 0 | 32 | M | 2 |  |  |  | ROZPOCET | 0 | 0 | 0 | 0 | 0 | 2 | 0 | 16 | 2142193883
| VV |  | 143 * 1,02 |  | 145.86 | [13 empty] | VV | 2 | 2 | True | 0 | ROZPOCET
| VV |  | Súčet |  | 145.86 | [13 empty] | VV | 2 | 4 | True | 1 | ROZPOCET
30 | M | 283310000700.S | Izolačná PE trubica dxhr. 28x5 mm, nenadrezaná, na izolovanie rozvodov vody, kúrenia, zdravotechniky | m | 70.38 |  | 0 |  |  |  | znížená |  | 0 | 2e-05 | 0.0014076 | 0 | 0 | 32 | M | 2 |  |  |  | ROZPOCET | 0 | 0 | 0 | 0 | 0 | 2 | 0 | 16 | -1609316789
| VV |  | 69 * 1,02 |  | 70.38 | [13 empty] | VV | 2 | 2 | True | 0 | ROZPOCET
| VV |  | Súčet |  | 70.38 | [13 empty] | VV | 2 | 4 | True | 1 | ROZPOCET
31 | M | 283310000800.S | Izolačná PE trubica dxhr. 32x5 mm, nenadrezaná, na izolovanie rozvodov vody, kúrenia, zdravotechniky | m | 13.26 |  | 0 |  |  |  | znížená |  | 0 | 0.0001 | 0.001326 | 0 | 0 | 32 | M | 2 |  |  |  | ROZPOCET | 0 | 0 | 0 | 0 | 0 | 2 | 0 | 16 | 2038600481
| VV |  | 13 * 1,02 |  | 13.26 | [13 empty] | VV | 2 | 2 | True | 0 | ROZPOCET
| VV |  | Súčet |  | 13.26 | [13 empty] | VV | 2 | 4 | True | 1 | ROZPOCET
32 | M | 283310002800.S | Izolačná PE trubica dxhr. 20x13 mm, nadrezaná, na izolovanie rozvodov vody, kúrenia, zdravotechniky | m | 15.3 |  | 0 |  |  |  | znížená |  | 0 | 4e-05 | 0.000612 | 0 | 0 | 32 | M | 2 |  |  |  | ROZPOCET | 0 | 0 | 0 | 0 | 0 | 2 | 0 | 16 | 450723967
| VV |  | 15 * 1,02 |  | 15.3 | [13 empty] | VV | 2 | 2 | True | 0 | ROZPOCET
| VV |  | Súčet |  | 15.3 | [13 empty] | VV | 2 | 4 | True | 1 | ROZPOCET
33 | M | 283310003100.S | Izolačná PE trubica dxhr. 28x13 mm, nadrezaná, na izolovanie rozvodov vody, kúrenia, zdravotechniky | m | 56.1 |  | 0 |  |  |  | znížená |  | 0 | 0.00015 | 0.008415 | 0 | 0 | 32 | M | 2 |  |  |  | ROZPOCET | 0 | 0 | 0 | 0 | 0 | 2 | 0 | 16 | -534120096
| VV |  | 55 * 1,02 |  | 56.1 | [13 empty] | VV | 2 | 2 | True | 0 | ROZPOCET
| VV |  | Súčet |  | 56.1 | [13 empty] | VV | 2 | 4 | True | 1 | ROZPOCET
34 | M | 283310003200.S | Izolačná PE trubica dxhr. 32x13 mm, nadrezaná, na izolovanie rozvodov vody, kúrenia, zdravotechniky | m | 10.2 |  | 0 |  |  |  | znížená |  | 0 | 0.0001 | 0.00102 | 0 | 0 | 32 | M | 2 |  |  |  | ROZPOCET | 0 | 0 | 0 | 0 | 0 | 2 | 0 | 16 | 1728440761
| VV |  | 10 * 1,02 |  | 10.2 | [13 empty] | VV | 2 | 2 | True | 0 | ROZPOCET
| VV |  | Súčet |  | 10.2 | [13 empty] | VV | 2 | 4 | True | 1 | ROZPOCET
35 | M | 283310003300.S | Izolačná PE trubica dxhr. 35x13 mm, nadrezaná, na izolovanie rozvodov vody, kúrenia, zdravotechniky | m | 15.3 |  | 0 |  |  |  | znížená |  | 0 | 2e-05 | 0.000306 | 0 | 0 | 32 | M | 2 |  |  |  | ROZPOCET | 0 | 0 | 0 | 0 | 0 | 2 | 0 | 16 | 1892106438
| VV |  | 15 * 1,02 |  | 15.3 | [13 empty] | VV | 2 | 2 | True | 0 | ROZPOCET
| VV |  | Súčet |  | 15.3 | [13 empty] | VV | 2 | 4 | True | 1 | ROZPOCET
36 | K | 713482112.S | Montáž trubíc z PE, hr.do 10 mm,vnút.priemer 39-70 mm | m | 142 |  | 0 |  |  |  | znížená |  | 0 | 1e-05 | 0.00142 | 0 | 0 | 16 | K | 2 |  |  |  | ROZPOCET | 0 | 0 | 0 | 0 | 0 | 2 | 0 | 16 | -873301154
37 | M | 283310003500.S | Izolačná PE trubica dxhr. 42x13 mm, nadrezaná, na izolovanie rozvodov vody, kúrenia, zdravotechniky | m | 22.44 |  | 0 |  |  |  | znížená |  | 0 | 4e-05 | 0.0008976 | 0 | 0 | 32 | M | 2 |  |  |  | ROZPOCET | 0 | 0 | 0 | 0 | 0 | 2 | 0 | 16 | -767918623
| VV |  | 22 * 1,02 |  | 22.44 | [13 empty] | VV | 2 | 2 | True | 0 | ROZPOCET
| VV |  | Súčet |  | 22.44 | [13 empty] | VV | 2 | 4 | True | 1 | ROZPOCET
38 | M | 283310003600.S | Izolačná PE trubica dxhr. 48x13 mm, nadrezaná, na izolovanie rozvodov vody, kúrenia, zdravotechniky | m | 20 |  | 0 |  |  |  | znížená |  | 0 | 6e-05 | 0.0012 | 0 | 0 | 32 | M | 2 |  |  |  | ROZPOCET | 0 | 0 | 0 | 0 | 0 | 2 | 0 | 16 | -2054414006
39 | M | 283310003700.S | Izolačná PE trubica dxhr. 50x13 mm, nadrezaná, na izolovanie rozvodov vody, kúrenia, zdravotechniky | m | 22 |  | 0 |  |  |  | znížená |  | 0 | 0.0001 | 0.0022 | 0 | 0 | 32 | M | 2 |  |  |  | ROZPOCET | 0 | 0 | 0 | 0 | 0 | 2 | 0 | 16 | -215233141
40 | M | 283310003800.S | Izolačná PE trubica dxhr. 54x13 mm, nadrezaná, na izolovanie rozvodov vody, kúrenia, zdravotechniky | m | 28 |  | 0 |  |  |  | znížená |  | 0 | 0.00018 | 0.00504 | 0 | 0 | 32 | M | 2 |  |  |  | ROZPOCET | 0 | 0 | 0 | 0 | 0 | 2 | 0 | 16 | 1386338575
41 | M | 283310004000.S | Izolačná PE trubica dxhr. 64x13 mm, nadrezaná, na izolovanie rozvodov vody, kúrenia, zdravotechniky | m | 27 |  | 0 |  |  |  | znížená |  | 0 | 9e-05 | 0.00243 | 0 | 0 | 32 | M | 2 |  |  |  | ROZPOCET | 0 | 0 | 0 | 0 | 0 | 2 | 0 | 16 | 238300714
42 | M | 283310003900.S | Izolačná PE trubica dxhr. 60x13 mm, nadrezaná, na izolovanie rozvodov vody, kúrenia, zdravotechniky | m | 23 |  | 0 |  |  |  | znížená |  | 0 | 8e-05 | 0.00184 | 0 | 0 | 32 | M | 2 |  |  |  | ROZPOCET | 0 | 0 | 0 | 0 | 0 | 2 | 0 | 16 | -155135730
43 | K | 713482113.S | Montáž trubíc z PE, hr.do 10 mm,vnút.priemer 71-95 mm | m | 63 |  | 0 |  |  |  | znížená |  | 0 | 1e-05 | 0.00063 | 0 | 0 | 16 | K | 2 |  |  |  | ROZPOCET | 0 | 0 | 0 | 0 | 0 | 2 | 0 | 16 | -440934323
44 | M | 283310004100.S | Izolačná PE trubica dxhr. 76x13 mm, nadrezaná, na izolovanie rozvodov vody, kúrenia, zdravotechniky | m | 37.74 |  | 0 |  |  |  | znížená |  | 0 | 0.0005 | 0.01887 | 0 | 0 | 32 | M | 2 |  |  |  | ROZPOCET | 0 | 0 | 0 | 0 | 0 | 2 | 0 | 16 | -1428630512
| VV |  | 37 * 1,02 |  | 37.74 | [13 empty] | VV | 2 | 2 | True | 0 | ROZPOCET
| VV |  | Súčet |  | 37.74 | [13 empty] | VV | 2 | 4 | True | 1 | ROZPOCET
45 | M | 283310004200.S | Izolačná PE trubica dxhr. 89x13 mm, nadrezaná, na izolovanie rozvodov vody, kúrenia, zdravotechniky | m | 26.52 |  | 0 |  |  |  | znížená |  | 0 | 0.0002 | 0.005304 | 0 | 0 | 32 | M | 2 |  |  |  | ROZPOCET | 0 | 0 | 0 | 0 | 0 | 2 | 0 | 16 | -958767705
| VV |  | 26 * 1,02 |  | 26.52 | [13 empty] | VV | 2 | 2 | True | 0 | ROZPOCET
| VV |  | Súčet |  | 26.52 | [13 empty] | VV | 2 | 4 | True | 1 | ROZPOCET
46 | K | 713482121.S | Montáž trubíc z PE, hr.15-20 mm,vnút.priemer do 38 mm | m | 478.5 |  | 0 |  |  |  | znížená |  | 0 | 2e-05 | 0.00957 | 0 | 0 | 16 | K | 2 |  |  |  | ROZPOCET | 0 | 0 | 0 | 0 | 0 | 2 | 0 | 16 | 848675823
47 | M | 283310004700.S | Izolačná PE trubica dxhr. 22x20 mm, nadrezaná, na izolovanie rozvodov vody, kúrenia, zdravotechniky | m | 295.8 |  | 0 |  |  |  | znížená |  | 0 | 1e-05 | 0.002958 | 0 | 0 | 32 | M | 2 |  |  |  | ROZPOCET | 0 | 0 | 0 | 0 | 0 | 2 | 0 | 16 | -926955490
| VV |  | 290 * 1,02 |  | 295.8 | [13 empty] | VV | 2 | 2 | True | 0 | ROZPOCET
| VV |  | Súčet |  | 295.8 | [13 empty] | VV | 2 | 4 | True | 1 | ROZPOCET
48 | M | 283310004800.S | Izolačná PE trubica dxhr. 28x20 mm, nadrezaná, na izolovanie rozvodov vody, kúrenia, zdravotechniky | m | 153 |  | 0 |  |  |  | znížená |  | 0 | 2e-05 | 0.00306 | 0 | 0 | 32 | M | 2 |  |  |  | ROZPOCET | 0 | 0 | 0 | 0 | 0 | 2 | 0 | 16 | 73217069
| VV |  | 150 * 1,02 |  | 153 | [13 empty] | VV | 2 | 2 | True | 0 | ROZPOCET
| VV |  | Súčet |  | 153 | [13 empty] | VV | 2 | 4 | True | 1 | ROZPOCET
49 | M | 283310004900.S | Izolačná PE trubica dxhr. 35x20 mm, nadrezaná, na izolovanie rozvodov vody, kúrenia, zdravotechniky | m | 39.27 |  | 0 |  |  |  | znížená |  | 0 | 4e-05 | 0.0015708 | 0 | 0 | 32 | M | 2 |  |  |  | ROZPOCET | 0 | 0 | 0 | 0 | 0 | 2 | 0 | 16 | 1197287035
| VV |  | 38,5 * 1,02 |  | 39.27 | [13 empty] | VV | 2 | 2 | True | 0 | ROZPOCET
| VV |  | Súčet |  | 39.27 | [13 empty] | VV | 2 | 4 | True | 1 | ROZPOCET
50 | K | 713482122.S | Montáž trubíc z PE, hr.15-20 mm,vnút.priemer 39-70 mm | m | 81 |  | 0 |  |  |  | znížená |  | 0 | 2e-05 | 0.00162 | 0 | 0 | 16 | K | 2 |  |  |  | ROZPOCET | 0 | 0 | 0 | 0 | 0 | 2 | 0 | 16 | 1036117185
51 | M | 283310005000.S | Izolačná PE trubica dxhr. 42x20 mm, nadrezaná, na izolovanie rozvodov vody, kúrenia, zdravotechniky | m | 33.66 |  | 0 |  |  |  | znížená |  | 0 | 9e-05 | 0.0030294 | 0 | 0 | 32 | M | 2 |  |  |  | ROZPOCET | 0 | 0 | 0 | 0 | 0 | 2 | 0 | 16 | -1247685783
| VV |  | 33 * 1,02 |  | 33.66 | [13 empty] | VV | 2 | 2 | True | 0 | ROZPOCET
| VV |  | Súčet |  | 33.66 | [13 empty] | VV | 2 | 4 | True | 1 | ROZPOCET
52 | M | 283310005200.S | Izolačná PE trubica dxhr. 54x20 mm, nadrezaná, na izolovanie rozvodov vody, kúrenia, zdravotechniky | m | 18 |  | 0 |  |  |  | znížená |  | 0 | 0.00019 | 0.00342 | 0 | 0 | 32 | M | 2 |  |  |  | ROZPOCET | 0 | 0 | 0 | 0 | 0 | 2 | 0 | 16 | 2143708255
53 | M | 283310005400.S | Izolačná PE trubica dxhr. 63x20 mm, nadrezaná, na izolovanie rozvodov vody, kúrenia, zdravotechniky | m | 33 |  | 0 |  |  |  | znížená |  | 0 | 0.0001 | 0.0033 | 0 | 0 | 32 | M | 2 |  |  |  | ROZPOCET | 0 | 0 | 0 | 0 | 0 | 2 | 0 | 16 | -780764283
54 | K | 713530705.S | Protipožiarny prestup potrubia prierez otvoru 0,005-0,01 m2 izolované protipožiarnou penou El60-120, zaplnenie prestupu 30% | ks | 109 |  | 0 |  |  |  | znížená |  | 0 | 0.00033 | 0.03597 | 0 | 0 | 16 | K | 2 |  |  |  | ROZPOCET | 0 | 0 | 0 | 0 | 0 | 2 | 0 | 16 | 923882623
55 | K | 713530710.S | Protipožiarny prestup potrubia prierez otvoru 0,01-0,015 m2 izolované protipožiarnou penou El60-120, zaplnenie prestupu 30% | ks | 22 |  | 0 |  |  |  | znížená |  | 0 | 0.00047 | 0.01034 | 0 | 0 | 16 | K | 2 |  |  |  | ROZPOCET | 0 | 0 | 0 | 0 | 0 | 2 | 0 | 16 | -1645326849
56 | K | 713530720.S | Protipožiarny prestup potrubia prierez otvoru 0,02-0,03 m2 izolované protipožiarnou penou El60-120, zaplnenie prestupu 30% | ks | 30 |  | 0 |  |  |  | znížená |  | 0 | 0.00079 | 0.0237 | 0 | 0 | 16 | K | 2 |  |  |  | ROZPOCET | 0 | 0 | 0 | 0 | 0 | 2 | 0 | 16 | -419455248
57 | K | 998713202.S | Presun hmôt pre izolácie tepelné v objektoch výšky nad 6 m do 12 m | % |  |  | 0 |  |  |  | znížená |  | 0 | 0 | 0 | 0 | 0 | 16 | K | 2 |  |  |  | ROZPOCET | 0 | 0 | 0 | 0 | 0 | 2 | 0 | 16 | 554717451
58 | K | 998713294.S | Izolácie tepelné, prípl.za presun nad vymedz. najväčšiu dopravnú vzdial. do 1000 m | % |  |  | 0 |  |  |  | znížená |  | 0 | 0 | 0 | 0 | 0 | 16 | K | 2 |  |  |  | ROZPOCET | 0 | 0 | 0 | 0 | 0 | 2 | 0 | 16 | 2141113187
| D | 721.1D | DEMONTAŽ - Zdravotech. vnútorná kanalizácia |  |  |  | 0 | [5 empty] | 0 |  | 0 |  | 0 | 2 | D | 1 |  |  |  | ROZPOCET | [6 empty] | 0
59 | K | 721140802.S | Demontáž potrubia z liatinových rúr odpadového alebo dažďového do DN 100, -0,01492t | m | 185 |  | 0 |  |  |  | znížená |  | 0 | 0 | 0 | 0 | 0 | 16 | K | 2 |  |  |  | ROZPOCET | 0 | 0 | 0 | 0 | 0 | 2 | 0 | 16 | 737541440
60 | K | 721171803.S | Demontáž potrubia z PVC-U rúr odpadového alebo pripojovacieho do D 75 mm, -0,00156 t | m | 50 |  | 0 |  |  |  | znížená |  | 0 | 0 | 0 | 0 | 0 | 16 | K | 2 |  |  |  | ROZPOCET | 0 | 0 | 0 | 0 | 0 | 2 | 0 | 16 | -425791357
61 | K | 721210813.S | Demontáž vpustu podlahového z kyselinovzdornej kameniny DN 100, -0,02961t | ks | 10 |  | 0 |  |  |  | znížená |  | 0 | 0 | 0 | 0 | 0 | 16 | K | 2 |  |  |  | ROZPOCET | 0 | 0 | 0 | 0 | 0 | 2 | 0 | 16 | 1996846407
62 | K | 721220801.S | Demontáž zápachovej uzávierky do DN 70, -0,00310t | ks | 47 |  | 0 |  |  |  | znížená |  | 0 | 0 | 0 | 0 | 0 | 16 | K | 2 |  |  |  | ROZPOCET | 0 | 0 | 0 | 0 | 0 | 2 | 0 | 16 | -934488809
63 | K | 721290822.S | Vnútrostav. premiestnenie vybúraných hmôt vnútor. kanal. vodorovne do 100 m z budov vysokých do 12 m | t | 3.28 |  | 0 |  |  |  | znížená |  | 0 | 0 | 0 | 0 | 0 | 16 | K | 2 |  |  |  | ROZPOCET | 0 | 0 | 0 | 0 | 0 | 2 | 0 | 16 | 1736926177
| D | 721 | Zdravotech. vnútorná kanalizácia |  |  |  | 0 | [5 empty] | 0 |  | 0.67695 |  | 0 | 2 | D | 1 |  |  |  | ROZPOCET | [6 empty] | 0
64 | K | 721300912.S | Prečistenie zvislých odpadov v jednom podlaží do DN 200 | ks | 13 |  | 0 |  |  |  | znížená |  | 0 | 0 | 0 | 0 | 0 | 16 | K | 2 |  |  |  | ROZPOCET | 0 | 0 | 0 | 0 | 0 | 2 | 0 | 16 | -256710008
65 | K | 721300922.S | Prečistenie ležatých zvodov do DN 300 | m | 250 |  | 0 |  |  |  | znížená |  | 0 | 0 | 0 | 0 | 0 | 16 | K | 2 |  |  |  | ROZPOCET | 0 | 0 | 0 | 0 | 0 | 2 | 0 | 16 | -1534921861
66 | K | 721110915.S | Oprava odpadového potrubia kameninového prepojenie doterajšieho potrubia do DN 100 | ks | 1 |  | 0 |  |  |  | znížená |  | 0 | 0.00171 | 0.00171 | 0 | 0 | 16 | K | 2 |  |  |  | ROZPOCET | 0 | 0 | 0 | 0 | 0 | 2 | 0 | 16 | -811432262
67 | K | 721110916.S | Oprava odpadového potrubia kameninového prepojenie doterajšieho potrubia DN 125 | ks | 1 |  | 0 |  |  |  | znížená |  | 0 | 0.00191 | 0.00191 | 0 | 0 | 16 | K | 2 |  |  |  | ROZPOCET | 0 | 0 | 0 | 0 | 0 | 2 | 0 | 16 | 636896463
68 | K | 721140912.S | Oprava odpadového potrubia liatinového prepojenie doterajšieho potrubia DN 50 | ks | 2 |  | 0 |  |  |  | znížená |  | 0 | 0.00094 | 0.00188 | 0 | 0 | 16 | K | 2 |  |  |  | ROZPOCET | 0 | 0 | 0 | 0 | 0 | 2 | 0 | 16 | -1781221098
69 | K | 721140913.S | Oprava odpadového potrubia liatinového prepojenie doterajšieho potrubia DN 70 | ks | 3 |  | 0 |  |  |  | znížená |  | 0 | 0.00102 | 0.00306 | 0 | 0 | 16 | K | 2 |  |  |  | ROZPOCET | 0 | 0 | 0 | 0 | 0 | 2 | 0 | 16 | -1160864508
70 | K | 721140915.S | Oprava odpadového potrubia liatinového prepojenie doterajšieho potrubia DN 100 | ks | 19 |  | 0 |  |  |  | znížená |  | 0 | 0.00144 | 0.02736 | 0 | 0 | 16 | K | 2 |  |  |  | ROZPOCET | 0 | 0 | 0 | 0 | 0 | 2 | 0 | 16 | 235818437
71 | K | 721140916.S | Oprava odpadového potrubia liatinového prepojenie doterajšieho potrubia DN 125 | ks | 10 |  | 0 |  |  |  | znížená |  | 0 | 0.00158 | 0.0158 | 0 | 0 | 16 | K | 2 |  |  |  | ROZPOCET | 0 | 0 | 0 | 0 | 0 | 2 | 0 | 16 | -810132868
72 | K | 721100911.S | Oprava potrubia hrdlového zazátkovanie hrdla kanalizačného potrubia do DN100 | ks | 8 |  | 0 |  |  |  | znížená |  | 0 | 0.00472 | 0.03776 | 0 | 0 | 16 | K | 2 |  |  |  | ROZPOCET | 0 | 0 | 0 | 0 | 0 | 2 | 0 | 16 | -807403707
73 | K | 721171130.S | Potrubie z PVC - U odpadové ležaté hrdlové v zemi D 110 mm | m | 10 |  | 0 |  |  |  | znížená |  | 0 | 0.00157 | 0.0157 | 0 | 0 | 16 | K | 2 |  |  |  | ROZPOCET | 0 | 0 | 0 | 0 | 0 | 2 | 0 | 16 | -11950189
74 | K | 721171133.S | Potrubie z PVC - U odpadové ležaté hrdlové v zemi D 125 mm | m | 4.5 |  | 0 |  |  |  | znížená |  | 0 | 0.0017 | 0.00765 | 0 | 0 | 16 | K | 2 |  |  |  | ROZPOCET | 0 | 0 | 0 | 0 | 0 | 2 | 0 | 16 | 70047959
75 | K | 721171570.S | Potrubie odpadové z rúr PP, odolné voči vysokým teplotám (do 100 st.C) napr. typ Master 3 PLUS - zvislé a zavesené Dxt 75x2,1 mm | m | 21.5 |  | 0 |  |  |  | znížená |  | 0 | 0.00087 | 0.018705 | 0 | 0 | 16 | K | 2 |  |  |  | ROZPOCET | 0 | 0 | 0 | 0 | 0 | 2 | 0 | 16 | -143134748
76 | K | 721171571.S | Potrubie odpadové z rúr PP, odolné voči vysokým teplotám (do 100 st.C) napr. typ Master 3 PLUS - zvislé a zavesené Dxt 110x3,0 mm | m | 53 |  | 0 |  |  |  | znížená |  | 0 | 0.00179 | 0.09487 | 0 | 0 | 16 | K | 2 |  |  |  | ROZPOCET | 0 | 0 | 0 | 0 | 0 | 2 | 0 | 16 | 1804017616
77 | K | 721171572.S | Potrubie odpadové z rúr PP, odolné voči vysokým teplotám (do 100 st.C) napr. typ Master 3 PLUS - zavesené Dxt 125x3,5 mm | m | 0.5 |  | 0 |  |  |  | znížená |  | 0 | 0.00238 | 0.00119 | 0 | 0 | 16 | K | 2 |  |  |  | ROZPOCET | 0 | 0 | 0 | 0 | 0 | 2 | 0 | 16 | -1156661015
78 | K | 721171580.S | Potrubie odpadové z rúr PP, odolné voči vysokým teplotám (do 100 st.C) napr. typ Master 3 PLUS - prípojné Dxt 50x2,0 mm | m | 14 |  | 0 |  |  |  | znížená |  | 0 | 0.00032 | 0.00448 | 0 | 0 | 16 | K | 2 |  |  |  | ROZPOCET | 0 | 0 | 0 | 0 | 0 | 2 | 0 | 16 | 1360922119
79 | K | 721171581.S | Potrubie odpadové z rúr PP, odolné voči vysokým teplotám (do 100 st.C) napr. typ Master 3 PLUS - prípojné Dxt 75x2,1 mmmm | m | 1.5 |  | 0 |  |  |  | znížená |  | 0 | 0.00064 | 0.00096 | 0 | 0 | 16 | K | 2 |  |  |  | ROZPOCET | 0 | 0 | 0 | 0 | 0 | 2 | 0 | 16 | 1949682236
80 | K | 721171582.S | Potrubie odpadové z rúr PP, odolné voči vysokým teplotám (do 100 st.C) napr. typ Master 3 PLUS - prípojné Dxt 110x3,0 mm | m | 2 |  | 0 |  |  |  | znížená |  | 0 | 0.00125 | 0.0025 | 0 | 0 | 16 | K | 2 |  |  |  | ROZPOCET | 0 | 0 | 0 | 0 | 0 | 2 | 0 | 16 | 1907172021
81 | K | 721172503 | Montáž čistiaceho kusu pre odhlučnené potrubia MASTER 3 Plus DN 110 | ks | 7 |  | 0 |  |  |  | znížená |  | 0 | 0.0002 | 0.0014 | 0 | 0 | 16 | K | 2 |  |  |  | ROZPOCET | 0 | 0 | 0 | 0 | 0 | 2 | 0 | 16 | -1605149838
82 | M | 286540142100.S | Čistiaci kus PP DN 110, pre potrubie Mastre 3 Plus | ks | 7 |  | 0 |  |  |  | znížená |  | 0 | 0.00032 | 0.00224 | 0 | 0 | 32 | M | 2 |  |  |  | ROZPOCET | 0 | 0 | 0 | 0 | 0 | 2 | 0 | 16 | 1158549254
83 | K | 721172012.S | Potrubie odpadové HT z PP, vodorovné DN 75 | m | 5.5 |  | 0 |  |  |  | znížená |  | 0 | 0.0009 | 0.00495 | 0 | 0 | 16 | K | 2 |  |  |  | ROZPOCET | 0 | 0 | 0 | 0 | 0 | 2 | 0 | 16 | -1401293444
84 | K | 721172013.S | Potrubie odpadové HT z PP, vodorovné DN 110 | m | 21 |  | 0 |  |  |  | znížená |  | 0 | 0.00147 | 0.03087 | 0 | 0 | 16 | K | 2 |  |  |  | ROZPOCET | 0 | 0 | 0 | 0 | 0 | 2 | 0 | 16 | 864603616
85 | K | 721172014.S | Potrubie odpadové HT z PP, vodorovné DN 125 | m | 2 |  | 0 |  |  |  | znížená |  | 0 | 0.00181 | 0.00362 | 0 | 0 | 16 | K | 2 |  |  |  | ROZPOCET | 0 | 0 | 0 | 0 | 0 | 2 | 0 | 16 | -636858791
86 | K | 721172022.S | Potrubie odpadové HT z PP, zvislé DN 75 | m | 84 |  | 0 |  |  |  | znížená |  | 0 | 0.00072 | 0.06048 | 0 | 0 | 16 | K | 2 |  |  |  | ROZPOCET | 0 | 0 | 0 | 0 | 0 | 2 | 0 | 16 | -203784742
87 | K | 721172023.S | Potrubie odpadové HT z PP, zvislé DN 110 | m | 84 |  | 0 |  |  |  | znížená |  | 0 | 0.00138 | 0.11592 | 0 | 0 | 16 | K | 2 |  |  |  | ROZPOCET | 0 | 0 | 0 | 0 | 0 | 2 | 0 | 16 | -917671571
88 | K | 721172024.S | Potrubie odpadové HT z PP, zvislé DN 125 | m | 2.5 |  | 0 |  |  |  | znížená |  | 0 | 0.00176 | 0.0044 | 0 | 0 | 16 | K | 2 |  |  |  | ROZPOCET | 0 | 0 | 0 | 0 | 0 | 2 | 0 | 16 | 1283849843
89 | K | 721172033.S | Potrubie odpadové HT z PP, pripojovacie DN 50 | m | 61 |  | 0 |  |  |  | znížená |  | 0 | 0.00083 | 0.05063 | 0 | 0 | 16 | K | 2 |  |  |  | ROZPOCET | 0 | 0 | 0 | 0 | 0 | 2 | 0 | 16 | 1940936028
90 | K | 721172034.S | Potrubie odpadové HT z PP, pripojovacie DN 75 | m | 5.5 |  | 0 |  |  |  | znížená |  | 0 | 0.00094 | 0.00517 | 0 | 0 | 16 | K | 2 |  |  |  | ROZPOCET | 0 | 0 | 0 | 0 | 0 | 2 | 0 | 16 | 1355445978
91 | K | 721172035.S | Potrubie odpadové HT z PP, pripojovacie DN 110 | m | 20 |  | 0 |  |  |  | znížená |  | 0 | 0.00151 | 0.0302 | 0 | 0 | 16 | K | 2 |  |  |  | ROZPOCET | 0 | 0 | 0 | 0 | 0 | 2 | 0 | 16 | 688336936
92 | K | 721172354.S | Montáž čistiaceho kusu HT potrubia DN 70 | ks | 8 |  | 0 |  |  |  | znížená |  | 0 | 0.00014 | 0.00112 | 0 | 0 | 16 | K | 2 |  |  |  | ROZPOCET | 0 | 0 | 0 | 0 | 0 | 2 | 0 | 16 | -1843826435
93 | M | 286540019000.S | Čistiaci kus HT DN 70, PP systém pre beztlakový rozvod vnútorného odpadu | ks | 8 |  | 0 |  |  |  | znížená |  | 0 | 0.00015 | 0.0012 | 0 | 0 | 32 | M | 2 |  |  |  | ROZPOCET | 0 | 0 | 0 | 0 | 0 | 2 | 0 | 16 | -1934807743
94 | K | 721172357.S | Montáž čistiaceho kusu HT potrubia DN 100 | ks | 11 |  | 0 |  |  |  | znížená |  | 0 | 0.00019 | 0.00209 | 0 | 0 | 16 | K | 2 |  |  |  | ROZPOCET | 0 | 0 | 0 | 0 | 0 | 2 | 0 | 16 | 1532321923
95 | M | 286540019100.S | Čistiaci kus HT DN 100, PP systém pre beztlakový rozvod vnútorného odpadu | ks | 11 |  | 0 |  |  |  | znížená |  | 0 | 0.00035 | 0.00385 | 0 | 0 | 32 | M | 2 |  |  |  | ROZPOCET | 0 | 0 | 0 | 0 | 0 | 2 | 0 | 16 | -382225722
96 | K | 721274102.S | Ventilačná hlavica strešná plastová DN 70 | ks | 1 |  | 0 |  |  |  | znížená |  | 0 | 0.00032 | 0.00032 | 0 | 0 | 16 | K | 2 |  |  |  | ROZPOCET | 0 | 0 | 0 | 0 | 0 | 2 | 0 | 16 | 378618177
97 | K | 721194104.S | Zriadenie prípojky na potrubí vyvedenie a upevnenie odpadových výpustiek D 40 mm | ks | 36 |  | 0 |  |  |  | znížená |  | 0 | 0 | 0 | 0 | 0 | 16 | K | 2 |  |  |  | ROZPOCET | 0 | 0 | 0 | 0 | 0 | 2 | 0 | 16 | -455613887
98 | K | 721194105.S | Zriadenie prípojky na potrubí vyvedenie a upevnenie odpadových výpustiek D 50 mm | ks | 37 |  | 0 |  |  |  | znížená |  | 0 | 0 | 0 | 0 | 0 | 16 | K | 2 |  |  |  | ROZPOCET | 0 | 0 | 0 | 0 | 0 | 2 | 0 | 16 | -1485278518
99 | K | 721194109.S | Zriadenie prípojky na potrubí vyvedenie a upevnenie odpadových výpustiek D 110 mm | ks | 34 |  | 0 |  |  |  | znížená |  | 0 | 0 | 0 | 0 | 0 | 16 | K | 2 |  |  |  | ROZPOCET | 0 | 0 | 0 | 0 | 0 | 2 | 0 | 16 | -856780797
100 | K | 721290009.S | Montáž privzdušňovacieho ventilu pre odpadové potrubia DN 75 | ks | 11 |  | 0 |  |  |  | znížená |  | 0 | 0 | 0 | 0 | 0 | 16 | K | 2 |  |  |  | ROZPOCET | 0 | 0 | 0 | 0 | 0 | 2 | 0 | 16 | 491282334
101 | M | 551610000100 | Privzdušňovacia hlavica HL900N, DN 75, (37 l/s), - 40 až + 60°C, dvojitá vzduchová izolácia, vnútorná kanalizácia, PP | ks | 11 |  | 0 |  |  |  | znížená |  | 0 | 0.00048 | 0.00528 | 0 | 0 | 32 | M | 2 |  |  |  | ROZPOCET | 0 | 0 | 0 | 0 | 0 | 2 | 0 | 16 | -1967253193
102 | K | 721290012.S | Montáž privzdušňovacieho ventilu pre odpadové potrubia DN 110 | ks | 2 |  | 0 |  |  |  | znížená |  | 0 | 1e-05 | 2e-05 | 0 | 0 | 16 | K | 2 |  |  |  | ROZPOCET | 0 | 0 | 0 | 0 | 0 | 2 | 0 | 16 | 666514764
103 | M | 551610000200 | Privzdušňovacia hlavica HL900NECO, DN 110, (37 l/s), - 40 až + 60°C, dvojitá izolačná stena, vnútorná kanalizácia, PP | ks | 2 |  | 0 |  |  |  | znížená |  | 0 | 0.00046 | 0.00092 | 0 | 0 | 32 | M | 2 |  |  |  | ROZPOCET | 0 | 0 | 0 | 0 | 0 | 2 | 0 | 16 | 1888477449
104 | M | 551610000100.1 | Vetracia mriežka 100x100mm, nerez | ks | 12 |  | 0 |  |  |  | znížená |  | 0 | 0.00048 | 0.00576 | 0 | 0 | 32 | M | 2 |  |  |  | ROZPOCET | 0 | 0 | 0 | 0 | 0 | 2 | 0 | 16 | -333987523
105 | K | 721229021.S | Montáž podlahového odtokového žlabu dĺžky 800 mm pre montáž k stene | ks | 15 |  | 0 |  |  |  | znížená |  | 0 | 0.00116 | 0.0174 | 0 | 0 | 16 | K | 2 |  |  |  | ROZPOCET | 0 | 0 | 0 | 0 | 0 | 2 | 0 | 16 | 146065183
106 | M | 552240011405 | S- Žľab sprchový vrátane nerezový dĺžky 800mm, vrátane nerezového roštu, so sifónom DN50 v strede , vodorovný odtok, montáž k stene | ks | 15 |  | 0 |  |  |  | znížená |  | 0 | 0.00296 | 0.0444 | 0 | 0 | 32 | M | 2 |  |  |  | ROZPOCET | 0 | 0 | 0 | 0 | 0 | 2 | 0 | 16 | 978913738
107 | K | 721213000.S | Montáž podlahového vpustu s vodorovným odtokom DN 50 | ks | 1 |  | 0 |  |  |  | znížená |  | 0 | 0.0001 | 0.0001 | 0 | 0 | 16 | K | 2 |  |  |  | ROZPOCET | 0 | 0 | 0 | 0 | 0 | 2 | 0 | 16 | 367705204
108 | M | 286630027200 | S1 - Podlahový vpust HL510NPr, (0,5 l/s) horizontálny odtok DN 40/50, pevná izolačná príruba, zápachová uzávierka Primus, rám 147x147 mm, mriežka 140x140mm, PP/PE/nerez | ks | 1 |  | 0 |  |  |  | znížená |  | 0 | 0.00075 | 0.00075 | 0 | 0 | 32 | M | 2 |  |  |  | ROZPOCET | 0 | 0 | 0 | 0 | 0 | 2 | 0 | 16 | 1273009260
109 | K | PC 721213015 | Montáž kuchynskej hygienickej nerezovej vpuste so zápachovým uzáverom, roštom, zvislý odtok DN110 | ks | 7 |  | 0 |  |  |  | znížená |  | 0 | 0.00046 | 0.00322 | 0 | 0 | 16 | K | 2 |  |  |  | ROZPOCET | 0 | 0 | 0 | 0 | 0 | 2 | 0 | 16 | 1498102853
110 | M | 552420026010 | NV - Nerezová hygienická vpusť so zápachovým uzáverom a nerezovým protisklzovým roštom s rámom 200x200mm, zvislý odtok DN110, napr. ACO 157 | ks | 7 |  | 0 |  |  |  | znížená |  | 0 | 0.005 | 0.035 | 0 | 0 | 32 | M | 2 |  |  |  | ROZPOCET | 0 | 0 | 0 | 0 | 0 | 2 | 0 | 16 | 1163064863
111 | K | PC 721213065 | Montáž kuchynského hygienického krabicového žľabu, vrátane nerezovej vpuste so zápachovým uzáverom, roštom, sitom pre zachytenie nečistôt, zvislý odtok DN110 | ks | 2 |  | 0 |  |  |  | znížená |  | 0 | 5e-05 | 0.0001 | 0 | 0 | 16 | K | 2 |  |  |  | ROZPOCET | 0 | 0 | 0 | 0 | 0 | 2 | 0 | 16 | 1184399947
112 | M | 552PC 420026180 | Nerezový hygienický krabicový žľab s odtokovou vpusťou, so zápachovým uzáverom, nerezovým protisklzovým roštom s rámom 300x500mm, zvislý odtok (prietok 4,5 l/s) napr. ACO | súb. | 1 |  | 0 |  |  |  | znížená |  | 0 | 0.005 | 0.005 | 0 | 0 | 32 | M | 2 |  |  |  | ROZPOCET | 0 | 0 | 0 | 0 | 0 | 2 | 0 | 16 | -657148331
113 | M | 552PC 420026180.1 | Nerezový hygienický krabicový žľab s odtokovou vpusťou, so zápachovým uzáverom, nerezovým protisklzovým roštom s rámom 400x800mm, zvislý odtok (prietok 4,5 l/s) napr. ACO | súb. | 1 |  | 0 |  |  |  | znížená |  | 0 | 0.005 | 0.005 | 0 | 0 | 32 | M | 2 |  |  |  | ROZPOCET | 0 | 0 | 0 | 0 | 0 | 2 | 0 | 16 | 1021216510
114 | K | 721300922 | Stavebno montážne práce spojené s realizáciou vnútornej kanalizácie.... HZS 21,63 EUR/hod | hod. | 100 |  | 0 |  |  |  | znížená |  | 0 | 0 | 0 | 0 | 0 | 16 | K | 2 |  |  |  | ROZPOCET | 0 | 0 | 0 | 0 | 0 | 2 | 0 | 16 | 272921437
115 | K | 721290111.S | Ostatné - skúška tesnosti kanalizácie v objektoch vodou do DN 125 | m | 392.5 |  | 0 |  |  |  | znížená |  | 0 | 0 | 0 | 0 | 0 | 16 | K | 2 |  |  |  | ROZPOCET | 0 | 0 | 0 | 0 | 0 | 2 | 0 | 16 | -756935590
116 | K | 998721202.S | Presun hmôt pre vnútornú kanalizáciu v objektoch výšky nad 6 do 12 m | % |  |  | 0 |  |  |  | znížená |  | 0 | 0 | 0 | 0 | 0 | 16 | K | 2 |  |  |  | ROZPOCET | 0 | 0 | 0 | 0 | 0 | 2 | 0 | 16 | 327387090
117 | K | 998721294.S | Vnútorná kanalizácia, prípl.za presun nad vymedz. najväč. dopr. vzdial. do 1000m | % |  |  | 0 |  |  |  | znížená |  | 0 | 0 | 0 | 0 | 0 | 16 | K | 2 |  |  |  | ROZPOCET | 0 | 0 | 0 | 0 | 0 | 2 | 0 | 16 | 1756145463
| D | 722 | Zdravotechnika - vnútorný vodovod |  |  |  | 0 | [5 empty] | 0 |  | 1.9545 |  | 0 | 2 | D | 1 |  |  |  | ROZPOCET | [6 empty] | 0
118 | K | 722131933.S | Oprava vodovodného potrubia závitového prepojenie doterajšieho potrubia DN 25 | ks | 1 |  | 0 |  |  |  | znížená |  | 0 | 0.00067 | 0.00067 | 0 | 0 | 16 | K | 2 |  |  |  | ROZPOCET | 0 | 0 | 0 | 0 | 0 | 2 | 0 | 16 | -892678486
119 | K | 722131934.S | Oprava vodovodného potrubia závitového prepojenie doterajšieho potrubia DN 32 | ks | 2 |  | 0 |  |  |  | znížená |  | 0 | 0.001 | 0.002 | 0 | 0 | 16 | K | 2 |  |  |  | ROZPOCET | 0 | 0 | 0 | 0 | 0 | 2 | 0 | 16 | -427512017
120 | K | 722131938.S | Oprava vodovodného potrubia závitového prepojenie doterajšieho potrubia DN 80 | ks | 1 |  | 0 |  |  |  | znížená |  | 0 | 0.0036 | 0.0036 | 0 | 0 | 16 | K | 2 |  |  |  | ROZPOCET | 0 | 0 | 0 | 0 | 0 | 2 | 0 | 16 | 1009592467
121 | K | 722130213.S | Potrubie z oceľových rúr pozink. bezšvíkových bežných-11 353.0, 10 004.0 zvarov. bežných-11 343.00 DN 25 | m | 4 |  | 0 |  |  |  | znížená |  | 0 | 0.00316 | 0.01264 | 0 | 0 | 16 | K | 2 |  |  |  | ROZPOCET | 0 | 0 | 0 | 0 | 0 | 2 | 0 | 16 | -889547074
122 | K | 722130214.S | Potrubie z oceľových rúr pozink. bezšvíkových bežných-11 353.0, 10 004.0 zvarov. bežných-11 343.00 DN 32 | m | 20 |  | 0 |  |  |  | znížená |  | 0 | 0.00389 | 0.0778 | 0 | 0 | 16 | K | 2 |  |  |  | ROZPOCET | 0 | 0 | 0 | 0 | 0 | 2 | 0 | 16 | 1400337053
123 | K | 722130215.S | Potrubie z oceľových rúr pozink. bezšvíkových bežných-11 353.0, 10 004.0 zvarov. bežných-11 343.00 DN 40 | m | 28 |  | 0 |  |  |  | znížená |  | 0 | 0.00465 | 0.1302 | 0 | 0 | 16 | K | 2 |  |  |  | ROZPOCET | 0 | 0 | 0 | 0 | 0 | 2 | 0 | 16 | 1173258500
124 | K | 722130216.S | Potrubie z oceľových rúr pozink. bezšvíkových bežných-11 353.0, 10 004.0 zvarov. bežných-11 343.00 DN 50 | m | 23 |  | 0 |  |  |  | znížená |  | 0 | 0.00659 | 0.15157 | 0 | 0 | 16 | K | 2 |  |  |  | ROZPOCET | 0 | 0 | 0 | 0 | 0 | 2 | 0 | 16 | -1899414656
125 | K | 722130217.S | Potrubie z oceľových rúr pozink. bezšvíkových bežných-11 353.0, 10 004.0 zvarov. bežných-11 343.00 DN 65 | m | 11 |  | 0 |  |  |  | znížená |  | 0 | 0.00945 | 0.10395 | 0 | 0 | 16 | K | 2 |  |  |  | ROZPOCET | 0 | 0 | 0 | 0 | 0 | 2 | 0 | 16 | -328501812
126 | K | 722161021.S | Vodovodné potrubie z nerezových rúrok spájaných lisovaním D 76 mm | m | 3 |  | 0 |  |  |  | znížená |  | 0 | 0.00139 | 0.00417 | 0 | 0 | 16 | K | 2 |  |  |  | ROZPOCET | 0 | 0 | 0 | 0 | 0 | 2 | 0 | 16 | -446865489
127 | K | 722161024.S | Vodovodné potrubie z nerezových rúrok spájaných lisovaním D 89 mm | m | 26 |  | 0 |  |  |  | znížená |  | 0 | 0.00177 | 0.04602 | 0 | 0 | 16 | K | 2 |  |  |  | ROZPOCET | 0 | 0 | 0 | 0 | 0 | 2 | 0 | 16 | 783625640
128 | K | 722171132.S | Plasthliníkové potrubie v tyčiach spájané lisovaním d 20 mm, tlakové, pre rozvody pitnej vody- studenej a teplej (Pex-Al-Pex) | m | 448 |  | 0 |  |  |  | znížená |  | 0 | 0.00049 | 0.21952 | 0 | 0 | 16 | K | 2 |  |  |  | ROZPOCET | 0 | 0 | 0 | 0 | 0 | 2 | 0 | 16 | -1246904942
129 | K | 722171133.S | Plasthliníkové potrubie v tyčiach spájané lisovaním d 26 mm, tlakové, pre rozvody pitnej vody- studenej a teplej (Pex-Al-Pex) | m | 612 |  | 0 |  |  |  | znížená |  | 0 | 0.00061 | 0.37332 | 0 | 0 | 16 | K | 2 |  |  |  | ROZPOCET | 0 | 0 | 0 | 0 | 0 | 2 | 0 | 16 | -1257320630
130 | K | 722171134.S | Plasthliníkové potrubie v tyčiach spájané lisovaním d 32 mm, tlakové, pre rozvody pitnej vody- studenej a teplej (Pex-Al-Pex) | m | 61.5 |  | 0 |  |  |  | znížená |  | 0 | 0.00071 | 0.043665 | 0 | 0 | 16 | K | 2 |  |  |  | ROZPOCET | 0 | 0 | 0 | 0 | 0 | 2 | 0 | 16 | -1066072766
131 | K | 722171135.S | Plasthliníkové potrubie v tyčiach spájané lisovaním d 40 mm, tlakové, pre rozvody pitnej vody- studenej a teplej (Pex-Al-Pex) | m | 55 |  | 0 |  |  |  | znížená |  | 0 | 0.00109 | 0.05995 | 0 | 0 | 16 | K | 2 |  |  |  | ROZPOCET | 0 | 0 | 0 | 0 | 0 | 2 | 0 | 16 | 998304239
132 | K | 722171136.S | Plasthliníkové potrubie v tyčiach spájané lisovaním d 50 mm, tlakové, pre rozvody pitnej vody- studenej a teplej (Pex-Al-Pex) | m | 40 |  | 0 |  |  |  | znížená |  | 0 | 0.00136 | 0.0544 | 0 | 0 | 16 | K | 2 |  |  |  | ROZPOCET | 0 | 0 | 0 | 0 | 0 | 2 | 0 | 16 | 1188542586
133 | K | 722172633.S | Plasthliníkové potrubie v tyčiach spájané lisovaním d 63 mm, tlakové, pre rozvody pitnej vody- studenej a teplej (Pex-Al-Pex) | m | 57 |  | 0 |  |  |  | znížená |  | 0 | 0.0019 | 0.1083 | 0 | 0 | 16 | K | 2 |  |  |  | ROZPOCET | 0 | 0 | 0 | 0 | 0 | 2 | 0 | 16 | -548248411
134 | K | 722171119.S | Plasthliníkové potrubie v tyčiach spájané lisovaním d 75 mm, tlakové, pre rozvody pitnej vody- studenej a teplej (Pex-Al-Pex) | m | 23 |  | 0 |  |  |  | znížená |  | 0 | 0.002 | 0.046 | 0 | 0 | 16 | K | 2 |  |  |  | ROZPOCET | 0 | 0 | 0 | 0 | 0 | 2 | 0 | 16 | 1417819940
135 | K | 722190401.S | Vyvedenie a upevnenie výpustky DN 15 | ks | 598 |  | 0 |  |  |  | znížená |  | 0 | 0 | 0 | 0 | 0 | 16 | K | 2 |  |  |  | ROZPOCET | 0 | 0 | 0 | 0 | 0 | 2 | 0 | 16 | 908203915
136 | K | 722190403.S | Vyvedenie a upevnenie výpustky DN 25 | ks | 24 |  | 0 |  |  |  | znížená |  | 0 | 0 | 0 | 0 | 0 | 16 | K | 2 |  |  |  | ROZPOCET | 0 | 0 | 0 | 0 | 0 | 2 | 0 | 16 | -895884132
137 | K | 722221010.S | Montáž guľového kohúta závitového priameho pre vodu G 1/2 | ks | 49 |  | 0 |  |  |  | znížená |  | 0 | 2e-05 | 0.00098 | 0 | 0 | 16 | K | 2 |  |  |  | ROZPOCET | 0 | 0 | 0 | 0 | 0 | 2 | 0 | 16 | -553656334
138 | M | 551110004905 | Guľový uzáver pre vodu, závitový 1/2" FF, plnoprietokový, s páčkou - (GK, DN15) | ks | 7 |  | 0 |  |  |  | znížená |  | 0 | 0.00014 | 0.00098 | 0 | 0 | 32 | M | 2 |  |  |  | ROZPOCET | 0 | 0 | 0 | 0 | 0 | 2 | 0 | 16 | -1648350944
139 | M | 551110004908 | Guľový uzáver pre vodu, závitový 1/2" FF, plnoprietokový, s páčkou, s odvodnením - (GKV, DN15) | ks | 17 |  | 0 |  |  |  | znížená |  | 0 | 0.00015 | 0.00255 | 0 | 0 | 32 | M | 2 |  |  |  | ROZPOCET | 0 | 0 | 0 | 0 | 0 | 2 | 0 | 16 | 483313795
140 | M | 551110006910 | Guľový uzáver pre vodu, závitový G1/2", páčka - (GK, G1/2") | ks | 25 |  | 0 |  |  |  | znížená |  | 0 | 8e-05 | 0.002 | 0 | 0 | 32 | M | 2 |  |  |  | ROZPOCET | 0 | 0 | 0 | 0 | 0 | 2 | 0 | 16 | 1319299758
141 | K | 722221015.S | Montáž guľového kohúta závitového priameho pre vodu G 3/4 | ks | 29 |  | 0 |  |  |  | znížená |  | 0 | 5e-05 | 0.00145 | 0 | 0 | 16 | K | 2 |  |  |  | ROZPOCET | 0 | 0 | 0 | 0 | 0 | 2 | 0 | 16 | 64392439
142 | M | 551110005005 | Guľový uzáver pre vodu, závitový 3/4" FF, plnoprietokový, s páčkou - (GK, DN20) | ks | 7 |  | 0 |  |  |  | znížená |  | 0 | 0.0002 | 0.0014 | 0 | 0 | 32 | M | 2 |  |  |  | ROZPOCET | 0 | 0 | 0 | 0 | 0 | 2 | 0 | 16 | -852939733
143 | M | 551110005008 | Guľový uzáver pre vodu, závitový 3/4" FF, plnoprietokový, s páčkou, s odvodnením - (GKV, DN20) | ks | 19 |  | 0 |  |  |  | znížená |  | 0 | 0.0002 | 0.0038 | 0 | 0 | 32 | M | 2 |  |  |  | ROZPOCET | 0 | 0 | 0 | 0 | 0 | 2 | 0 | 16 | 210804260
144 | M | 551110005008.1 | Guľový uzáver pre vodu, závitový G3/4", páčka - (GK, G3/4") | ks | 3 |  | 0 |  |  |  | znížená |  | 0 | 0.0002 | 0.0006 | 0 | 0 | 32 | M | 2 |  |  |  | ROZPOCET | 0 | 0 | 0 | 0 | 0 | 2 | 0 | 16 | -1747578057
145 | K | 722221020.S | Montáž guľového kohúta závitového priameho pre vodu G 1 | ks | 6 |  | 0 |  |  |  | znížená |  | 0 | 5e-05 | 0.0003 | 0 | 0 | 16 | K | 2 |  |  |  | ROZPOCET | 0 | 0 | 0 | 0 | 0 | 2 | 0 | 16 | -1866704747
146 | M | 5511100051008 | Guľový uzáver pre vodu, závitový 1" FF, plnoprietokový, s páčkou, s odvodnením - (GKV, DN25) | ks | 6 |  | 0 |  |  |  | znížená |  | 0 | 0.00032 | 0.00192 | 0 | 0 | 32 | M | 2 |  |  |  | ROZPOCET | 0 | 0 | 0 | 0 | 0 | 2 | 0 | 16 | 1658435769
147 | K | 722221025.S | Montáž guľového kohúta závitového priameho pre vodu G 5/4 | ks | 6 |  | 0 |  |  |  | znížená |  | 0 | 6e-05 | 0.00036 | 0 | 0 | 16 | K | 2 |  |  |  | ROZPOCET | 0 | 0 | 0 | 0 | 0 | 2 | 0 | 16 | 1137633582
148 | M | 551110005208 | Guľový uzáver pre vodu, závitový 5/4" FF, plnoprietokový, s páčkou, s odvodnením - (GKV, DN32) | ks | 6 |  | 0 |  |  |  | znížená |  | 0 | 0.00052 | 0.00312 | 0 | 0 | 32 | M | 2 |  |  |  | ROZPOCET | 0 | 0 | 0 | 0 | 0 | 2 | 0 | 16 | -1057372714
149 | K | 722221030.S | Montáž guľového kohúta závitového priameho pre vodu G 6/4 | ks | 1 |  | 0 |  |  |  | znížená |  | 0 | 6e-05 | 6e-05 | 0 | 0 | 16 | K | 2 |  |  |  | ROZPOCET | 0 | 0 | 0 | 0 | 0 | 2 | 0 | 16 | 147753285
150 | M | 551110005908 | Guľový uzáver pre vodu, závitový 6/4" FF, plnoprietokový, s páčkou, s odvodnením - (GKV, DN40) | ks | 1 |  | 0 |  |  |  | znížená |  | 0 | 0.00077 | 0.00077 | 0 | 0 | 32 | M | 2 |  |  |  | ROZPOCET | 0 | 0 | 0 | 0 | 0 | 2 | 0 | 16 | 1017423588
151 | K | 722221035.S | Montáž guľového kohúta závitového priameho pre vodu G 2 | ks | 5 |  | 0 |  |  |  | znížená |  | 0 | 7e-05 | 0.00035 | 0 | 0 | 16 | K | 2 |  |  |  | ROZPOCET | 0 | 0 | 0 | 0 | 0 | 2 | 0 | 16 | -1450575495
152 | M | 551110006005 | Guľový uzáver pre vodu, závitový 2" FF, plnoprietokový, s páčkou - (GK, DN50) | ks | 1 |  | 0 |  |  |  | znížená |  | 0 | 0.00128 | 0.00128 | 0 | 0 | 32 | M | 2 |  |  |  | ROZPOCET | 0 | 0 | 0 | 0 | 0 | 2 | 0 | 16 | -2001763421
153 | M | 551110006005.1 | Guľový uzáver pre vodu, závitový 2" FF, plnoprietokový, s páčkou, s odvodnením - (GKV, DN50) | ks | 4 |  | 0 |  |  |  | znížená |  | 0 | 0.00154 | 0.00616 | 0 | 0 | 32 | M | 2 |  |  |  | ROZPOCET | 0 | 0 | 0 | 0 | 0 | 2 | 0 | 16 | -1462506824
154 | K | 722221040.S | Montáž guľového kohúta závitového priameho pre vodu G 2 1/2 | ks | 5 |  | 0 |  |  |  | znížená |  | 0 | 8e-05 | 0.0004 | 0 | 0 | 16 | K | 2 |  |  |  | ROZPOCET | 0 | 0 | 0 | 0 | 0 | 2 | 0 | 16 | -366563167
155 | M | 551110014305 | Guľový uzáver pre vodu, závitový 1 1/2" FF, plnoprietokový, s páčkou - (GK, DN65) | ks | 5 |  | 0 |  |  |  | znížená |  | 0 | 0.00235 | 0.01175 | 0 | 0 | 32 | M | 2 |  |  |  | ROZPOCET | 0 | 0 | 0 | 0 | 0 | 2 | 0 | 16 | -37688784
156 | K | 722221045.S | Montáž guľového kohúta závitového priameho pre vodu G 3 | ks | 2 |  | 0 |  |  |  | znížená |  | 0 | 8e-05 | 0.00016 | 0 | 0 | 16 | K | 2 |  |  |  | ROZPOCET | 0 | 0 | 0 | 0 | 0 | 2 | 0 | 16 | 1788780119
157 | M | 551110014405 | Guľový uzáver pre vodu, závitový 3" FF, plnoprietokový, s páčkou, s odvodnením - (GKV, DN80) | ks | 2 |  | 0 |  |  |  | znížená |  | 0 | 0.0034 | 0.0068 | 0 | 0 | 32 | M | 2 |  |  |  | ROZPOCET | 0 | 0 | 0 | 0 | 0 | 2 | 0 | 16 | -689592677
158 | K | 722221082.S | Montáž guľového kohúta vypúšťacieho závitového G 1/2 | ks | 1 |  | 0 |  |  |  | znížená |  | 0 | 2e-05 | 2e-05 | 0 | 0 | 16 | K | 2 |  |  |  | ROZPOCET | 0 | 0 | 0 | 0 | 0 | 2 | 0 | 16 | 1996141089
159 | M | 551110011200.S | Guľový uzáver vypúšťací s páčkou, 1/2" M, mosadz - (VK, DN15) | ks | 1 |  | 0 |  |  |  | znížená |  | 0 | 7e-05 | 7e-05 | 0 | 0 | 32 | M | 2 |  |  |  | ROZPOCET | 0 | 0 | 0 | 0 | 0 | 2 | 0 | 16 | 1640041221
160 | K | 722221083.S | Montáž guľového kohúta vypúšťacieho závitového G 3/4 | ks | 1 |  | 0 |  |  |  | znížená |  | 0 | 5e-05 | 5e-05 | 0 | 0 | 16 | K | 2 |  |  |  | ROZPOCET | 0 | 0 | 0 | 0 | 0 | 2 | 0 | 16 | -1831703574
161 | M | 551110011300.S | Guľový uzáver vypúšťací s páčkou, 3/4" M, mosadz - (VK, DN20) | ks | 1 |  | 0 |  |  |  | znížená |  | 0 | 0.00013 | 0.00013 | 0 | 0 | 32 | M | 2 |  |  |  | ROZPOCET | 0 | 0 | 0 | 0 | 0 | 2 | 0 | 16 | 1650829956
162 | K | 722221235.S | Montáž tlakového redukčného závitového ventilu s manometrom G 5/4 | ks | 1 |  | 0 |  |  |  | znížená |  | 0 | 6e-05 | 6e-05 | 0 | 0 | 16 | K | 2 |  |  |  | ROZPOCET | 0 | 0 | 0 | 0 | 0 | 2 | 0 | 16 | 456608324
163 | M | 551110018400.S | Tlakový redukčný ventil, membránový, G5/4" mm, so šróbením a manometrom,1 až 6 bar, mosadz (vstupný tlak 25 bar, výstup 3,5 bar) | ks | 1 |  | 0 |  |  |  | znížená |  | 0 | 0.021 | 0.021 | 0 | 0 | 32 | M | 2 |  |  |  | ROZPOCET | 0 | 0 | 0 | 0 | 0 | 2 | 0 | 16 | -243356867
164 | K | 722221385.S | Montáž vodovodného filtra závitového G 2 | ks | 1 |  | 0 |  |  |  | znížená |  | 0 | 7e-05 | 7e-05 | 0 | 0 | 16 | K | 2 |  |  |  | ROZPOCET | 0 | 0 | 0 | 0 | 0 | 2 | 0 | 16 | -240057927
165 | M | 422010003405 | Jemný odkalovací (mechanický) filter závitový na vodu 2", so spätným preplachom, PN 16 - napr. typ F 76S-2AA, DN50 (Honeywell), alebo ekvivalentný | ks | 1 |  | 0 |  |  |  | znížená |  | 0 | 0.00205 | 0.00205 | 0 | 0 | 32 | M | 2 |  |  |  | ROZPOCET | 0 | 0 | 0 | 0 | 0 | 2 | 0 | 16 | 799981724
166 | K | 722221290.S | Montáž spätného ventilu závitového G 2 | ks | 1 |  | 0 |  |  |  | znížená |  | 0 | 7e-05 | 7e-05 | 0 | 0 | 16 | K | 2 |  |  |  | ROZPOCET | 0 | 0 | 0 | 0 | 0 | 2 | 0 | 16 | -536849489
167 | M | 551110016908 | Zariadenie na ochranu proti spätnému prietoku podľa normy STN EN 1717 - ekvivalent: HONEYWELL zábrana proti spätnému toku, typ BA295, médium voda, DN50, závitové prevedenie | ks | 1 |  | 0 |  |  |  | znížená |  | 0 | 0.00361 | 0.00361 | 0 | 0 | 32 | M | 2 |  |  |  | ROZPOCET | 0 | 0 | 0 | 0 | 0 | 2 | 0 | 16 | -20206924
168 | K | 722250005.S | Montáž hydrantového systému s tvarovo stálou hadicou D 25 | súb. | 8 |  | 0 |  |  |  | znížená |  | 0 | 0.00026 | 0.00208 | 0 | 0 | 16 | K | 2 |  |  |  | ROZPOCET | 0 | 0 | 0 | 0 | 0 | 2 | 0 | 16 | -1267944024
169 | M | 449150003000 | Hydrantový systém s tvarovo stálou hadicou D 25, hadica 30 m, skriňa 650x650x285 mm, plné dvierka, prúdnica ekv.6 | ks | 8 |  | 0 |  |  |  | znížená |  | 0 | 0.0185 | 0.148 | 0 | 0 | 32 | M | 2 |  |  |  | ROZPOCET | 0 | 0 | 0 | 0 | 0 | 2 | 0 | 16 | 1500978212
170 | K | 721300922.1 | stavebno montážne práce spojené s realizáciou vnútorného vodovodu.... HZS 21,63 EUR/hod | hod. | 100 |  | 0 |  |  |  | znížená |  | 0 | 0 | 0 | 0 | 0 | 16 | K | 2 |  |  |  | ROZPOCET | 0 | 0 | 0 | 0 | 0 | 2 | 0 | 16 | -1436993688
171 | K | 722290226.S | Tlaková skúška vodovodného potrubia závitového do DN 50 | m | 1348 |  | 0 |  |  |  | znížená |  | 0 | 0.00019 | 0.25612 | 0 | 0 | 16 | K | 2 |  |  |  | ROZPOCET | 0 | 0 | 0 | 0 | 0 | 2 | 0 | 16 | -1934178124
172 | K | 722290229.S | Tlaková skúška vodovodného potrubia závitového nad DN 50 do DN 100 | m | 63 |  | 0 |  |  |  | znížená |  | 0 | 0.00035 | 0.02205 | 0 | 0 | 16 | K | 2 |  |  |  | ROZPOCET | 0 | 0 | 0 | 0 | 0 | 2 | 0 | 16 | 259975976
173 | K | 722290234.S | Prepláchnutie a dezinfekcia vodovodného potrubia do DN 80 | m | 1411 |  | 0 |  |  |  | znížená |  | 0 | 1e-05 | 0.01411 | 0 | 0 | 16 | K | 2 |  |  |  | ROZPOCET | 0 | 0 | 0 | 0 | 0 | 2 | 0 | 16 | 672890709
174 | K | 998722202.S | Presun hmôt pre vnútorný vodovod v objektoch výšky nad 6 do 12 m | % |  |  | 0 |  |  |  | znížená |  | 0 | 0 | 0 | 0 | 0 | 16 | K | 2 |  |  |  | ROZPOCET | 0 | 0 | 0 | 0 | 0 | 2 | 0 | 16 | 518568725
175 | K | 998722294.S | Vodovod, prípl.za presun nad vymedz. najväčšiu dopravnú vzdialenosť do 1000m | % |  |  | 0 |  |  |  | znížená |  | 0 | 0 | 0 | 0 | 0 | 16 | K | 2 |  |  |  | ROZPOCET | 0 | 0 | 0 | 0 | 0 | 2 | 0 | 16 | 889466024
| D | 722.1D | DEMONTAŽ -Zdravotechnika - vnútorný vodovod |  |  |  | 0 | [5 empty] | 0 |  | 0 |  | 0 | 2 | D | 1 |  |  |  | ROZPOCET | [6 empty] | 0
176 | K | 722130801.S | Demontáž potrubia z oceľových rúrok závitových do DN 25, -0,00213t | m | 300 |  | 0 |  |  |  | znížená |  | 0 | 0 | 0 | 0 | 0 | 16 | K | 2 |  |  |  | ROZPOCET | 0 | 0 | 0 | 0 | 0 | 2 | 0 | 16 | -1507874457
177 | K | 722130802.S | Demontáž potrubia z oceľových rúrok závitových nad DN 25 do DN 40, -0,00497t | m | 100 |  | 0 |  |  |  | znížená |  | 0 | 0 | 0 | 0 | 0 | 16 | K | 2 |  |  |  | ROZPOCET | 0 | 0 | 0 | 0 | 0 | 2 | 0 | 16 | 726556994
178 | K | 722130803.S | Demontáž potrubia z oceľových rúrok závitových nad DN 40 do DN 50, -0,00670t | m | 150 |  | 0 |  |  |  | znížená |  | 0 | 0 | 0 | 0 | 0 | 16 | K | 2 |  |  |  | ROZPOCET | 0 | 0 | 0 | 0 | 0 | 2 | 0 | 16 | 1043280116
179 | K | 722130804.S | Demontáž potrubia z oceľových rúrok závitových DN 65, -0,00959t | m | 70 |  | 0 |  |  |  | znížená |  | 0 | 0 | 0 | 0 | 0 | 16 | K | 2 |  |  |  | ROZPOCET | 0 | 0 | 0 | 0 | 0 | 2 | 0 | 16 | -639048756
180 | K | 722130805.S | Demontáž potrubia z oceľových rúrok závitových DN 80, -0,01102t | m | 60 |  | 0 |  |  |  | znížená |  | 0 | 0 | 0 | 0 | 0 | 16 | K | 2 |  |  |  | ROZPOCET | 0 | 0 | 0 | 0 | 0 | 2 | 0 | 16 | -3952929
181 | K | 722181812.S | Demontáž plstených pásov z rúr do D 50 mm, -0,00023t | m | 550 |  | 0 |  |  |  | znížená |  | 0 | 0 | 0 | 0 | 0 | 16 | K | 2 |  |  |  | ROZPOCET | 0 | 0 | 0 | 0 | 0 | 2 | 0 | 16 | 1036962839
182 | K | 722181817.S | Demontáž plstených pásov z rúr D 50 mm - D 150 mm, -0,00060t | m | 130 |  | 0 |  |  |  | znížená |  | 0 | 0 | 0 | 0 | 0 | 16 | K | 2 |  |  |  | ROZPOCET | 0 | 0 | 0 | 0 | 0 | 2 | 0 | 16 | -427673741
183 | K | 722220861.S | Demontáž armatúry závitovej s dvomi závitmi do G 3/4, -0,00053t | ks | 50 |  | 0 |  |  |  | znížená |  | 0 | 0 | 0 | 0 | 0 | 16 | K | 2 |  |  |  | ROZPOCET | 0 | 0 | 0 | 0 | 0 | 2 | 0 | 16 | -1630187002
184 | K | 722220862.S | Demontáž armatúry závitovej s dvomi závitmi nad G 3/4 do G 5/4, -0,00123t | ks | 30 |  | 0 |  |  |  | znížená |  | 0 | 0 | 0 | 0 | 0 | 16 | K | 2 |  |  |  | ROZPOCET | 0 | 0 | 0 | 0 | 0 | 2 | 0 | 16 | 241132465
185 | K | 722220863.S | Demontáž armatúry závitovej s dvomi závitmi G 6/4, -0,00146t | ks | 10 |  | 0 |  |  |  | znížená |  | 0 | 0 | 0 | 0 | 0 | 16 | K | 2 |  |  |  | ROZPOCET | 0 | 0 | 0 | 0 | 0 | 2 | 0 | 16 | 1662584011
186 | K | 722220864.S | Demontáž armatúry závitovej s dvomi závitmi G 2, -0,00244t | ks | 10 |  | 0 |  |  |  | znížená |  | 0 | 0 | 0 | 0 | 0 | 16 | K | 2 |  |  |  | ROZPOCET | 0 | 0 | 0 | 0 | 0 | 2 | 0 | 16 | -1717898233
187 | K | 722220865.S | Demontáž armatúry závitovej s dvomi závitmi G 2 1/2, -0,00726t | ks | 5 |  | 0 |  |  |  | znížená |  | 0 | 0 | 0 | 0 | 0 | 16 | K | 2 |  |  |  | ROZPOCET | 0 | 0 | 0 | 0 | 0 | 2 | 0 | 16 | 1508478303
188 | K | 722220866.S | Demontáž armatúry závitovej s dvomi závitmi G 3, -0,01118t | ks | 3 |  | 0 |  |  |  | znížená |  | 0 | 0 | 0 | 0 | 0 | 16 | K | 2 |  |  |  | ROZPOCET | 0 | 0 | 0 | 0 | 0 | 2 | 0 | 16 | -605169831
189 | K | PC 72221180 | Demontáž existujúcej hydrantovej skrine s výzbrojou C52, DN50, -0,025t | ks | 8 |  | 0 |  |  |  | znížená |  | 0 | 0 | 0 | 0 | 0 | 16 | K | 2 |  |  |  | ROZPOCET | 0 | 0 | 0 | 0 | 0 | 2 | 0 | 16 | -1778384907
190 | K | 722290822.S | Vnútrostav. premiestnenie vybúraných hmôt vnútorný vodovod vodorovne do 100 m z budov vys. do 12 m | t | 4.05 |  | 0 |  |  |  | znížená |  | 0 | 0 | 0 | 0 | 0 | 16 | K | 2 |  |  |  | ROZPOCET | 0 | 0 | 0 | 0 | 0 | 2 | 0 | 16 | 293853761
| D | 725 | Zdravotechnika - zariaď. predmety |  |  |  | 0 | [5 empty] | 0 |  | 1.9483 |  | 0 | 2 | D | 1 |  |  |  | ROZPOCET | [6 empty] | 0
191 | K | 725149715.S | Montáž predstenového systému záchodov do ľahkých stien s kovovou konštrukciou | ks | 15 |  | 0 |  |  |  | znížená |  | 0 | 0 | 0 | 0 | 0 | 16 | K | 2 |  |  |  | ROZPOCET | 0 | 0 | 0 | 0 | 0 | 2 | 0 | 16 | 1548348327
192 | M | 552370000100 | WC - Predstenový systém DuoFix pre závesné WC, výška 1120 mm so splachovacou podomietkovou nádržou Sigma 12, bezbariérový, plast, GEBERIT | ks | 15 |  | 0 |  |  |  | znížená |  | 0 | 0.01605 | 0.24075 | 0 | 0 | 32 | M | 2 |  |  |  | ROZPOCET | 0 | 0 | 0 | 0 | 0 | 2 | 0 | 16 | 62374862
193 | K | 725149720.S | Montáž záchodu do predstenového systému | ks | 15 |  | 0 |  |  |  | znížená |  | 0 | 0 | 0 | 0 | 0 | 16 | K | 2 |  |  |  | ROZPOCET | 0 | 0 | 0 | 0 | 0 | 2 | 0 | 16 | 1644346455
194 | M | 642360003907 | WC - Misa záchodová keramická závesná Kielle Oudee, lxš 530x360 mm, hlboké splachovanie, bez splachovacieho okruhu Rimless, splachovací objem 4/6l, biela, vrátane záchodovej dosky | ks | 15 |  | 0 |  |  |  | znížená |  | 0 | 0.018 | 0.27 | 0 | 0 | 32 | M | 2 |  |  |  | ROZPOCET | 0 | 0 | 0 | 0 | 0 | 2 | 0 | 16 | -1729804863
195 | K | 725119307.S | Montáž záchodovej misy keramickej kombinovanej s rovným odpadom | ks | 4 |  | 0 |  |  |  | znížená |  | 0 | 0.00028 | 0.00112 | 0 | 0 | 16 | K | 2 |  |  |  | ROZPOCET | 0 | 0 | 0 | 0 | 0 | 2 | 0 | 16 | 390964359
196 | M | 642340000600 | WC1 - Kombinované WC keramické s hlbokým splachovaním, rozmer 360x625 mm, 3/6 l, odpad vodorovný, vrátane záchodovej dosky | ks | 4 |  | 0 |  |  |  | znížená |  | 0 | 0.0255 | 0.102 | 0 | 0 | 32 | M | 2 |  |  |  | ROZPOCET | 0 | 0 | 0 | 0 | 0 | 2 | 0 | 16 | 203929698
197 | K | 725149760.S | Montáž predstenového systému umývadiel do ľahkých stien s kovovou konštrukciou | ks | 10 |  | 0 |  |  |  | znížená |  | 0 | 0 | 0 | 0 | 0 | 16 | K | 2 |  |  |  | ROZPOCET | 0 | 0 | 0 | 0 | 0 | 2 | 0 | 16 | 816997721
198 | M | 552280000600.S | Predstenový systém pre umývadlo do ľahkých montovaných konštrukcií | ks | 10 |  | 0 |  |  |  | znížená |  | 0 | 0.00985 | 0.0985 | 0 | 0 | 32 | M | 2 |  |  |  | ROZPOCET | 0 | 0 | 0 | 0 | 0 | 2 | 0 | 16 | 979405857
199 | K | 725149765.S | Montáž umývadla do predstenového systému | ks | 36 |  | 0 |  |  |  | znížená |  | 0 | 0.00028 | 0.01008 | 0 | 0 | 16 | K | 2 |  |  |  | ROZPOCET | 0 | 0 | 0 | 0 | 0 | 2 | 0 | 16 | 3914043
200 | M | 642110000300 | U - Umývadlo keramické, rozmer 60x450 mm, s prepadom a otvorom pre batériu, biele | ks | 30 |  | 0 |  |  |  | znížená |  | 0 | 0.0181 | 0.543 | 0 | 0 | 32 | M | 2 |  |  |  | ROZPOCET | 0 | 0 | 0 | 0 | 0 | 2 | 0 | 16 | 1424109878
201 | M | 642110000300.1 | U1 - Umývadlo keramické, malé, rozmer 400x200 mm, s prepadom a otvorom pre batériu, biele | ks | 6 |  | 0 |  |  |  | znížená |  | 0 | 0.0181 | 0.1086 | 0 | 0 | 32 | M | 2 |  |  |  | ROZPOCET | 0 | 0 | 0 | 0 | 0 | 2 | 0 | 16 | 212589064
202 | K | 725319114.S | Montáž kuchynských drezov jednoduchých, hranatých s rozmerom do 1000x600 mm, bez výtokových armatúr | ks | 10 |  | 0 |  |  |  | znížená |  | 0 | 0.00069 | 0.0069 | 0 | 0 | 16 | K | 2 |  |  |  | ROZPOCET | 0 | 0 | 0 | 0 | 0 | 2 | 0 | 16 | 1494279856
203 | M | 552310001205 | D - Kuchynský drez nerezový, s odkvapkávačom, 660x420 mm na zapustenie do dosky | ks | 10 |  | 0 |  |  |  | znížená |  | 0 | 0.00865 | 0.0865 | 0 | 0 | 32 | M | 2 |  |  |  | ROZPOCET | 0 | 0 | 0 | 0 | 0 | 2 | 0 | 16 | -497466611
204 | K | 725829601.S | Montáž batérie umývadlovej a drezovej stojankovej, pákovej alebo klasickej s mechanickým ovládaním | ks | 46 |  | 0 |  |  |  | znížená |  | 0 | 0.0001 | 0.0046 | 0 | 0 | 16 | K | 2 |  |  |  | ROZPOCET | 0 | 0 | 0 | 0 | 0 | 2 | 0 | 16 | -430267957
205 | M | 551450003850 | U, Um - Batéria umývadlová stojanková páková, chróm - napr. KLUDI PURE & EASY 372850565, alebo jej ekvivalent | ks | 36 |  | 0 |  |  |  | znížená |  | 0 | 0.002 | 0.072 | 0 | 0 | 32 | M | 2 |  |  |  | ROZPOCET | 0 | 0 | 0 | 0 | 0 | 2 | 0 | 16 | -1807266140
206 | M | 551450000650 | D - Batéria drezová stojanková páková s otočným výtokovým ramienkom, G1/2", chróm - ekvivalent: KLUDI ZENTA 389739175 | ks | 10 |  | 0 |  |  |  | znížená |  | 0 | 0.0013 | 0.013 | 0 | 0 | 32 | M | 2 |  |  |  | ROZPOCET | 0 | 0 | 0 | 0 | 0 | 2 | 0 | 16 | 33172972
207 | K | 725333360.S | Montáž výlevky keramickej voľne stojacej bez výtokovej armatúry | ks | 7 |  | 0 |  |  |  | znížená |  | 0 | 0.00073 | 0.00511 | 0 | 0 | 16 | K | 2 |  |  |  | ROZPOCET | 0 | 0 | 0 | 0 | 0 | 2 | 0 | 16 | -565541856
208 | M | 642710000200 | KV- Výlevka stojatá keramická so sklopnou mriežkou, napr. MIRA, vxšxl 460x500x435 mm, plastová mreža, JIKA | ks | 7 |  | 0 |  |  |  | znížená |  | 0 | 0.0185 | 0.1295 | 0 | 0 | 32 | M | 2 |  |  |  | ROZPOCET | 0 | 0 | 0 | 0 | 0 | 2 | 0 | 16 | -1885884471
209 | K | 725119105.S | Montáž splachovacej nádržky plastovej s rohovým ventilom vysokopoložených | ks | 7 |  | 0 |  |  |  | znížená |  | 0 | 0.00063 | 0.00441 | 0 | 0 | 16 | K | 2 |  |  |  | ROZPOCET | 0 | 0 | 0 | 0 | 0 | 2 | 0 | 16 | -85027497
210 | M | 554320000200.S | KV - Splachovacia nádržka vysokopoložená s retiazkou, pre montáž na omietku, 6/9 l, plast, alpská biela | ks | 7 |  | 0 |  |  |  | znížená |  | 0 | 0.00213 | 0.01491 | 0 | 0 | 32 | M | 2 |  |  |  | ROZPOCET | 0 | 0 | 0 | 0 | 0 | 2 | 0 | 16 | -1235881679
211 | K | 725829801.S | Montáž batérie výlevkovej nástennej pákovej alebo klasickej s mechanickým ovládaním | ks | 1 |  | 0 |  |  |  | znížená |  | 0 | 0 | 0 | 0 | 0 | 16 | K | 2 |  |  |  | ROZPOCET | 0 | 0 | 0 | 0 | 0 | 2 | 0 | 16 | -1843454686
212 | M | 551450000200 | KV - Batéria drezová nástenná G1/2"x150mm, otočné ramienko 300mm, chróm, páková | ks | 1 |  | 0 |  |  |  | znížená |  | 0 | 0.00136 | 0.00136 | 0 | 0 | 32 | M | 2 |  |  |  | ROZPOCET | 0 | 0 | 0 | 0 | 0 | 2 | 0 | 16 | 1413580058
213 | K | 725849201.S | Montáž batérie sprchovej nástennej pákovej, klasickej | ks | 16 |  | 0 |  |  |  | znížená |  | 0 | 0 | 0 | 0 | 0 | 16 | K | 2 |  |  |  | ROZPOCET | 0 | 0 | 0 | 0 | 0 | 2 | 0 | 16 | 1223752329
214 | M | 551450002605 | S, S1 - Batéria sprchová nástenná páková G1/2", vrátane sprchovej súpravy (sprchová tyč 500mm, ručná sprcha a sprchová hadica), chróm | ks | 16 |  | 0 |  |  |  | znížená |  | 0 | 0.0014 | 0.0224 | 0 | 0 | 32 | M | 2 |  |  |  | ROZPOCET | 0 | 0 | 0 | 0 | 0 | 2 | 0 | 16 | -1973300731
215 | K | 725129210.S | Montáž pisoáru keramického s automatickým splachovaním | ks | 6 |  | 0 |  |  |  | znížená |  | 0 | 0 | 0 | 0 | 0 | 16 | K | 2 |  |  |  | ROZPOCET | 0 | 0 | 0 | 0 | 0 | 2 | 0 | 16 | 1433031323
216 | M | PC725 3000 | P - Pisoár s radar. splachovačom a integrovaným zdrojom, vrátane sifónu, montáž lišty s radar. splachovačom, elektromag. ventilu, pripojovacích hadíc, upevň. sady a zdroja 230V AC/50Hz - napr. Caprino +typ SLP 23 RZ č.01235 (Sanela), alebo ekvivalentný | ks | 6 |  | 0 |  |  |  | znížená |  | 0 | 0.028 | 0.168 | 0 | 0 | 32 | M | 2 |  |  |  | ROZPOCET | 0 | 0 | 0 | 0 | 0 | 2 | 0 | 16 | -2044680610
217 | K | 725819401.S | Montáž ventilu rohového s pripojovacou rúrkou G 1/2 | ks | 11 |  | 0 |  |  |  | znížená |  | 0 | 8e-05 | 0.00088 | 0 | 0 | 16 | K | 2 |  |  |  | ROZPOCET | 0 | 0 | 0 | 0 | 0 | 2 | 0 | 16 | 2101170610
218 | M | 551110020000.S | KV, WC1 - Guľový ventil rohový, 1/2" - 1/2", s filtrom, chrómovaná mosadz, vrátane prípojnej flexi hadičky | ks | 11 |  | 0 |  |  |  | znížená |  | 0 | 0.00016 | 0.00176 | 0 | 0 | 32 | M | 2 |  |  |  | ROZPOCET | 0 | 0 | 0 | 0 | 0 | 2 | 0 | 16 | -1341539996
219 | K | 725819402.S | Montáž ventilu bez pripojovacej rúrky G 1/2 | ks | 96 |  | 0 |  |  |  | znížená |  | 0 | 8e-05 | 0.00768 | 0 | 0 | 16 | K | 2 |  |  |  | ROZPOCET | 0 | 0 | 0 | 0 | 0 | 2 | 0 | 16 | 1519470563
220 | M | 551110020000.S.1 | U, U1, D - Guľový ventil rohový, 1/2" - 1/2", s filtrom, chrómovaná mosadz | ks | 96 |  | 0 |  |  |  | znížená |  | 0 | 0.00016 | 0.01536 | 0 | 0 | 32 | M | 2 |  |  |  | ROZPOCET | 0 | 0 | 0 | 0 | 0 | 2 | 0 | 16 | -2060935152
221 | K | 725869301.S | Montáž zápachovej uzávierky pre zariaďovacie predmety, umývadlovej do D 40 mm | ks | 36 |  | 0 |  |  |  | znížená |  | 0 | 0 | 0 | 0 | 0 | 16 | K | 2 |  |  |  | ROZPOCET | 0 | 0 | 0 | 0 | 0 | 2 | 0 | 16 | -280045717
222 | M | 551620006400.S | U, U1 - Zápachová uzávierka - sifón pre umývadlá DN 40 | ks | 36 |  | 0 |  |  |  | znížená |  | 0 | 0.00033 | 0.01188 | 0 | 0 | 32 | M | 2 |  |  |  | ROZPOCET | 0 | 0 | 0 | 0 | 0 | 2 | 0 | 16 | -1652547002
223 | K | 725869311.S | Montáž zápachovej uzávierky pre zariaďovacie predmety, drezovej do D 50 mm (pre jeden drez) | ks | 10 |  | 0 |  |  |  | znížená |  | 0 | 1e-05 | 0.0001 | 0 | 0 | 16 | K | 2 |  |  |  | ROZPOCET | 0 | 0 | 0 | 0 | 0 | 2 | 0 | 16 | -113646361
224 | M | 551620007100.S | D - Zápachová uzávierka- sifón pre jednodielne drezy DN 50 | ks | 10 |  | 0 |  |  |  | znížená |  | 0 | 0.00036 | 0.0036 | 0 | 0 | 32 | M | 2 |  |  |  | ROZPOCET | 0 | 0 | 0 | 0 | 0 | 2 | 0 | 16 | 1160267249
225 | K | 725869322.S | Montáž zápachovej uzávierky pre zariaďovacie predmety, pračkovej do D 40 mm (podomietkovej) | ks | 2 |  | 0 |  |  |  | znížená |  | 0 | 0 | 0 | 0 | 0 | 16 | K | 2 |  |  |  | ROZPOCET | 0 | 0 | 0 | 0 | 0 | 2 | 0 | 16 | -1866233306
226 | M | 551620013000 | AP - Zápachová uzávierka podomietková HL405ECO, DN 40/50, umývačkový UP sifón, krytka nerez 180x100 mm, prítok/odtok vody R 1/2" vnútorný závit, s kolenom pre pripojenie hadice 3/4", PE | ks | 2 |  | 0 |  |  |  | znížená |  | 0 | 1e-05 | 2e-05 | 0 | 0 | 32 | M | 2 |  |  |  | ROZPOCET | 0 | 0 | 0 | 0 | 0 | 2 | 0 | 16 | -1377896754
227 | K | 725989101 | Montáž dvierok krycích | ks | 13 |  | 0 |  |  |  | znížená |  | 0 | 0 | 0 | 0 | 0 | 16 | K | 2 |  |  |  | ROZPOCET | 0 | 0 | 0 | 0 | 0 | 2 | 0 | 16 | -1367088154
228 | M | 5516119100 | Dvierka krycie 150x300mm, podľa výberu architekta | ks | 13 |  | 0 |  |  |  | znížená |  | 0 | 0.00033 | 0.00429 | 0 | 0 | 32 | M | 2 |  |  |  | ROZPOCET | 0 | 0 | 0 | 0 | 0 | 2 | 0 | 16 | -637926208
229 | K | 721300922.2 | Stavebno montážne práce spojené s dokompletovaním zariaďovacích predmetov ........ HZS 21,63 EUR/hod | hod. | 150 |  | 0 |  |  |  | znížená |  | 0 | 0 | 0 | 0 | 0 | 16 | K | 2 |  |  |  | ROZPOCET | 0 | 0 | 0 | 0 | 0 | 2 | 0 | 16 | -930182966
230 | K | 998725202.S | Presun hmôt pre zariaďovacie predmety v objektoch výšky nad 6 do 12 m | % |  |  | 0 |  |  |  | znížená |  | 0 | 0 | 0 | 0 | 0 | 16 | K | 2 |  |  |  | ROZPOCET | 0 | 0 | 0 | 0 | 0 | 2 | 0 | 16 | 1915963133
231 | K | 998725294.S | Zariaďovacie predmety, prípl.za presun nad vymedz. najväčšiu dopravnú vzdialenosť do 1000 m | % |  |  | 0 |  |  |  | znížená |  | 0 | 0 | 0 | 0 | 0 | 16 | K | 2 |  |  |  | ROZPOCET | 0 | 0 | 0 | 0 | 0 | 2 | 0 | 16 | -1695613694
| D | 725.D | DEMONTÁŽ - Zdravotechnika - zariaď. predmety |  |  |  | 0 | [5 empty] | 0 |  | 0 |  | 0 | 2 | D | 1 |  |  |  | ROZPOCET | [6 empty] | 0
232 | K | 725110811.S | Demontáž záchoda splachovacieho s nádržou alebo s tlakovým splachovačom, -0,01933t | súb. | 19 |  | 0 |  |  |  | znížená |  | 0 | 0 | 0 | 0 | 0 | 16 | K | 2 |  |  |  | ROZPOCET | 0 | 0 | 0 | 0 | 0 | 2 | 0 | 16 | 1271673887
233 | K | 725122813.S | Demontáž pisoára s nádržkou a 1 záchodom, -0,01720t | súb. | 7 |  | 0 |  |  |  | znížená |  | 0 | 0 | 0 | 0 | 0 | 16 | K | 2 |  |  |  | ROZPOCET | 0 | 0 | 0 | 0 | 0 | 2 | 0 | 16 | -1587135956
234 | K | 725210821.S | Demontáž umývadiel alebo umývadielok bez výtokovej armatúry, -0,01946t | súb. | 30 |  | 0 |  |  |  | znížená |  | 0 | 0 | 0 | 0 | 0 | 16 | K | 2 |  |  |  | ROZPOCET | 0 | 0 | 0 | 0 | 0 | 2 | 0 | 16 | -736984815
235 | K | 725320828.S | Demontáž drezu dvojitého veľkokuchynského bez výtokovej armatúry, -0,07150t | súb. | 3 |  | 0 |  |  |  | znížená |  | 0 | 0 | 0 | 0 | 0 | 16 | K | 2 |  |  |  | ROZPOCET | 0 | 0 | 0 | 0 | 0 | 2 | 0 | 16 | 2101593842
236 | K | 725330820.S | Demontáž výlevky bez výtokovej armatúry, bez nádrže a splachovacieho potrubia, diturvitovej, -0,03470t | súb. | 8 |  | 0 |  |  |  | znížená |  | 0 | 0 | 0 | 0 | 0 | 16 | K | 2 |  |  |  | ROZPOCET | 0 | 0 | 0 | 0 | 0 | 2 | 0 | 16 | 1763185983
237 | K | 725810811.S | Demontáž výtokového ventilu nástenných, -0,00049t | ks | 7 |  | 0 |  |  |  | znížená |  | 0 | 0 | 0 | 0 | 0 | 16 | K | 2 |  |  |  | ROZPOCET | 0 | 0 | 0 | 0 | 0 | 2 | 0 | 16 | 1530385120
238 | K | 725820810.S | Demontáž batérie drezovej, umývadlovej nástennej, -0,0026t | súb. | 41 |  | 0 |  |  |  | znížená |  | 0 | 0 | 0 | 0 | 0 | 16 | K | 2 |  |  |  | ROZPOCET | 0 | 0 | 0 | 0 | 0 | 2 | 0 | 16 | -1636450886
239 | K | 725840870.S | Demontáž batérie vaňovej, sprchovej nástennej, -0,00225t | ks | 10 |  | 0 |  |  |  | znížená |  | 0 | 0 | 0 | 0 | 0 | 16 | K | 2 |  |  |  | ROZPOCET | 0 | 0 | 0 | 0 | 0 | 2 | 0 | 16 | -1254972555
240 | K | 725860820.S | Demontáž jednoduchej zápachovej uzávierky pre zariaďovacie predmety, umývadlá, drezy, práčky -0,00085t | ks | 33 |  | 0 |  |  |  | znížená |  | 0 | 0 | 0 | 0 | 0 | 16 | K | 2 |  |  |  | ROZPOCET | 0 | 0 | 0 | 0 | 0 | 2 | 0 | 16 | -1860025102
241 | K | 725590812.S | Vnútrostaveniskové premiestnenie vybúraných hmôt zariaďovacích predmetov vodorovne do 100 m z budov s výš. do 12 m | t | 1.724 |  | 0 |  |  |  | znížená |  | 0 | 0 | 0 | 0 | 0 | 16 | K | 2 |  |  |  | ROZPOCET | 0 | 0 | 0 | 0 | 0 | 2 | 0 | 16 | 927372125
| D | 767 | Konštrukcie doplnkové kovové |  |  |  | 0 | [5 empty] | 0 |  | 8.31 |  | 0 | 2 | D | 1 |  |  |  | ROZPOCET | [6 empty] | 0
242 | K | 767995101.S | Montáž ostatných atypických kovových stavebných doplnkových konštrukcií do 5 kg | kg | 750 |  | 0 |  |  |  | znížená |  | 0 | 8e-05 | 0.06 | 0 | 0 | 16 | K | 2 |  |  |  | ROZPOCET | 0 | 0 | 0 | 0 | 0 | 2 | 0 | 16 | 219140925
243 | M | 5542300000 | Oceľové profily pre zhotovenie závesov pre uchytenie potrubia vodovodu a kanalizácie | kg | 750 |  | 0 |  |  |  | znížená |  | 0 | 0.011 | 8.25 | 0 | 0 | 32 | M | 2 |  |  |  | ROZPOCET | 0 | 0 | 0 | 0 | 0 | 2 | 0 | 16 | 1067106230
244 | K | 998767204.S | Presun hmôt pre kovové stavebné doplnkové konštrukcie v objektoch výšky nad 24 do 36 m | % |  |  | 0 |  |  |  | znížená |  | 0 | 0 | 0 | 0 | 0 | 16 | K | 2 |  |  |  | ROZPOCET | 0 | 0 | 0 | 0 | 0 | 2 | 0 | 16 | -374361056
245 | K | 998767294.S | Kovové stav.dopln.konštr., prípl.za presun nad najväčšiu dopr. vzdial. do 1000 m | % |  |  | 0 |  |  |  | znížená |  | 0 | 0 | 0 | 0 | 0 | 16 | K | 2 |  |  |  | ROZPOCET | 0 | 0 | 0 | 0 | 0 | 2 | 0 | 16 | -1223926977

## E1.3 - E1.3 Ústredné vyk...
[9 empty] | >> skryté stĺpce << | [9 empty] | {9cfdc746-4d7f-441a-a67e-6f3f212f4391}
0
| KRYCÍ LIST ROZPOČTU | [8 empty] | v --- nižšie sa nachádzajú doplnkové a pomocné údaje k zostavám --- v | [8 empty] | False
Stavba:
SO01 - TOPOĽČIANKY, Centrálny logistický sklad (CLS), KASÁRNE, REKONŠTRUKCIA OBJEKTU UBYTOVNE 001
Objekt:
SO01.E1P - SO01.E1 KASÁRNE, REKONŠTRUKCIA OBJEKTU UBYTOVNE 001- PROFESIE
Časť:
E1.3 - E1.3 Ústredné vykurovanie
| JKSO: |  |  |  |  | ČS:
| Miesto: |  | Topoľčianky |  |  | Dátum: | 20. 11. 2025
| Objednávateľ: |  |  |  |  | IČO:
|  | MV SR Pribinova č.2, 812 72 Bratislava |  |  |  | IČ DPH:
| Zhotoviteľ: |  |  |  |  | IČO: | Vyplň údaj
|  | Vyplň údaj |  |  |  | IČ DPH: | Vyplň údaj
| Projektant: |  |  |  |  | IČO:
|  | STAPRING a.s. Ing.A. Režná,Ing.I.Kóňa |  |  |  | IČ DPH:
| Spracovateľ: |  |  |  |  | IČO:
|  | Ing. Schneiderová Jana |  |  |  | IČ DPH:
Poznámka:
| Cena bez DPH | [5 empty] | 0
|  |  | Základ dane |  |  | Sadzba dane | Výška dane
| DPH | základná | 0 |  |  | 23% | 0
|  | znížená | 0 |  |  | 23% | 0
|  | zákl. prenesená | 0 |  |  | 23% | 0
|  | zníž. prenesená | 0 |  |  | 23% | 0
|  | nulová | 0 |  |  | 0% | 0
| Cena s DPH |  |  | v | EUR |  | 0
| Projektant |  |  | Spracovateľ
| Dátum a podpis: |  | Pečiatka | Dátum a podpis: |  |  | Pečiatka
| Objednávateľ |  |  | Zhotoviteľ
| Dátum a podpis: |  | Pečiatka | Dátum a podpis: |  |  | Pečiatka
REKAPITULÁCIA ROZPOČTU
Stavba:
SO01 - TOPOĽČIANKY, Centrálny logistický sklad (CLS), KASÁRNE, REKONŠTRUKCIA OBJEKTU UBYTOVNE 001
Objekt:
SO01.E1P - SO01.E1 KASÁRNE, REKONŠTRUKCIA OBJEKTU UBYTOVNE 001- PROFESIE
Časť:
E1.3 - E1.3 Ústredné vykurovanie
Miesto: |  |  | Topoľčianky |  |  | Dátum: | 20. 11. 2025
Objednávateľ: |  |  | MV SR Pribinova č.2, 812 72 Bratislava |  |  | Projektant: | STAPRING a.s. Ing.A. Režná,Ing.I.Kóňa
Zhotoviteľ: |  |  | Vyplň údaj |  |  | Spracovateľ: | Ing. Schneiderová Jana
Kód dielu - Popis | [6 empty] | Cena celkom [EUR]
Náklady z rozpočtu | [6 empty] | 0 | [12 empty] | -1
| HSV - Práce a dodávky HSV | [5 empty] | 0
| 1 - Zemné práce | [5 empty] | 0
| 4 - Vodorovné konštrukcie | [5 empty] | 0
| 5 - Komunikácie | [5 empty] | 0
| 8 - Rúrové vedenie | [5 empty] | 0
| 9 - Ostatné konštrukcie a práce-búranie | [5 empty] | 0
| 99 - Presun hmôt HSV | [5 empty] | 0
| PSV - Práce a dodávky PSV | [5 empty] | 0
| 713 - Izolácie tepelné | [5 empty] | 0
| 731 - Ústredné kúrenie, kotolne | [5 empty] | 0
| 732 - Ústredné kúrenie, strojovne | [5 empty] | 0
| 733 - Ústredné kúrenie - rozvodné potrubie | [5 empty] | 0
| 734 - Ústredné kúrenie - armatúry | [5 empty] | 0
| 735 - Ústredné kúrenie - vykurovacie telesá | [5 empty] | 0
| 767 - Konštrukcie doplnkové kovové | [5 empty] | 0
| 783 - Nátery | [5 empty] | 0
| HZS - Hodinové zúčtovacie sadzby | [5 empty] | 0
ROZPOČET
Stavba:
SO01 - TOPOĽČIANKY, Centrálny logistický sklad (CLS), KASÁRNE, REKONŠTRUKCIA OBJEKTU UBYTOVNE 001
Objekt:
SO01.E1P - SO01.E1 KASÁRNE, REKONŠTRUKCIA OBJEKTU UBYTOVNE 001- PROFESIE
Časť:
E1.3 - E1.3 Ústredné vykurovanie
Miesto: |  |  | Topoľčianky |  |  | Dátum: | 20. 11. 2025
Objednávateľ: |  |  | MV SR Pribinova č.2, 812 72 Bratislava |  |  | Projektant: | STAPRING a.s. Ing.A. Režná,Ing.I.Kóňa
Zhotoviteľ: |  |  | Vyplň údaj |  |  | Spracovateľ: | Ing. Schneiderová Jana
PČ | Typ | Kód | Popis | MJ | Množstvo | J.cena [EUR] | Cena celkom [EUR] | Cenová sústava |  |  | DPH | J. Nh [h] | Nh celkom [h] | J. hmotnosť [t] | Hmotnosť celkom [t] | J. suť [t] | Suť Celkom [t]
Náklady z rozpočtu | [6 empty] | 0 | [5 empty] | 0 |  | 24.6826 |  | 0 |  | D | -1 | [7 empty] | 0
| D | HSV | Práce a dodávky HSV |  |  |  | 0 | [5 empty] | 0 |  | 13.0288 |  | 0 | 1 | D | 0 | ROZPOCET | [6 empty] | 0
| D | 1 | Zemné práce |  |  |  | 0 | [5 empty] | 0 |  | 0 |  | 0 | 1 | D | 1 | ROZPOCET | [6 empty] | 0
1 | K | 113107112.S | Odstránenie krytu v ploche do 200 m2 z kameniva ťaženého, hr.100 do 200 mm, -0,24000t | m2 | 16.05 |  | 0 |  |  |  | znížená |  | 0 | 0 | 0 | 0 | 0 | 4 | K | 2 | ROZPOCET | 0 | 0 | 0 | 0 | 0 | 2 | 0 | 4 | 1802030897
2 | K | 113107122.S | Odstránenie krytu v ploche do 200 m2 z kameniva hrubého drveného, hr.100 do 200 mm, -0,23500t | m2 | 16.05 |  | 0 |  |  |  | znížená |  | 0 | 0 | 0 | 0 | 0 | 4 | K | 2 | ROZPOCET | 0 | 0 | 0 | 0 | 0 | 2 | 0 | 4 | -1262213265
3 | K | 113107132.S | Odstránenie krytu v ploche do 200 m2 z betónu prostého, hr. vrstvy 150 do 300 mm, -0,50000t | m2 | 16.05 |  | 0 |  |  |  | znížená |  | 0 | 0 | 0 | 0 | 0 | 4 | K | 2 | ROZPOCET | 0 | 0 | 0 | 0 | 0 | 2 | 0 | 4 | 1699063119
4 | K | 132301201.S | Výkop ryhy šírky 600-2000mm hor 4 do 100 m3 | m3 | 63.952 |  | 0 |  |  |  | znížená |  | 0 | 0 | 0 | 0 | 0 | 4 | K | 2 | ROZPOCET | 0 | 0 | 0 | 0 | 0 | 2 | 0 | 4 | -185233023
5 | K | 132301209.S | Príplatok za lepivosť pri hĺbení rýh š. nad 600 do 2 000 mm zapažených i nezapažených, s urovnaním dna v hornine 4 | m3 | 63.952 |  | 0 |  |  |  | znížená |  | 0 | 0 | 0 | 0 | 0 | 4 | K | 2 | ROZPOCET | 0 | 0 | 0 | 0 | 0 | 2 | 0 | 4 | -1014252442
6 | K | 162501102.S | Vodorovné premiestnenie výkopku po spevnenej ceste z horniny tr.1-4, do 100 m3 na vzdialenosť do 3000 m | m3 | 35.055 |  | 0 |  |  |  | znížená |  | 0 | 0 | 0 | 0 | 0 | 4 | K | 2 | ROZPOCET | 0 | 0 | 0 | 0 | 0 | 2 | 0 | 4 | -729816237
7 | K | 162501212.S | Vodorovné premiestnenie výkopku po spevnenej ceste z horniny tr.5-7, do 100 m3 na vzdialenosť do 3000 m | m3 | 35.055 |  | 0 |  |  |  | znížená |  | 0 | 0 | 0 | 0 | 0 | 4 | K | 2 | ROZPOCET | 0 | 0 | 0 | 0 | 0 | 2 | 0 | 4 | -1134685289
8 | K | 167101101.S | Nakladanie neuľahnutého výkopku z hornín tr.1-4 do 100 m3 | m3 | 35.055 |  | 0 |  |  |  | znížená |  | 0 | 0 | 0 | 0 | 0 | 4 | K | 2 | ROZPOCET | 0 | 0 | 0 | 0 | 0 | 2 | 0 | 4 | -1690089279
9 | K | 167101151.S | Nakladanie neuľahnutého výkopku z hornín tr.5-7 do 100 m3 | m3 | 35.055 |  | 0 |  |  |  | znížená |  | 0 | 0 | 0 | 0 | 0 | 4 | K | 2 | ROZPOCET | 0 | 0 | 0 | 0 | 0 | 2 | 0 | 4 | 604434594
10 | K | 171201201.S | Uloženie sypaniny na skládky do 100 m3 | m3 | 35.055 |  | 0 |  |  |  | znížená |  | 0 | 0 | 0 | 0 | 0 | 4 | K | 2 | ROZPOCET | 0 | 0 | 0 | 0 | 0 | 2 | 0 | 4 | 688134666
11 | K | 171209002.S | Poplatok za skládku - zemina a kamenivo (17 05), ostatné | t | 35.055 |  | 0 |  |  |  | znížená |  | 0 | 0 | 0 | 0 | 0 | 4 | K | 2 | ROZPOCET | 0 | 0 | 0 | 0 | 0 | 2 | 0 | 4 | -1921248136
12 | K | 174101001.S | Zásyp sypaninou so zhutnením jám, šachiet, rýh, zárezov alebo okolo objektov do 100 m3 | m3 | 30.352 |  | 0 |  |  |  | znížená |  | 0 | 0 | 0 | 0 | 0 | 4 | K | 2 | ROZPOCET | 0 | 0 | 0 | 0 | 0 | 2 | 0 | 4 | -1690673709
13 | K | 175101202.S | Obsyp objektov sypaninou z vhodných hornín 1 až 4 s prehodením sypaniny | m3 | 29.213 |  | 0 |  |  |  | znížená |  | 0 | 0 | 0 | 0 | 0 | 4 | K | 2 | ROZPOCET | 0 | 0 | 0 | 0 | 0 | 2 | 0 | 4 | 71166943
14 | M | 583310002700.S | Štrkopiesok frakcia 0-8 mm | t | 77.415 |  | 0 |  |  |  | znížená |  | 0 | 0 | 0 | 0 | 0 | 8 | M | 2 | ROZPOCET | 0 | 0 | 0 | 0 | 0 | 2 | 0 | 4 | 385542570
| D | 4 | Vodorovné konštrukcie |  |  |  | 0 | [5 empty] | 0 |  | 1.7731 |  | 0 | 1 | D | 1 | ROZPOCET | [6 empty] | 0
15 | K | 411238221.S | Zamurovanie otvoru s plochou do 4,00 m2 v klenbách tehlami hr. 150-800 mm vrátane dodávky materiálu (komín) | m2 | 3 |  | 0 |  |  |  | znížená |  | 0 | 0.59102 | 1.7731 | 0 | 0 | 4 | K | 2 | ROZPOCET | 0 | 0 | 0 | 0 | 0 | 2 | 0 | 4 | 267184304
16 | K | 451573121.S | Lôžko pod potrubie, stoky a drobné objekty, v otvorenom výkope z piesku a štrkopiesku 4-8 mm | m3 | 5.843 |  | 0 |  |  |  | znížená |  | 0 | 0 | 0 | 0 | 0 | 4 | K | 2 | ROZPOCET | 0 | 0 | 0 | 0 | 0 | 2 | 0 | 4 | 303615494
| D | 5 | Komunikácie |  |  |  | 0 | [5 empty] | 0 |  | 0 |  | 0 | 1 | D | 1 | ROZPOCET | [6 empty] | 0
17 | K | 564261114.S | Podklad alebo podsyp zo štrkopiesku s rozprestretím, vlhčením a zhutnením, po zhutnení hr. 230 mm | m2 | 16.05 |  | 0 |  |  |  | znížená |  | 0 | 0 | 0 | 0 | 0 | 4 | K | 2 | ROZPOCET | 0 | 0 | 0 | 0 | 0 | 2 | 0 | 4 | 725306817
18 | K | 564861111.S | Podklad zo štrkodrviny s rozprestretím a zhutnením, po zhutnení hr. 200 mm | m2 | 16.05 |  | 0 |  |  |  | znížená |  | 0 | 0 | 0 | 0 | 0 | 4 | K | 2 | ROZPOCET | 0 | 0 | 0 | 0 | 0 | 2 | 0 | 4 | 1269281227
19 | K | 581140312.S | Kryt cementobetónový cestných komunikácií skupiny CB III pre TDZ IV, V a VI, hr. 220 mm | m2 | 16.05 |  | 0 |  |  |  | znížená |  | 0 | 0 | 0 | 0 | 0 | 4 | K | 2 | ROZPOCET | 0 | 0 | 0 | 0 | 0 | 2 | 0 | 4 | 1790771031
| D | 8 | Rúrové vedenie |  |  |  | 0 | [5 empty] | 0 |  | 11.2555 |  | 0 | 1 | D | 1 | ROZPOCET | [6 empty] | 0
20 | K | 862171102.S | Montáž predizolovaného potrubia do 145 °C pre ÚK, kondenzát, horúcovod, ulož.podzemné, DN 32, hr.st.2,6 mm, izol. zosilnená D 125 mm | m | 72 |  | 0 |  |  |  | znížená |  | 0 | 0.0018504 | 0.13323 | 0 | 0 | 4 | K | 2 | ROZPOCET | 0 | 0 | 0 | 0 | 0 | 2 | 0 | 4 | 942612947
21 | M | 141150000300.S | Rúra oceľová predizolovaná štandardná DN 32 pre ústredné kúrenie, dĺ. 12 m, priemer s izoláciou 110 mm, plášť HDPE napríklad PIPECO alebo ekvivalent | m | 72 |  | 0 |  |  |  | znížená |  | 0 | 0.00399 | 0.28728 | 0 | 0 | 8 | M | 2 | ROZPOCET | 0 | 0 | 0 | 0 | 0 | 2 | 0 | 4 | -1300738203
22 | K | 862171112.S | Spojka predizolovaného potrubia do 145 °C pre ÚK, kondenzát, horúcovod, ulož.podzemné, DN 32, izol. zosilnená D 125 mm dodávka a montáž | ks | 16 |  | 0 |  |  |  | znížená |  | 0 | 0.011016 | 0.17626 | 0 | 0 | 4 | K | 2 | ROZPOCET | 0 | 0 | 0 | 0 | 0 | 2 | 0 | 4 | 1355519301
23 | K | 862171122.S | Montáž oblúka 45°, 90°, redukcie, zmršť. koncovky, pevného bodu, prechod stenou, armatúry, kompenzátora na predizolované potrubie do 145 °C, DN 32, izol. zosilnená D 125 mm | ks | 12 |  | 0 |  |  |  | znížená |  | 0 | 0.011016 | 0.13219 | 0 | 0 | 4 | K | 2 | ROZPOCET | 0 | 0 | 0 | 0 | 0 | 2 | 0 | 4 | -358063909
24 | M | 316170098900 | Oceľový oblúk ohyb 45° DN 32 1,5 + 1,5 m d 42,4 mm, priemer s izoláciou 125 mm | ks | 4 |  | 0 |  |  |  | znížená |  | 0 | 0.03897 | 0.15588 | 0 | 0 | 8 | M | 2 | ROZPOCET | 0 | 0 | 0 | 0 | 0 | 2 | 0 | 4 | 1012379589
25 | M | 316170098900.S1 | Oceľový oblúk vertikálny 90° DN 32 1,05 + 1,45 m d 42,4 mm, priemer s izoláciou 125 mm | ks | 4 |  | 0 |  |  |  | znížená |  | 0 | 0.03897 | 0.15588 | 0 | 0 | 8 | M | 2 | ROZPOCET | 0 | 0 | 0 | 0 | 0 | 2 | 0 | 4 | -1109369160
26 | M | 316170098900.S2 | Manžeta koncová DN 32 d 42,4 mm, priemer s izoláciou 125 mm | ks | 4 |  | 0 |  |  |  | znížená |  | 0 | 0.03897 | 0.15588 | 0 | 0 | 8 | M | 2 | ROZPOCET | 0 | 0 | 0 | 0 | 0 | 2 | 0 | 4 | -2019954362
27 | M | 316170098900.S4 | Prechod stenou DN 32 d 42,4 mm, priemer s izoláciou 125 mm | ks | 4 |  | 0 |  |  |  | znížená |  | 0 | 0.03897 | 0.15588 | 0 | 0 | 8 | M | 2 | ROZPOCET | 0 | 0 | 0 | 0 | 0 | 2 | 0 | 4 | -44154893
28 | M | 316170098900.S3 | Vankúš kompenzačný (PEP) 40x125x1000 dodávka a montáž | ks | 14 |  | 0 |  |  |  | znížená |  | 0 | 0.03897 | 0.54558 | 0 | 0 | 8 | M | 2 | ROZPOCET | 0 | 0 | 0 | 0 | 0 | 2 | 0 | 4 | -1697883612
29 | M | 316170098900.S5 | Fólia výstražná zelená 300x0,3 dodávka a montáž | m | 91 |  | 0 |  |  |  | znížená |  | 0 | 0.03897 | 3.5463 | 0 | 0 | 8 | M | 2 | ROZPOCET | 0 | 0 | 0 | 0 | 0 | 2 | 0 | 4 | 396293989
30 | K | 862211102.S | Montáž predizolovaného potrubia do 145 °C pre ÚK, kondenzát, horúcovod, ulož.podzemné, DN 50, hr.st.2,9 mm, izol. zosilnená D 140 mm | m | 72 |  | 0 |  |  |  | znížená |  | 0 | 0.00267 | 0.19224 | 0 | 0 | 4 | K | 2 | ROZPOCET | 0 | 0 | 0 | 0 | 0 | 2 | 0 | 4 | 5099820
31 | M | 141150002600 | Rúra oceľová predizolovaná B zosílená DN 50 pre ústredné kúrenie, d 60,3 mm, hr. steny 2,9 mm, dĺ. 12 m, priemer s izoláciou 140 mm, plášť HDPE, napríklad PIPECO alebo ekvivalent | m | 72 |  | 0 |  |  |  | znížená |  | 0 | 0.00631 | 0.45432 | 0 | 0 | 8 | M | 2 | ROZPOCET | 0 | 0 | 0 | 0 | 0 | 2 | 0 | 4 | 887574776
32 | K | 862211112.S | Spojka predizolovaného potrubia do 145 °C pre ÚK, kondenzát, horúcovod, ulož.podzemné, DN 50, izol. zosilnená D 140 mm dodávka a montáž | ks | 16 |  | 0 |  |  |  | znížená |  | 0 | 0.016046 | 0.25673 | 0 | 0 | 4 | K | 2 | ROZPOCET | 0 | 0 | 0 | 0 | 0 | 2 | 0 | 4 | 513641463
33 | K | 862211122.S | Montáž oblúka 45°, 90°, redukcie, zmršť. koncovky, pevného bodu, prechod stenou, armatúry, kompenzátora na predizolované potrubie do 145 °C, DN 50, izol. zosilnená D 140 mm | ks | 12 |  | 0 |  |  |  | znížená |  | 0 | 0.016046 | 0.19255 | 0 | 0 | 4 | K | 2 | ROZPOCET | 0 | 0 | 0 | 0 | 0 | 2 | 0 | 4 | 873059963
34 | M | 316170098901 | Oceľový oblúk ohyb 45° DN 50 1,5 + 1,5 m d 42,4 mm, priemer s izoláciou 140 mm | ks | 4 |  | 0 |  |  |  | znížená |  | 0 | 0.03897 | 0.15588 | 0 | 0 | 8 | M | 2 | ROZPOCET | 0 | 0 | 0 | 0 | 0 | 2 | 0 | 4 | -1542959449
35 | M | 316170098900.S6 | Oceľový oblúk vertikálny 90° DN 50 1,05 + 1,45 m d 42,4 mm, priemer s izoláciou 140 mm | ks | 4 |  | 0 |  |  |  | znížená |  | 0 | 0.03897 | 0.15588 | 0 | 0 | 8 | M | 2 | ROZPOCET | 0 | 0 | 0 | 0 | 0 | 2 | 0 | 4 | 718800106
36 | M | 316170098900.S8 | Prechod stenou DN DN 50 d 60,3 mm, priemer s izoláciou 140 mm | ks | 4 |  | 0 |  |  |  | znížená |  | 0 | 0.03897 | 0.15588 | 0 | 0 | 8 | M | 2 | ROZPOCET | 0 | 0 | 0 | 0 | 0 | 2 | 0 | 4 | 1843499511
37 | M | 316170098900.S7 | Manžeta koncová DN 50 d 60,3 mm, priemer s izoláciou 140 mm | ks | 4 |  | 0 |  |  |  | znížená |  | 0 | 0.03897 | 0.15588 | 0 | 0 | 8 | M | 2 | ROZPOCET | 0 | 0 | 0 | 0 | 0 | 2 | 0 | 4 | -1419877580
38 | M | 316170098900.S9 | Vankúš kompenzačný (PEP) 40x125x1000 dodávka a montáž | ks | 14 |  | 0 |  |  |  | znížená |  | 0 | 0.03897 | 0.54558 | 0 | 0 | 8 | M | 2 | ROZPOCET | 0 | 0 | 0 | 0 | 0 | 2 | 0 | 4 | -1783203626
39 | M | 316170098900.S11 | Fólia výstražná zelená 300x0,3 dodávka a montáž | m | 91 |  | 0 |  |  |  | znížená |  | 0 | 0.03897 | 3.5463 | 0 | 0 | 8 | M | 2 | ROZPOCET | 0 | 0 | 0 | 0 | 0 | 2 | 0 | 4 | 1549071976
| D | 9 | Ostatné konštrukcie a práce-búranie |  |  |  | 0 | [5 empty] | 0 |  | 0.00021 |  | 0 | 1 | D | 1 | ROZPOCET | [6 empty] | 0
40 | K | 919735124.S | Rezanie existujúceho betónového krytu alebo podkladu hĺbky nad 150 do 200 mm | m | 21.4 |  | 0 |  |  |  | znížená |  | 0 | 9.8131e-06 | 0.00021 | 0 | 0 | 4 | K | 2 | ROZPOCET | 0 | 0 | 0 | 0 | 0 | 2 | 0 | 4 | 1868612797
41 | K | 971033371.S | Vybúranie otvoru v murive tehl. plochy do 0,09 m2 hr. do 750 mm, -0,13200t ( komín) | ks | 3 |  | 0 |  |  |  | znížená |  | 0 | 0 | 0 | 0 | 0 | 4 | K | 2 | ROZPOCET | 0 | 0 | 0 | 0 | 0 | 2 | 0 | 4 | 805966067
42 | K | 971033481.S | Vybúranie otvoru v murive tehl. plochy do 0,25 m2 hr. do 900 mm, -0,41300t ( komín ) | ks | 3 |  | 0 |  |  |  | znížená |  | 0 | 0 | 0 | 0 | 0 | 4 | K | 2 | ROZPOCET | 0 | 0 | 0 | 0 | 0 | 2 | 0 | 4 | -1497334284
43 | K | 979081111.S | Odvoz sutiny a vybúraných hmôt na skládku do 1 km | t | 47.314 |  | 0 |  |  |  | znížená |  | 0 | 0 | 0 | 0 | 0 | 4 | K | 2 | ROZPOCET | 0 | 0 | 0 | 0 | 0 | 2 | 0 | 4 | 935569982
44 | K | 979081121.S | Odvoz sutiny a vybúraných hmôt na skládku za každý ďalší 1 km | t | 47.314 |  | 0 |  |  |  | znížená |  | 0 | 0 | 0 | 0 | 0 | 4 | K | 2 | ROZPOCET | 0 | 0 | 0 | 0 | 0 | 2 | 0 | 4 | -6450446
45 | K | 979082111.S | Vnútrostavenisková doprava sutiny a vybúraných hmôt do 10 m | t | 47.314 |  | 0 |  |  |  | znížená |  | 0 | 0 | 0 | 0 | 0 | 4 | K | 2 | ROZPOCET | 0 | 0 | 0 | 0 | 0 | 2 | 0 | 4 | -769390235
46 | K | 979089721.S | Poplatok za uloženie stavebného odpadu na recykláciu - betón bez armovania, veľkosť do 50 x 50 cm (17 01 01) | t | 47.314 |  | 0 |  |  |  | znížená |  | 0 | 0 | 0 | 0 | 0 | 4 | K | 2 | ROZPOCET | 0 | 0 | 0 | 0 | 0 | 2 | 0 | 4 | 1103869452
| D | 99 | Presun hmôt HSV |  |  |  | 0 | [5 empty] | 0 |  | 0 |  | 0 | 1 | D | 1 | ROZPOCET | [6 empty] | 0
47 | K | 998272201.S | Presun hmôt pre rúrové vedenie z oceľových rúr zváraných v otvorenom výkope | t | 13.029 |  | 0 |  |  |  | znížená |  | 0 | 0 | 0 | 0 | 0 | 4 | K | 2 | ROZPOCET | 0 | 0 | 0 | 0 | 0 | 2 | 0 | 4 | -2033004622
48 | K | 998272218.S | Príplatok k cenám za zväčšený presun pre rúrové vedenie z oceľových rúr zváraných nad vymedzenú najväčšiu dopravnú vzdialenosť nad 3000 do 5000 m | t | 13.029 |  | 0 |  |  |  | znížená |  | 0 | 0 | 0 | 0 | 0 | 4 | K | 2 | ROZPOCET | 0 | 0 | 0 | 0 | 0 | 2 | 0 | 4 | -1528198483
| D | PSV | Práce a dodávky PSV |  |  |  | 0 | [5 empty] | 0 |  | 11.6538 |  | 0 | 2 | D | 0 | ROZPOCET | [6 empty] | 0
| D | 713 | Izolácie tepelné |  |  |  | 0 | [5 empty] | 0 |  | 0.18538 |  | 0 | 2 | D | 1 | ROZPOCET | [6 empty] | 0
49 | K | 713400842.S | Odstránenie tepelnej izolácie potrubia s konštrukciou vrátane povrchovej úpravy, -0,04810t | m2 | 58 |  | 0 |  |  |  | znížená |  | 0 | 0 | 0 | 0 | 0 | 16 | K | 2 | ROZPOCET | 0 | 0 | 0 | 0 | 0 | 2 | 0 | 16 | 1162826113
50 | K | 713482111.S | Montáž trubíc z PE, vnút.priemer do 38 mm | m | 141 |  | 0 |  |  |  | znížená |  | 0 | 1e-05 | 0.00141 | 0 | 0 | 16 | K | 2 | ROZPOCET | 0 | 0 | 0 | 0 | 0 | 2 | 0 | 16 | 1864834561
51 | M | 28331000271 | Izolačná PE trubica 15x20 mm (d potrubia x hr. izolácie) napríklad TUBOLIT DG alebo ekvivalent | m | 67 |  | 0 |  |  |  | znížená |  | 0 | 7e-05 | 0.00469 | 0 | 0 | 32 | M | 2 | ROZPOCET | 0 | 0 | 0 | 0 | 0 | 2 | 0 | 16 | -1415272380
52 | M | 28331000272 | Izolačná PE trubica 18x20 mm (d potrubia x hr. izolácie) napríklad TUBOLIT DG alebo ekvivalent | m | 36 |  | 0 |  |  |  | znížená |  | 0 | 7e-05 | 0.00252 | 0 | 0 | 32 | M | 2 | ROZPOCET | 0 | 0 | 0 | 0 | 0 | 2 | 0 | 16 | -1645860628
53 | M | 28331000272.1 | Izolačná PE trubica 22x20 mm (d potrubia x hr. izolácie) napríklad TUBOLIT DG alebo ekvivalent | m | 38 |  | 0 |  |  |  | znížená |  | 0 | 7e-05 | 0.00266 | 0 | 0 | 32 | M | 2 | ROZPOCET | 0 | 0 | 0 | 0 | 0 | 2 | 0 | 16 | 1657466955
54 | K | 713482112.S | Montáž trubíc z PE, vnút.priemer 39-89 mm | m | 305 |  | 0 |  |  |  | znížená |  | 0 | 8.9836e-06 | 0.00274 | 0 | 0 | 16 | K | 2 | ROZPOCET | 0 | 0 | 0 | 0 | 0 | 2 | 0 | 16 | -2044358968
55 | M | 28331000272.2 | Izolačná PE trubica 28x30 mm (d potrubia x hr. izolácie) napríklad TUBOLIT DG alebo ekvivalent | m | 26 |  | 0 |  |  |  | znížená |  | 0 | 7e-05 | 0.00182 | 0 | 0 | 32 | M | 2 | ROZPOCET | 0 | 0 | 0 | 0 | 0 | 2 | 0 | 16 | 565608557
56 | M | 28331000277 | Izolačná PE trubica 35x20 mm (d potrubia x hr. izolácie) napríklad TUBOLIT DG alebo ekvivalent | m | 72 |  | 0 |  |  |  | znížená |  | 0 | 7e-05 | 0.00504 | 0 | 0 | 32 | M | 2 | ROZPOCET | 0 | 0 | 0 | 0 | 0 | 2 | 0 | 16 | 226641788
57 | M | 28331000272.3 | Izolačná PE trubica 42x30 mm (d potrubia x hr. izolácie) napríklad TUBOLIT DG alebo ekvivalent | m | 122 |  | 0 |  |  |  | znížená |  | 0 | 0.00017 | 0.02074 | 0 | 0 | 32 | M | 2 | ROZPOCET | 0 | 0 | 0 | 0 | 0 | 2 | 0 | 16 | -1647176026
58 | M | 28331000272.4 | Izolačná PE trubica 54x30 mm (d potrubia x hr. izolácie) napríklad TUBOLIT DG alebo ekvivalent | m | 25 |  | 0 |  |  |  | znížená |  | 0 | 0.00017 | 0.00425 | 0 | 0 | 32 | M | 2 | ROZPOCET | 0 | 0 | 0 | 0 | 0 | 2 | 0 | 16 | -1950933538
59 | M | 28331000272.5 | Izolačná PE trubica 60x30 mm (d potrubia x hr. izolácie) napríklad TUBOLIT DG alebo ekvivalent | m | 26 |  | 0 |  |  |  | znížená |  | 0 | 7e-05 | 0.00182 | 0 | 0 | 32 | M | 2 | ROZPOCET | 0 | 0 | 0 | 0 | 0 | 2 | 0 | 16 | 326110568
60 | M | 28331000280 | Izolačná PE trubica 76x30 mm (d potrubia x hr. izolácie) napríklad TUBOLIT DG alebo ekvivalent | m | 6 |  | 0 |  |  |  | znížená |  | 0 | 0.00027 | 0.00162 | 0 | 0 | 32 | M | 2 | ROZPOCET | 0 | 0 | 0 | 0 | 0 | 2 | 0 | 16 | 1782314154
61 | M | 28331000280.1 | Izolačná PE trubica 89x30 mm (d potrubia x hr. izolácie) napríklad TUBOLIT DG alebo ekvivalent | m | 28 |  | 0 |  |  |  | znížená |  | 0 | 0.00027 | 0.00756 | 0 | 0 | 32 | M | 2 | ROZPOCET | 0 | 0 | 0 | 0 | 0 | 2 | 0 | 16 | -933504101
62 | K | 713482191.S | Montáž plošnej izolácie z polyetylénu do 20 mm | m2 | 31 |  | 0 |  |  |  | znížená |  | 0 | 0.0003 | 0.0093 | 0 | 0 | 16 | K | 2 | ROZPOCET | 0 | 0 | 0 | 0 | 0 | 2 | 0 | 16 | -6949164
63 | M | 283320009100 | Izolačný samolepiaci pás , izolácia hr. 10 mm, pre izoláciu potrubia (doizolovanie potrubí do priemeru 42 mm) | m2 | 18 |  | 0 |  |  |  | znížená |  | 0 | 0.00029 | 0.00522 | 0 | 0 | 32 | M | 2 | ROZPOCET | 0 | 0 | 0 | 0 | 0 | 2 | 0 | 16 | 763208364
64 | M | 283320009411 | Izolačný samolepiaci pás , izolácia hr. 20 mm, pre izoláciu potrubia (doizolovanie potrubí do priemeru 60 mm) | m2 | 13 |  | 0 |  |  |  | znížená |  | 0 | 0.00054 | 0.00702 | 0 | 0 | 32 | M | 2 | ROZPOCET | 0 | 0 | 0 | 0 | 0 | 2 | 0 | 16 | -1317228450
65 | K | 713482192.S | Montáž plošnej izolácie z polyetylénu 30 mm | m2 | 16 |  | 0 |  |  |  | znížená |  | 0 | 0.0003 | 0.0048 | 0 | 0 | 16 | K | 2 | ROZPOCET | 0 | 0 | 0 | 0 | 0 | 2 | 0 | 16 | -1266172901
66 | M | 283320009100.1 | Izolačný samolepiaci pás , izolácia hr. 30 mm, pre izoláciu potrubia (doizolovanie potrubí do priemeru 89 mm) | m2 | 16 |  | 0 |  |  |  | znížená |  | 0 | 0.00029 | 0.00464 | 0 | 0 | 32 | M | 2 | ROZPOCET | 0 | 0 | 0 | 0 | 0 | 2 | 0 | 16 | -61004000
67 | K | 713482198.S | Montáž plošnej izolácie tvarových plôch čerpadiel rozdeľovača a zberača a armatúr | m2 | 52.6 |  | 0 |  |  |  | znížená |  | 0 | 0.0003 | 0.01578 | 0 | 0 | 16 | K | 2 | ROZPOCET | 0 | 0 | 0 | 0 | 0 | 2 | 0 | 16 | 1447770824
68 | M | 283320009100.2 | Izolačný samolepiaci pás , izolácia hr. 30 mm, pre izoláciu potrubia (izolovanie čerpadiel rozdeľovačov armatúr ) | m2 | 52.6 |  | 0 |  |  |  | znížená |  | 0 | 0.00028992 | 0.01525 | 0 | 0 | 32 | M | 2 | ROZPOCET | 0 | 0 | 0 | 0 | 0 | 2 | 0 | 16 | 1772194475
69 | K | 713491121.S | Izolácia tepelná - montáž oplechovania snímateľného - potrubia (doplechovanie vonkajšieho rozvodu) | m2 | 5.1 |  | 0 |  |  |  | znížená |  | 0 | 0.00076078 | 0.00388 | 0 | 0 | 16 | K | 2 | ROZPOCET | 0 | 0 | 0 | 0 | 0 | 2 | 0 | 16 | -1993725849
70 | M | 138210000400.S | Plech hladký pozinkovaný, hr. 0,80 mm | m2 | 5.1 |  | 0 |  |  |  | znížená |  | 0 | 0.0063 | 0.03213 | 0 | 0 | 32 | M | 2 | ROZPOCET | 0 | 0 | 0 | 0 | 0 | 2 | 0 | 16 | 773785764
71 | K | 713510203.S | Montáž a dodávka tesnenia prestupu káblových, potrubných trás a tesnenie škár prierezu 0,2-0,3 m2 protipožiarnym tesnením | ks | 12 |  | 0 |  |  |  | znížená |  | 0 | 0.0025408 | 0.03049 | 0 | 0 | 16 | K | 2 | ROZPOCET | 0 | 0 | 0 | 0 | 0 | 2 | 0 | 16 | 2084216706
72 | K | 998713202.S | Presun hmôt pre izolácie tepelné v objektoch výšky nad 6 m do 12 m | % |  |  | 0 |  |  |  | znížená |  | 0 | 0 | 0 | 0 | 0 | 16 | K | 2 | ROZPOCET | 0 | 0 | 0 | 0 | 0 | 2 | 0 | 16 | -1553752937
| D | 731 | Ústredné kúrenie, kotolne |  |  |  | 0 | [5 empty] | 0 |  | 4.0778 |  | 0 | 2 | D | 1 | ROZPOCET | [6 empty] | 0
73 | K | 731100861 | Demontáž kotla liatinového VSB IV 4 čl., -2,30000t | ks | 3 |  | 0 |  |  |  | znížená |  | 0 | 0.00062667 | 0.00188 | 0 | 0 | 16 | K | 2 | ROZPOCET | 0 | 0 | 0 | 0 | 0 | 2 | 0 | 16 | 228497406
74 | K | 731202830 | Rozrezanie demontovaného kotla oceľového s hmotnosťou nad 1000 do 2500 kg | ks | 3 |  | 0 |  |  |  | znížená |  | 0 | 0.015243 | 0.04573 | 0 | 0 | 16 | K | 2 | ROZPOCET | 0 | 0 | 0 | 0 | 0 | 2 | 0 | 16 | 1262142953
75 | K | 731292812 | Demontáž horáka na kvapalné a plynné palivá s výkonom nad 145 do 300 kW, -0,07500t | ks | 3 |  | 0 |  |  |  | znížená |  | 0 | 0.00026333 | 0.00079 | 0 | 0 | 16 | K | 2 | ROZPOCET | 0 | 0 | 0 | 0 | 0 | 2 | 0 | 16 | -2091675673
76 | K | 731391813 | Vypúšťanie vody z kotla do kanalizácie samospádom o v. pl.kotla nad 10 do 20 m2 | ks | 3 |  | 0 |  |  |  | znížená |  | 0 | 0 | 0 | 0 | 0 | 16 | K | 2 | ROZPOCET | 0 | 0 | 0 | 0 | 0 | 2 | 0 | 16 | -325719446
77 | K | 731360142 | Demontáž komína a spalinovodu | ks | 3 |  | 0 |  |  |  | znížená |  | 0 | 0.001 | 0.003 | 0 | 0 | 16 | K | 2 | ROZPOCET | 0 | 0 | 0 | 0 | 0 | 2 | 0 | 16 | 2091058116
78 | K | 731161015 | Montáž plynového kotla stacionárneho kondenzačného 121-200 kW | ks | 3 |  | 0 |  |  |  | znížená |  | 0 | 0 | 0 | 0 | 0 | 16 | K | 2 | ROZPOCET | 0 | 0 | 0 | 0 | 0 | 2 | 0 | 16 | 1660619474
79 | M | 484120000805 | Teplovodný, kondenzačný plynový kotol men. výkon 29-146,0 kW, 0,6 MPa, max. výstup 95 C napríklad VITOCROSSAL 100, typ CIB alebo ekvivalent | ks | 3 |  | 0 |  |  |  | znížená |  | 0 | 0.265 | 0.795 | 0 | 0 | 32 | M | 2 | ROZPOCET | 0 | 0 | 0 | 0 | 0 | 2 | 0 | 16 | 260863826
80 | M | 484120000805.1 | Malý rozdeľovač s uholníkom ( odvz. ventil, poistný ventil, manometer) a pripojovacia sada na plyn, dodávka s kotlom | ks | 3 |  | 0 |  |  |  | znížená |  | 0 | 0.265 | 0.795 | 0 | 0 | 32 | M | 2 | ROZPOCET | 0 | 0 | 0 | 0 | 0 | 2 | 0 | 16 | -2030694010
81 | M | 484120000805.2 | Škriaca klapka DN 50 dodávka s kotlom | ks | 3 |  | 0 |  |  |  | znížená |  | 0 | 0.265 | 0.795 | 0 | 0 | 32 | M | 2 | ROZPOCET | 0 | 0 | 0 | 0 | 0 | 2 | 0 | 16 | 699315447
82 | M | 484120000805.3 | Regulácia rozširenie EA1, dodávka s kotlom | ks | 3 |  | 0 |  |  |  | znížená |  | 0 | 0.265 | 0.795 | 0 | 0 | 32 | M | 2 | ROZPOCET | 0 | 0 | 0 | 0 | 0 | 2 | 0 | 16 | -34498265
83 | M | 484120000805.4 | Uvedenie do prevádzky s obhliadkou dodávka s kotlom | ks | 3 |  | 0 |  |  |  | znížená |  | 0 | 0.265 | 0.795 | 0 | 0 | 32 | M | 2 | ROZPOCET | 0 | 0 | 0 | 0 | 0 | 2 | 0 | 16 | 921444741
84 | K | 731360141 | Montáž nerezového komína pre kondenzačnú prevádzku DN 250 napríklad Jeremias alebo ekvivalent | ks | 3 |  | 0 |  |  |  | znížená |  | 0 | 0 | 0 | 0 | 0 | 16 | K | 2 | ROZPOCET | 0 | 0 | 0 | 0 | 0 | 2 | 0 | 16 | -1888298684
85 | M | 598220013305 | Spalinová rúra DN 200, dĺžka 250 mm, dĺžkový diel pre jednovrstvový komínový systém z nehrdzavejúcej ocele | ks | 3 |  | 0 |  |  |  | znížená |  | 0 | 7e-05 | 0.00021 | 0 | 0 | 32 | M | 2 | ROZPOCET | 0 | 0 | 0 | 0 | 0 | 2 | 0 | 16 | -707012783
86 | M | 598220016705 | Spalinová rúra DN 200, dĺžka 1000 mm, dĺžkový diel pre jednovrstvový komínový systém z nehrdzavejúcej ocele | ks | 6 |  | 0 |  |  |  | znížená |  | 0 | 0.0002 | 0.0012 | 0 | 0 | 32 | M | 2 | ROZPOCET | 0 | 0 | 0 | 0 | 0 | 2 | 0 | 16 | 267420186
87 | M | 598220016905 | Spalinová rúra DN 250, dĺžka 1000 mm, dĺžkový diel pre jednovrstvový komínový systém z nehrdzavejúcej ocele | ks | 45 |  | 0 |  |  |  | znížená |  | 0 | 0.00024 | 0.0108 | 0 | 0 | 32 | M | 2 | ROZPOCET | 0 | 0 | 0 | 0 | 0 | 2 | 0 | 16 | 992154592
88 | M | 598220043605 | Krycia hlava s golierom DN 250, pre jednovrstvový komínový systém z nehrdzavejúcej ocele | ks | 3 |  | 0 |  |  |  | znížená |  | 0 | 0.00024 | 0.00072 | 0 | 0 | 32 | M | 2 | ROZPOCET | 0 | 0 | 0 | 0 | 0 | 2 | 0 | 16 | -1426901371
89 | M | 598220046105 | Komínové dvierka 150x300 mm, pre jednovrstvový komínový systém z nehrdzavejúcej ocele | ks | 3 |  | 0 |  |  |  | znížená |  | 0 | 0.00016 | 0.00048 | 0 | 0 | 32 | M | 2 | ROZPOCET | 0 | 0 | 0 | 0 | 0 | 2 | 0 | 16 | 529041575
90 | M | 598220056705 | Koleno 45° DN 200, pre jednovrstvový komínový systém z nehrdzavejúcej ocele SRS | ks | 2 |  | 0 |  |  |  | znížená |  | 0 | 0.00012 | 0.00024 | 0 | 0 | 32 | M | 2 | ROZPOCET | 0 | 0 | 0 | 0 | 0 | 2 | 0 | 16 | -115844557
91 | M | 598220064008 | Koleno 87° DN 200, s kontrolným otvorom, pre jednovrstvový komínový systém z nehrdzavejúcej ocele | ks | 3 |  | 0 |  |  |  | znížená |  | 0 | 0.0002 | 0.0006 | 0 | 0 | 32 | M | 2 | ROZPOCET | 0 | 0 | 0 | 0 | 0 | 2 | 0 | 16 | -892252226
92 | M | 598220064005 | Koleno 87° DN 250, s podperou, pre jednovrstvový komínový systém z nehrdzavejúcej ocele | ks | 3 |  | 0 |  |  |  | znížená |  | 0 | 0.0002 | 0.0006 | 0 | 0 | 32 | M | 2 | ROZPOCET | 0 | 0 | 0 | 0 | 0 | 2 | 0 | 16 | -484090085
93 | M | 598220065605 | Rozširenie DN 200/250, exentrické pre jednovrstvový komínový systém z nehrdzavejúcej ocele | ks | 3 |  | 0 |  |  |  | znížená |  | 0 | 0.00011 | 0.00033 | 0 | 0 | 32 | M | 2 | ROZPOCET | 0 | 0 | 0 | 0 | 0 | 2 | 0 | 16 | 178700798
94 | M | 598220013505 | Prvok čistiaci okrúhly DN 250, pre jednovrstvový komínový systém z nehrdzavejúcej ocele | ks | 3 |  | 0 |  |  |  | znížená |  | 0 | 9e-05 | 0.00027 | 0 | 0 | 32 | M | 2 | ROZPOCET | 0 | 0 | 0 | 0 | 0 | 2 | 0 | 16 | -1441590700
95 | M | 598220013507 | Upevňovacie spojky a spojovací materiál | ks | 3 |  | 0 |  |  |  | znížená |  | 0 | 0.012 | 0.036 | 0 | 0 | 32 | M | 2 | ROZPOCET | 0 | 0 | 0 | 0 | 0 | 2 | 0 | 16 | -271851267
96 | K | 731890802 | Vnútrostaveniskové premiestnenie vybúraných hmôt kotolní vodorovne do 12 m | t | 7.3 |  | 0 |  |  |  | znížená |  | 0 | 0 | 0 | 0 | 0 | 16 | K | 2 | ROZPOCET | 0 | 0 | 0 | 0 | 0 | 2 | 0 | 16 | 1090764608
97 | K | 998731202 | Presun hmôt pre kotolne umiestnené vo výške (hĺbke) nad 6 do 12 m | % |  |  | 0 |  |  |  | znížená |  | 0 | 0 | 0 | 0 | 0 | 16 | K | 2 | ROZPOCET | 0 | 0 | 0 | 0 | 0 | 2 | 0 | 16 | -361533113
| D | 732 | Ústredné kúrenie, strojovne |  |  |  | 0 | [5 empty] | 0 |  | 0.38536 |  | 0 | 2 | D | 1 | ROZPOCET | [6 empty] | 0
98 | K | 732110813.S | Demontáž telesa rozdeľovača a zberača nad DN 200 do 300, -0,20748t | m | 12.6 |  | 0 |  |  |  | znížená |  | 0 | 0 | 0 | 0 | 0 | 16 | K | 2 | ROZPOCET | 0 | 0 | 0 | 0 | 0 | 2 | 0 | 16 | 1749019754
99 | K | 732199100.S | Montáž orientačného štítka | súb. | 25 |  | 0 |  |  |  | znížená |  | 0 | 0.0011504 | 0.02876 | 0 | 0 | 16 | K | 2 | ROZPOCET | 0 | 0 | 0 | 0 | 0 | 2 | 0 | 16 | 1030143404
100 | M | 548230000900.S | Štítok smaltovaný do 5 písmen, lxv 100x150 mm | ks | 25 |  | 0 |  |  |  | znížená |  | 0 | 0.00015 | 0.00375 | 0 | 0 | 32 | M | 2 | ROZPOCET | 0 | 0 | 0 | 0 | 0 | 2 | 0 | 16 | 1755902038
101 | K | 732212815.S | Demontáž ohrievača zásobníkového stojatého objemu do 1600 l, -0,51196t | ks | 1 |  | 0 |  |  |  | znížená |  | 0 | 0 | 0 | 0 | 0 | 16 | K | 2 | ROZPOCET | 0 | 0 | 0 | 0 | 0 | 2 | 0 | 16 | -1531991004
102 | K | 732212823.S | Demontáž ohrievača zásobníkového stojatého objemu nad 2500 do 6300 l, -1,62390t | ks | 1 |  | 0 |  |  |  | znížená |  | 0 | 0 | 0 | 0 | 0 | 16 | K | 2 | ROZPOCET | 0 | 0 | 0 | 0 | 0 | 2 | 0 | 16 | 2071995053
103 | K | 732213823.S | Demontáž ohrievača zásobníkového, rozrezanie demontovaného ohrievača objemu nad 2500 do 6300 l | ks | 1 |  | 0 |  |  |  | znížená |  | 0 | 0.01536 | 0.01536 | 0 | 0 | 16 | K | 2 | ROZPOCET | 0 | 0 | 0 | 0 | 0 | 2 | 0 | 16 | 483161383
104 | K | 732214823.S | Demontáž ohrievača zásobníkového, vypustenie vody z ohrievača objemu nad 2500 do 6300 l | ks | 1 |  | 0 |  |  |  | znížená |  | 0 | 0 | 0 | 0 | 0 | 16 | K | 2 | ROZPOCET | 0 | 0 | 0 | 0 | 0 | 2 | 0 | 16 | -1219915365
105 | K | 732320816.S | Demontáž úpravne vody, odpojenie od rozvodov potrubia nádrže objemu do 2000 l | ks | 1 |  | 0 |  |  |  | znížená |  | 0 | 0 | 0 | 0 | 0 | 16 | K | 2 | ROZPOCET | 0 | 0 | 0 | 0 | 0 | 2 | 0 | 16 | 1244636091
106 | K | 732320817.S | Demontáž nádrže expanznej, odpojenie od rozvodov potrubia nádrže objemu do 3000 l | ks | 1 |  | 0 |  |  |  | znížená |  | 0 | 0 | 0 | 0 | 0 | 16 | K | 2 | ROZPOCET | 0 | 0 | 0 | 0 | 0 | 2 | 0 | 16 | 1690261817
107 | K | 732324816.S | Demontáž nádrže beztlakovej alebo tlakovej, vypúšťanie vody z nádrže objemu nad 1000 do 2000 l | ks | 1 |  | 0 |  |  |  | znížená |  | 0 | 0 | 0 | 0 | 0 | 16 | K | 2 | ROZPOCET | 0 | 0 | 0 | 0 | 0 | 2 | 0 | 16 | 209038573
108 | K | 732324817.S | Demontáž nádrže beztlakovej alebo tlakovej, vypúšťanie vody z nádrže objemu nad 2000 do 3000 l | ks | 1 |  | 0 |  |  |  | znížená |  | 0 | 0 | 0 | 0 | 0 | 16 | K | 2 | ROZPOCET | 0 | 0 | 0 | 0 | 0 | 2 | 0 | 16 | -1881884518
109 | K | 732393816.S | Rozrezanie demontovanej nádrže objemu nad 1000 do 2000 l | ks | 1 |  | 0 |  |  |  | znížená |  | 0 | 0.00883 | 0.00883 | 0 | 0 | 16 | K | 2 | ROZPOCET | 0 | 0 | 0 | 0 | 0 | 2 | 0 | 16 | -2078142928
110 | K | 732393818.S | Rozrezanie demontovanej nádrže objemu nad 2000 do 5000 l | ks | 1 |  | 0 |  |  |  | znížená |  | 0 | 0.01536 | 0.01536 | 0 | 0 | 16 | K | 2 | ROZPOCET | 0 | 0 | 0 | 0 | 0 | 2 | 0 | 16 | -1655817074
111 | K | 732420812.S | Demontáž čerpadla obehového špirálového (do potrubia) DN 40, -0,02100t | ks | 2 |  | 0 |  |  |  | znížená |  | 0 | 7.5e-05 | 0.00015 | 0 | 0 | 16 | K | 2 | ROZPOCET | 0 | 0 | 0 | 0 | 0 | 2 | 0 | 16 | -1678711119
112 | K | 732420813.S | Demontáž čerpadla obehového špirálového (do potrubia) DN 50, -0,02200t | ks | 8 |  | 0 |  |  |  | znížená |  | 0 | 7.375e-05 | 0.00059 | 0 | 0 | 16 | K | 2 | ROZPOCET | 0 | 0 | 0 | 0 | 0 | 2 | 0 | 16 | -209029678
113 | K | 732420815.S | Demontáž čerpadla obehového špirálového (do potrubia) DN 80, -0,02800t | ks | 2 |  | 0 |  |  |  | znížená |  | 0 | 1e-05 | 2e-05 | 0 | 0 | 16 | K | 2 | ROZPOCET | 0 | 0 | 0 | 0 | 0 | 2 | 0 | 16 | -263022902
114 | K | 732420816 | Demontáž pieskových kompresorov , -0,15000t | ks | 2 |  | 0 |  |  |  | znížená |  | 0 | 1e-05 | 2e-05 | 0 | 0 | 16 | K | 2 | ROZPOCET | 0 | 0 | 0 | 0 | 0 | 2 | 0 | 16 | 1157754284
115 | K | 732111404 | Montáž rozdeľovača a zberača združeného prietok Q 23 m3/h (modul 150) | ks | 1 |  | 0 |  |  |  | znížená |  | 0 | 0.00019 | 0.00019 | 0 | 0 | 16 | K | 2 | ROZPOCET | 0 | 0 | 0 | 0 | 0 | 2 | 0 | 16 | 1932276804
116 | M | 484650000400 | Rozdeľovač a zberač kombinovaný modul 150 mm, max. prietok 23 m3/hod, prevádzková teplota 110°C, pretlak 0,6 MPa, | m | 3.8 |  | 0 |  |  |  | znížená |  | 0 | 0.045 | 0.171 | 0 | 0 | 32 | M | 2 | ROZPOCET | 0 | 0 | 0 | 0 | 0 | 2 | 0 | 16 | 180596502
117 | M | 484650038900 | Pevný stojan modul 150, výška 200-800 mm pre rozdeľovače a zberače | ks | 2 |  | 0 |  |  |  | znížená |  | 0 | 0.0014 | 0.0028 | 0 | 0 | 32 | M | 2 | ROZPOCET | 0 | 0 | 0 | 0 | 0 | 2 | 0 | 16 | 1793477470
118 | K | 732219225 | Montáž zásobníkového ohrievača vody pre ohrev pitnej vody v objeme 1000 l (premiestnenie vrátane armatúr, čerpadiel a prípojok studená, teplá, cirkulácia a UK ) | ks | 1 |  | 0 |  |  |  | znížená |  | 0 | 0 | 0 | 0 | 0 | 16 | K | 2 | ROZPOCET | 0 | 0 | 0 | 0 | 0 | 2 | 0 | 16 | -2025306826
119 | K | 732331042 | Montáž expanznej nádoby tlak 6 barov s membránou 50 l | ks | 3 |  | 0 |  |  |  | znížená |  | 0 | 0 | 0 | 0 | 0 | 16 | K | 2 | ROZPOCET | 0 | 0 | 0 | 0 | 0 | 2 | 0 | 16 | -211471520
120 | M | 484630006500 | Nádoba expanzná s membránou typ N 50 l pripojenie R 3/4", 6 bar, šedá, vrátane guľového kohúta zo zaistením 1" | ks | 3 |  | 0 |  |  |  | znížená |  | 0 | 0.0096 | 0.0288 | 0 | 0 | 32 | M | 2 | ROZPOCET | 0 | 0 | 0 | 0 | 0 | 2 | 0 | 16 | 148899529
121 | K | 732331069 | Montáž expanznej nádoby tlak 6 barov s membránou 600 l | ks | 1 |  | 0 |  |  |  | znížená |  | 0 | 0 | 0 | 0 | 0 | 16 | K | 2 | ROZPOCET | 0 | 0 | 0 | 0 | 0 | 2 | 0 | 16 | 15101113
122 | M | 484630007400 | Nádoba expanzná s membránou typ N 600 l, pripojenie R 1", 6 bar, šedá, vrátane guľového kohúta zo zaistením 5/4" | ks | 1 |  | 0 |  |  |  | znížená |  | 0 | 0.066 | 0.066 | 0 | 0 | 32 | M | 2 | ROZPOCET | 0 | 0 | 0 | 0 | 0 | 2 | 0 | 16 | -20458276
123 | K | 732429111.S | Montáž čerpadla (do potrubia) obehového špirálového DN 25 | súb. | 6 |  | 0 |  |  |  | znížená |  | 0 | 1.8333e-05 | 0.00011 | 0 | 0 | 16 | K | 2 | ROZPOCET | 0 | 0 | 0 | 0 | 0 | 2 | 0 | 16 | 1219510023
124 | K | 732429112.S | Montáž čerpadla (do potrubia) obehového špirálového DN 32 | súb. | 1 |  | 0 |  |  |  | znížená |  | 0 | 0.00062 | 0.00062 | 0 | 0 | 16 | K | 2 | ROZPOCET | 0 | 0 | 0 | 0 | 0 | 2 | 0 | 16 | 480245200
125 | M | 426110003501 | Čerpadlo obehové prietok 1,3 m3/h , doprav výška 6,0 m napríklad ALPHA2 GO 15-90 130 alebo ekvivalent | ks | 1 |  | 0 |  |  |  | znížená |  | 0 | 0.00215 | 0.00215 | 0 | 0 | 32 | M | 2 | ROZPOCET | 0 | 0 | 0 | 0 | 0 | 2 | 0 | 16 | 297314920
126 | M | 426110003502 | Čerpadlo obehové prietok 1,3 m3/h , doprav výška 3,5 m napríklad ALPHA2 25-80 180 alebo ekvivalent | ks | 1 |  | 0 |  |  |  | znížená |  | 0 | 0.00215 | 0.00215 | 0 | 0 | 32 | M | 2 | ROZPOCET | 0 | 0 | 0 | 0 | 0 | 2 | 0 | 16 | 107028489
127 | M | 426110003503 | Čerpadlo obehové prietok 1,9 m3/h , doprav výška 4,0 m napríklad MAGNA3 25-100 alebo ekvivalent | ks | 1 |  | 0 |  |  |  | znížená |  | 0 | 0.00215 | 0.00215 | 0 | 0 | 32 | M | 2 | ROZPOCET | 0 | 0 | 0 | 0 | 0 | 2 | 0 | 16 | 1605946374
128 | M | 426110003504 | Čerpadlo obehové prietok 2,1 m3/h , doprav výška 4,0 m napríklad MAGNA3 25-100 alebo ekvivalent | ks | 1 |  | 0 |  |  |  | znížená |  | 0 | 0.00215 | 0.00215 | 0 | 0 | 32 | M | 2 | ROZPOCET | 0 | 0 | 0 | 0 | 0 | 2 | 0 | 16 | 1623317811
129 | M | 426110003505 | Čerpadlo obehové prietok 3,6 m3/h , doprav výška 7,0 m napríklad MAGNA3 32-100 alebo ekvivalent | ks | 1 |  | 0 |  |  |  | znížená |  | 0 | 0.00215 | 0.00215 | 0 | 0 | 32 | M | 2 | ROZPOCET | 0 | 0 | 0 | 0 | 0 | 2 | 0 | 16 | -12538732
130 | M | 426110003507 | Úpravňa vody doplňovanie vykur. okruhu, neelektrický systém, tank na soľ,filtračná vložka , riadiaci vodomer, dávkovacie čerpadlo ERDosC-inhibítor korózie typ ERWSK25AA, alebo ekvivalent dodávka montáž | ks | 1 |  | 0 |  |  |  | znížená |  | 0 | 0.0215 | 0.0215 | 0 | 0 | 32 | M | 2 | ROZPOCET | 0 | 0 | 0 | 0 | 0 | 2 | 0 | 16 | -568605050
131 | M | 426110003507.1 | Oddeľovací člen pre doplňovacie systémy pre priame napojenie na rozvod pitnej, vody s vodomerom a stenovým držiakom napríklad typ Reflex Fillset alebo ekvivalent dodávka montáž | ks | 1 |  | 0 |  |  |  | znížená |  | 0 | 0.00215 | 0.00215 | 0 | 0 | 32 | M | 2 | ROZPOCET | 0 | 0 | 0 | 0 | 0 | 2 | 0 | 16 | 1049826229
132 | M | 426110003507.2 | Kombinovaný odlučovač mikrobublín a kalu s magnetickým odlučovačom nečistôt s prírubovým pripojením s revíznou prírubou a magnetickou vložkou s napríklad typ Reflex Extwin DN 80 alebo ekvivalent dodávka montáž | ks | 1 |  | 0 |  |  |  | znížená |  | 0 | 0.00215 | 0.00215 | 0 | 0 | 32 | M | 2 | ROZPOCET | 0 | 0 | 0 | 0 | 0 | 2 | 0 | 16 | -2023204252
133 | M | 426110003507.3 | Neutralizačné zariadenie GENO - Neutra V N - 70 dodávka s kotlom + montáž | ks | 3 |  | 0 |  |  |  | znížená |  | 0 | 0.00215 | 0.00645 | 0 | 0 | 32 | M | 2 | ROZPOCET | 0 | 0 | 0 | 0 | 0 | 2 | 0 | 16 | 2123573385
134 | K | 732890802.S | Vnútrostaveniskové premiestnenie vybúraných hmôt strojovní vodorovne 100 m z objektov výšky nad 6 do 12 m | t | 6.554 |  | 0 |  |  |  | znížená |  | 0 | 0 | 0 | 0 | 0 | 16 | K | 2 | ROZPOCET | 0 | 0 | 0 | 0 | 0 | 2 | 0 | 16 | -929123138
135 | K | 998732202.S | Presun hmôt pre strojovne v objektoch výšky nad 6 m do 12 m | % |  |  | 0 |  |  |  | znížená |  | 0 | 0 | 0 | 0 | 0 | 16 | K | 2 | ROZPOCET | 0 | 0 | 0 | 0 | 0 | 2 | 0 | 16 | 1987819774
| D | 733 | Ústredné kúrenie - rozvodné potrubie |  |  |  | 0 | [5 empty] | 0 |  | 1.9623 |  | 0 | 2 | D | 1 | ROZPOCET | [6 empty] | 0
136 | K | 733110803.S | Demontáž potrubia z oceľových rúrok závitových do DN 15, -0,00100t | m | 620 |  | 0 |  |  |  | znížená |  | 0 | 1.5355e-05 | 0.00952 | 0 | 0 | 16 | K | 2 | ROZPOCET | 0 | 0 | 0 | 0 | 0 | 2 | 0 | 16 | -524332405
137 | K | 733110806.S | Demontáž potrubia z oceľových rúrok závitových nad 15 do DN 32, -0,00320t | m | 225 |  | 0 |  |  |  | znížená |  | 0 | 2.0178e-05 | 0.00454 | 0 | 0 | 16 | K | 2 | ROZPOCET | 0 | 0 | 0 | 0 | 0 | 2 | 0 | 16 | -751667689
138 | K | 733110808.S | Demontáž potrubia z oceľových rúrok závitových nad 32 do DN 50, -0,00532t | m | 194 |  | 0 |  |  |  | znížená |  | 0 | 5.0515e-05 | 0.0098 | 0 | 0 | 16 | K | 2 | ROZPOCET | 0 | 0 | 0 | 0 | 0 | 2 | 0 | 16 | 1444290356
139 | K | 733110810.S | Demontáž potrubia z oceľových rúrok závitových nad 50 do DN 80, -0,00858t | m | 70 |  | 0 |  |  |  | znížená |  | 0 | 8.9571e-05 | 0.00627 | 0 | 0 | 16 | K | 2 | ROZPOCET | 0 | 0 | 0 | 0 | 0 | 2 | 0 | 16 | 798013970
140 | K | 733120832.S | Demontáž potrubia z oceľových rúrok hladkých nad 89 do D 133, -0,01384t | m | 56 |  | 0 |  |  |  | znížená |  | 0 | 0.00010107 | 0.00566 | 0 | 0 | 16 | K | 2 | ROZPOCET | 0 | 0 | 0 | 0 | 0 | 2 | 0 | 16 | 1130772553
141 | K | 733111218.S | Potrubie z rúrok závitových zosilnených strednotlakových DN 50 | m | 26 |  | 0 |  |  |  | znížená |  | 0 | 0.0075631 | 0.19664 | 0 | 0 | 16 | K | 2 | ROZPOCET | 0 | 0 | 0 | 0 | 0 | 2 | 0 | 16 | 12291061
142 | K | 733121122.S | Potrubie z rúrok hladkých bezšvových nízkotlakových priemer 76/3,2 | m | 6 |  | 0 |  |  |  | znížená |  | 0 | 0.0075483 | 0.04529 | 0 | 0 | 16 | K | 2 | ROZPOCET | 0 | 0 | 0 | 0 | 0 | 2 | 0 | 16 | -582982722
143 | K | 733121125.S | Potrubie z rúrok hladkých bezšvových nízkotlakových priemer 89/3,6 | m | 28 |  | 0 |  |  |  | znížená |  | 0 | 0.010325 | 0.28911 | 0 | 0 | 16 | K | 2 | ROZPOCET | 0 | 0 | 0 | 0 | 0 | 2 | 0 | 16 | -205216515
144 | K | 733124118.S | Zhotovenie rúrkového prechodu z rúrok hladkých kovaním 50/65 | ks | 4 |  | 0 |  |  |  | znížená |  | 0 | 0.001885 | 0.00754 | 0 | 0 | 16 | K | 2 | ROZPOCET | 0 | 0 | 0 | 0 | 0 | 2 | 0 | 16 | -2139870264
145 | K | 733124122.S | Zhotovenie rúrkového prechodu z rúrok hladkých kovaním 80/65 | ks | 4 |  | 0 |  |  |  | znížená |  | 0 | 0.0023975 | 0.00959 | 0 | 0 | 16 | K | 2 | ROZPOCET | 0 | 0 | 0 | 0 | 0 | 2 | 0 | 16 | -1316412381
146 | K | 733125003 | Potrubie z uhlíkovej ocele spájané lisovaním vrátane tvaroviek 15x1,2 mm | m | 688 |  | 0 |  |  |  | znížená |  | 0 | 0.00064363 | 0.44282 | 0 | 0 | 16 | K | 2 | ROZPOCET | 0 | 0 | 0 | 0 | 0 | 2 | 0 | 16 | -1219095881
147 | K | 733125006 | Potrubie z uhlíkovej ocelle spájané lisovaním vrátane tvaroviek 18x1,2 mm | m | 143 |  | 0 |  |  |  | znížená |  | 0 | 0.00074056 | 0.1059 | 0 | 0 | 16 | K | 2 | ROZPOCET | 0 | 0 | 0 | 0 | 0 | 2 | 0 | 16 | -1889332551
148 | K | 733125009 | Potrubie z uhlíkovej ocele spájané lisovaním vrátane tvaroviek 22x1,5 mm | m | 82 |  | 0 |  |  |  | znížená |  | 0 | 0.0010315 | 0.08458 | 0 | 0 | 16 | K | 2 | ROZPOCET | 0 | 0 | 0 | 0 | 0 | 2 | 0 | 16 | -1117209615
149 | K | 733125012 | Potrubie z uhlíkovej ocele spájané lisovaním vrátane tvaroviek 28x1,5 mm | m | 245 |  | 0 |  |  |  | znížená |  | 0 | 0.0012838 | 0.31454 | 0 | 0 | 16 | K | 2 | ROZPOCET | 0 | 0 | 0 | 0 | 0 | 2 | 0 | 16 | -880654941
150 | K | 733125015 | Potrubie z uhlíkovej ocele spájané lisovaním vrátane tvaroviek 35x1,5 mm | m | 94 |  | 0 |  |  |  | znížená |  | 0 | 0.0015819 | 0.1487 | 0 | 0 | 16 | K | 2 | ROZPOCET | 0 | 0 | 0 | 0 | 0 | 2 | 0 | 16 | 762785529
151 | K | 733125018 | Potrubie z uhlíkovej ocele spájané lisovaním vrátane tvaroviek 42x1,5 mm | m | 112 |  | 0 |  |  |  | znížená |  | 0 | 0.0019066 | 0.21354 | 0 | 0 | 16 | K | 2 | ROZPOCET | 0 | 0 | 0 | 0 | 0 | 2 | 0 | 16 | -1472279363
152 | K | 733125021 | Potrubie z uhlíkovej ocele spájané lisovaním vrátane tvaroviek 54x1,5 mm | m | 25 |  | 0 |  |  |  | znížená |  | 0 | 0.0025048 | 0.06262 | 0 | 0 | 16 | K | 2 | ROZPOCET | 0 | 0 | 0 | 0 | 0 | 2 | 0 | 16 | 2117297243
153 | K | 7331262401.S | Montáž návarkov (teplomery tlakomery, čidlá MaR) | ks | 15 |  | 0 |  |  |  | znížená |  | 0 | 0.0001 | 0.0015 | 0 | 0 | 16 | K | 2 | ROZPOCET | 0 | 0 | 0 | 0 | 0 | 2 | 0 | 16 | 1718616436
154 | K | 733166104 | Plasthliníkové potrubie v tyčiach pre vykurovanie spájané lisovaním dxt 26x3 mm | m | 8 |  | 0 |  |  |  | znížená |  | 0 | 0.00052375 | 0.00419 | 0 | 0 | 16 | K | 2 | ROZPOCET | 0 | 0 | 0 | 0 | 0 | 2 | 0 | 16 | 2015732915
155 | K | 733190217.S | Tlaková skúška potrubia z oceľových rúrok do priemeru 89/5 | m | 1429 |  | 0 |  |  |  | znížená |  | 0 | 0 | 0 | 0 | 0 | 16 | K | 2 | ROZPOCET | 0 | 0 | 0 | 0 | 0 | 2 | 0 | 16 | -986166096
156 | K | 733191301.S | Tlaková skúška plastového potrubia do 32 mm | m | 8 |  | 0 |  |  |  | znížená |  | 0 | 0 | 0 | 0 | 0 | 16 | K | 2 | ROZPOCET | 0 | 0 | 0 | 0 | 0 | 2 | 0 | 16 | -2121094182
157 | K | 733890803.S | Vnútrostav. premiestnenie vybúraných hmôt rozvodov potrubia vodorovne do 100 m z obj. výš. do 24m | t | 3.748 |  | 0 |  |  |  | znížená |  | 0 | 0 | 0 | 0 | 0 | 16 | K | 2 | ROZPOCET | 0 | 0 | 0 | 0 | 0 | 2 | 0 | 16 | -1351141113
158 | K | 998733203.S | Presun hmôt pre rozvody potrubia v objektoch výšky nad 6 do 24 m | % |  |  | 0 |  |  |  | znížená |  | 0 | 0 | 0 | 0 | 0 | 16 | K | 2 | ROZPOCET | 0 | 0 | 0 | 0 | 0 | 2 | 0 | 16 | 378214354
| D | 734 | Ústredné kúrenie - armatúry |  |  |  | 0 | [5 empty] | 0 |  | 1.121 |  | 0 | 2 | D | 1 | ROZPOCET | [6 empty] | 0
159 | K | 734190818.S | Demontáž príruby rozpojenie prírubového spoja nad 50 do DN 100 | ks | 32 |  | 0 |  |  |  | znížená |  | 0 | 1.6875e-05 | 0.00054 | 0 | 0 | 16 | K | 2 | ROZPOCET | 0 | 0 | 0 | 0 | 0 | 2 | 0 | 16 | 994017009
160 | K | 734200811.S | Demontáž armatúry závitovej s jedným závitom do G 1/2 -0,00045t | ks | 12 |  | 0 |  |  |  | znížená |  | 0 | 4.25e-05 | 0.00051 | 0 | 0 | 16 | K | 2 | ROZPOCET | 0 | 0 | 0 | 0 | 0 | 2 | 0 | 16 | -569625124
161 | K | 734200813.S | Demontáž armatúry závitovej s jedným závitom nad 1 do G 6/4, -0,00190t | ks | 4 |  | 0 |  |  |  | znížená |  | 0 | 9e-05 | 0.00036 | 0 | 0 | 16 | K | 2 | ROZPOCET | 0 | 0 | 0 | 0 | 0 | 2 | 0 | 16 | 1604611011
162 | K | 734200821.S | Demontáž armatúry závitovej s dvomi závitmi do G 1/2 -0,00045t | ks | 263 |  | 0 |  |  |  | znížená |  | 0 | 9.2167e-05 | 0.02424 | 0 | 0 | 16 | K | 2 | ROZPOCET | 0 | 0 | 0 | 0 | 0 | 2 | 0 | 16 | -116967349
163 | K | 734200823.S | Demontáž armatúry závitovej s dvomi závitmi nad 1 do G 6/4, -0,00200t | ks | 54 |  | 0 |  |  |  | znížená |  | 0 | 0.00017278 | 0.00933 | 0 | 0 | 16 | K | 2 | ROZPOCET | 0 | 0 | 0 | 0 | 0 | 2 | 0 | 16 | -144032002
164 | K | 734109316.S | Montáž armatúry prírubovej s dvomi prírubami PN 1, PN 4,0 DN 80 | súb. | 4 |  | 0 |  |  |  | znížená |  | 0 | 0.013007 | 0.05203 | 0 | 0 | 16 | K | 2 | ROZPOCET | 0 | 0 | 0 | 0 | 0 | 2 | 0 | 16 | 1134554418
165 | K | 734192025.S | Montáž medziprírubovej uzatváracej klapky DN 80 | ks | 4 |  | 0 |  |  |  | znížená |  | 0 | 0.0002175 | 0.00087 | 0 | 0 | 16 | K | 2 | ROZPOCET | 0 | 0 | 0 | 0 | 0 | 2 | 0 | 16 | 1469480946
166 | M | 422810002400 | Medziprírubová klapka uzatváracia disk nerez, DN 80, dĺ. 46 mm, liatina GJL 250, GJS 40015 niklovaná, | ks | 4 |  | 0 |  |  |  | znížená |  | 0 | 0.01016 | 0.04064 | 0 | 0 | 32 | M | 2 | ROZPOCET | 0 | 0 | 0 | 0 | 0 | 2 | 0 | 16 | 1307362680
167 | K | 734209101.S | Montáž závitovej armatúry s 1 závitom do G 1/2 | ks | 51 |  | 0 |  |  |  | znížená |  | 0 | 3e-05 | 0.00153 | 0 | 0 | 16 | K | 2 | ROZPOCET | 0 | 0 | 0 | 0 | 0 | 2 | 0 | 16 | 1912971902
168 | K | 734209104.S | Montáž závitovej armatúry s 1 závitom G 3/4 | ks | 5 |  | 0 |  |  |  | znížená |  | 0 | 3e-05 | 0.00015 | 0 | 0 | 16 | K | 2 | ROZPOCET | 0 | 0 | 0 | 0 | 0 | 2 | 0 | 16 | -858488684
169 | M | 551240001400.S | Kohút plniaci a vypúšťací K 310, DN 15, PN 10 | ks | 39 |  | 0 |  |  |  | znížená |  | 0 | 0.00039 | 0.01521 | 0 | 0 | 32 | M | 2 | ROZPOCET | 0 | 0 | 0 | 0 | 0 | 2 | 0 | 16 | -403208646
170 | M | 551240001500.S | Kohút plniaci a vypúšťací K 310, DN 20, PN 10 | ks | 5 |  | 0 |  |  |  | znížená |  | 0 | 0.00064 | 0.0032 | 0 | 0 | 32 | M | 2 | ROZPOCET | 0 | 0 | 0 | 0 | 0 | 2 | 0 | 16 | -1495805386
171 | M | 551240001400.S.1 | Automatický odvzdušňovací ventil DN 15, PN 10 | ks | 12 |  | 0 |  |  |  | znížená |  | 0 | 0.00039 | 0.00468 | 0 | 0 | 32 | M | 2 | ROZPOCET | 0 | 0 | 0 | 0 | 0 | 2 | 0 | 16 | -243822869
172 | K | 734209112.S | Montáž závitovej armatúry s 2 závitmi do G 1/2 | ks | 206 |  | 0 |  |  |  | znížená |  | 0 | 1.9951e-05 | 0.00411 | 0 | 0 | 16 | K | 2 | ROZPOCET | 0 | 0 | 0 | 0 | 0 | 2 | 0 | 16 | -2050098156
173 | K | 734209114.S | Montáž závitovej armatúry s 2 závitmi G 3/4 | ks | 11 |  | 0 |  |  |  | znížená |  | 0 | 2e-05 | 0.00022 | 0 | 0 | 16 | K | 2 | ROZPOCET | 0 | 0 | 0 | 0 | 0 | 2 | 0 | 16 | 975197720
174 | K | 734209115.S | Montáž závitovej armatúry s 2 závitmi G 1 | ks | 10 |  | 0 |  |  |  | znížená |  | 0 | 2e-05 | 0.0002 | 0 | 0 | 16 | K | 2 | ROZPOCET | 0 | 0 | 0 | 0 | 0 | 2 | 0 | 16 | -174301727
175 | K | 734209116.S | Montáž závitovej armatúry s 2 závitmi G 5/4 | ks | 4 |  | 0 |  |  |  | znížená |  | 0 | 3e-05 | 0.00012 | 0 | 0 | 16 | K | 2 | ROZPOCET | 0 | 0 | 0 | 0 | 0 | 2 | 0 | 16 | -880422489
176 | K | 734209117.S | Montáž závitovej armatúry s 2 závitmi G 6/4 | ks | 23 |  | 0 |  |  |  | znížená |  | 0 | 3e-05 | 0.00069 | 0 | 0 | 16 | K | 2 | ROZPOCET | 0 | 0 | 0 | 0 | 0 | 2 | 0 | 16 | -2146792302
177 | K | 734209118.S | Montáž závitovej armatúry s 2 závitmi G 2 | ks | 14 |  | 0 |  |  |  | znížená |  | 0 | 3e-05 | 0.00042 | 0 | 0 | 16 | K | 2 | ROZPOCET | 0 | 0 | 0 | 0 | 0 | 2 | 0 | 16 | -1293205513
178 | M | 551240011201 | Guľový kohút, DN15, ručná páka, mosadz, | ks | 1 |  | 0 |  |  |  | znížená |  | 0 | 0.00034 | 0.00034 | 0 | 0 | 32 | M | 2 | ROZPOCET | 0 | 0 | 0 | 0 | 0 | 2 | 0 | 16 | 611755210
179 | M | 551240011202 | Guľový kohút, DN20, ručná páka, mosadz, | ks | 8 |  | 0 |  |  |  | znížená |  | 0 | 0.00034 | 0.00272 | 0 | 0 | 32 | M | 2 | ROZPOCET | 0 | 0 | 0 | 0 | 0 | 2 | 0 | 16 | -1775612142
180 | M | 551240011203 | Guľový kohút, DN50, ručná páka, mosadz, | ks | 6 |  | 0 |  |  |  | znížená |  | 0 | 0.00134 | 0.00804 | 0 | 0 | 32 | M | 2 | ROZPOCET | 0 | 0 | 0 | 0 | 0 | 2 | 0 | 16 | 1867075352
181 | M | 551240011201.1 | Guľový kohút s vypúštaním DN20, ručná páka, mosadz, | ks | 2 |  | 0 |  |  |  | znížená |  | 0 | 0.00034 | 0.00068 | 0 | 0 | 32 | M | 2 | ROZPOCET | 0 | 0 | 0 | 0 | 0 | 2 | 0 | 16 | -508826383
182 | M | 551240011203.1 | Guľový kohút s vypúštaním DN25, ručná páka, mosadz, | ks | 6 |  | 0 |  |  |  | znížená |  | 0 | 0.00134 | 0.00804 | 0 | 0 | 32 | M | 2 | ROZPOCET | 0 | 0 | 0 | 0 | 0 | 2 | 0 | 16 | 472741370
183 | M | 551240011202.1 | Guľový kohút s vypúštaním DN32, ručná páka, mosadz, | ks | 4 |  | 0 |  |  |  | znížená |  | 0 | 0.00034 | 0.00136 | 0 | 0 | 32 | M | 2 | ROZPOCET | 0 | 0 | 0 | 0 | 0 | 2 | 0 | 16 | 1738090221
184 | M | 551240011202.2 | Guľový kohút s vypúštaním DN40, ručná páka, mosadz, | ks | 14 |  | 0 |  |  |  | znížená |  | 0 | 0.00034 | 0.00476 | 0 | 0 | 32 | M | 2 | ROZPOCET | 0 | 0 | 0 | 0 | 0 | 2 | 0 | 16 | -615016522
185 | M | 551240011202.3 | Guľový kohút s vypúštaním DN50, ručná páka, mosadz, | ks | 4 |  | 0 |  |  |  | znížená |  | 0 | 0.00034 | 0.00136 | 0 | 0 | 32 | M | 2 | ROZPOCET | 0 | 0 | 0 | 0 | 0 | 2 | 0 | 16 | 222351632
186 | M | 422010002500 | Filter závitový mosadzný, 1" | ks | 1 |  | 0 |  |  |  | znížená |  | 0 | 0.01827 | 0.01827 | 0 | 0 | 32 | M | 2 | ROZPOCET | 0 | 0 | 0 | 0 | 0 | 2 | 0 | 16 | 1720190438
187 | M | 422010002503 | Filter závitový mosadzný, 6/4" | ks | 3 |  | 0 |  |  |  | znížená |  | 0 | 0.01827 | 0.05481 | 0 | 0 | 32 | M | 2 | ROZPOCET | 0 | 0 | 0 | 0 | 0 | 2 | 0 | 16 | 1774521093
188 | M | 422010002500.1 | Filter závitový mosadzný, 2" | ks | 1 |  | 0 |  |  |  | znížená |  | 0 | 0.01827 | 0.01827 | 0 | 0 | 32 | M | 2 | ROZPOCET | 0 | 0 | 0 | 0 | 0 | 2 | 0 | 16 | 351963660
189 | M | 551190001015 | Spätná klapka vodorovná závitová 1", PN 10, pre vodu, mosadz | ks | 1 |  | 0 |  |  |  | znížená |  | 0 | 0.00103 | 0.00103 | 0 | 0 | 32 | M | 2 | ROZPOCET | 0 | 0 | 0 | 0 | 0 | 2 | 0 | 16 | -1128062904
190 | M | 551190001116 | Spätná klapka vodorovná závitová 6/4", PN 10, pre vodu, mosadz | ks | 3 |  | 0 |  |  |  | znížená |  | 0 | 0.00157 | 0.00471 | 0 | 0 | 32 | M | 2 | ROZPOCET | 0 | 0 | 0 | 0 | 0 | 2 | 0 | 16 | -321984717
191 | M | 551190001312 | Spätná klapka vodorovná závitová 2", PN 10, pre vodu, mosadz | ks | 1 |  | 0 |  |  |  | znížená |  | 0 | 0.00301 | 0.00301 | 0 | 0 | 32 | M | 2 | ROZPOCET | 0 | 0 | 0 | 0 | 0 | 2 | 0 | 16 | 1954822014
192 | M | 551190001312.1 | Vyvažovací ventil závitový 1/2" napríklad HERZ - STRÖMAX 4217 GM, PN 10, alebo ekvivalent | ks | 1 |  | 0 |  |  |  | znížená |  | 0 | 0.00301 | 0.00301 | 0 | 0 | 32 | M | 2 | ROZPOCET | 0 | 0 | 0 | 0 | 0 | 2 | 0 | 16 | 1862647153
193 | M | 551190001312.2 | Vyvažovací ventil závitový 3/4" napríklad HERZ - STRÖMAX 4217 GM, PN 10, alebo ekvivalent | ks | 1 |  | 0 |  |  |  | znížená |  | 0 | 0.00301 | 0.00301 | 0 | 0 | 32 | M | 2 | ROZPOCET | 0 | 0 | 0 | 0 | 0 | 2 | 0 | 16 | 1700549214
194 | M | 551190001312.3 | Vyvažovací ventil závitový 1" napríklad HERZ - STRÖMAX 4217 GM, PN 10, alebo ekvivalent | ks | 1 |  | 0 |  |  |  | znížená |  | 0 | 0.00301 | 0.00301 | 0 | 0 | 32 | M | 2 | ROZPOCET | 0 | 0 | 0 | 0 | 0 | 2 | 0 | 16 | 2098971941
195 | M | 551190001312.4 | Vyvažovací ventil závitový 6/4" napríklad HERZ - STRÖMAX 4217 GM, PN 10, alebo ekvivalent | ks | 3 |  | 0 |  |  |  | znížená |  | 0 | 0.00301 | 0.00903 | 0 | 0 | 32 | M | 2 | ROZPOCET | 0 | 0 | 0 | 0 | 0 | 2 | 0 | 16 | 1665916532
196 | M | 551190001312.5 | Vyvažovací ventil závitový 2" napríklad HERZ - STRÖMAX 4217 GM, PN 10, alebo ekvivalent | ks | 1 |  | 0 |  |  |  | znížená |  | 0 | 0.00301 | 0.00301 | 0 | 0 | 32 | M | 2 | ROZPOCET | 0 | 0 | 0 | 0 | 0 | 2 | 0 | 16 | 128272049
197 | M | 551190001312.6 | Termostatický ventil 3/8" napríklad HERZ - TS-90-V priamy , alebo ekvivalent | ks | 96 |  | 0 |  |  |  | znížená |  | 0 | 0.00301 | 0.28896 | 0 | 0 | 32 | M | 2 | ROZPOCET | 0 | 0 | 0 | 0 | 0 | 2 | 0 | 16 | 1919781778
198 | M | 551190001312.7 | Termostatický ventil 3/8" napríklad HERZ - TS-90-V rohový , alebo ekvivalent | ks | 6 |  | 0 |  |  |  | znížená |  | 0 | 0.00301 | 0.01806 | 0 | 0 | 32 | M | 2 | ROZPOCET | 0 | 0 | 0 | 0 | 0 | 2 | 0 | 16 | -1530815420
199 | M | 551190001312.8 | Ventil pre spiatočku 3/8" napríklad HERZ - RL-5 priamy , alebo ekvivalent | ks | 96 |  | 0 |  |  |  | znížená |  | 0 | 0.00301 | 0.28896 | 0 | 0 | 32 | M | 2 | ROZPOCET | 0 | 0 | 0 | 0 | 0 | 2 | 0 | 16 | 125586501
200 | M | 551190001312.9 | Ventil pre spiatočku 3/8" napríklad HERZ - RL-5 rohový , alebo ekvivalent | ks | 6 |  | 0 |  |  |  | znížená |  | 0 | 0.00301 | 0.01806 | 0 | 0 | 32 | M | 2 | ROZPOCET | 0 | 0 | 0 | 0 | 0 | 2 | 0 | 16 | -1022074995
201 | K | 734222100.S | Montáž regulačného kohúta guľového 3-cestného DN 15 | ks | 1 |  | 0 |  |  |  | znížená |  | 0 | 1e-05 | 1e-05 | 0 | 0 | 16 | K | 2 | ROZPOCET | 0 | 0 | 0 | 0 | 0 | 2 | 0 | 16 | -1219007707
202 | K | 734222104.S | Montáž regulačného kohúta guľového 3-cestného DN 25 | ks | 2 |  | 0 |  |  |  | znížená |  | 0 | 1e-05 | 2e-05 | 0 | 0 | 16 | K | 2 | ROZPOCET | 0 | 0 | 0 | 0 | 0 | 2 | 0 | 16 | 680882096
203 | M | 551190001312.10 | Trojcestný zmiešavací ventil DN 25 KVS=10 ovládanie 0-10V napríklad Danfoss HRB3 vrátane servopohonu alebo ekvivalent | ks | 2 |  | 0 |  |  |  | znížená |  | 0 | 0.00301 | 0.00602 | 0 | 0 | 32 | M | 2 | ROZPOCET | 0 | 0 | 0 | 0 | 0 | 2 | 0 | 16 | 843123784
204 | K | 734222108.S | Montáž regulačného kohúta guľového 3-cestného DN 40 | ks | 2 |  | 0 |  |  |  | znížená |  | 0 | 2e-05 | 4e-05 | 0 | 0 | 16 | K | 2 | ROZPOCET | 0 | 0 | 0 | 0 | 0 | 2 | 0 | 16 | -1378538759
205 | M | 551190001312.11 | Trojcestný zmiešavací ventil DN 40 KVS=25 ovládanie 0-10V napríklad Danfoss HRB3 vrátane servopohonu alebo ekvivalent | ks | 2 |  | 0 |  |  |  | znížená |  | 0 | 0.00301 | 0.00602 | 0 | 0 | 32 | M | 2 | ROZPOCET | 0 | 0 | 0 | 0 | 0 | 2 | 0 | 16 | -1824605977
206 | K | 734222612.S | Montáž elektromagnetického ventilu DN 15 | ks | 1 |  | 0 |  |  |  | znížená |  | 0 | 0.0004 | 0.0004 | 0 | 0 | 16 | K | 2 | ROZPOCET | 0 | 0 | 0 | 0 | 0 | 2 | 0 | 16 | 548571580
207 | M | 551190001312.12 | Elektromagnetický ventil DN 15 typ EV220 alebo ekvivalent | ks | 1 |  | 0 |  |  |  | znížená |  | 0 | 0.00301 | 0.00301 | 0 | 0 | 32 | M | 2 | ROZPOCET | 0 | 0 | 0 | 0 | 0 | 2 | 0 | 16 | -2109558702
208 | K | 734223208.S | Montáž termostatickej hlavice s kvapalinovým snímačom | súb. | 102 |  | 0 |  |  |  | znížená |  | 0 | 0 | 0 | 0 | 0 | 16 | K | 2 | ROZPOCET | 0 | 0 | 0 | 0 | 0 | 2 | 0 | 16 | -1090702001
209 | M | 551280002000 | Termostatická hlavica kvapalinová, , rozsah regulácie + 6,0 až +30°C, napríklad HERZ typ H Desing alebo ekvivalent | ks | 102 |  | 0 |  |  |  | znížená |  | 0 | 0.0014 | 0.1428 | 0 | 0 | 32 | M | 2 | ROZPOCET | 0 | 0 | 0 | 0 | 0 | 2 | 0 | 16 | -1407540089
210 | K | 734411111.S | Teplomer technický s ochranným púzdrom - priamy typ 160 prev."A" | ks | 14 |  | 0 |  |  |  | znížená |  | 0 | 0.00059929 | 0.00839 | 0 | 0 | 16 | K | 2 | ROZPOCET | 0 | 0 | 0 | 0 | 0 | 2 | 0 | 16 | -1028030383
211 | M | 388410000305 | Tlakomer deformačný kruhový d 160 mm vrátane ventilu k tlakomeru a tlakomerovej prípojky a slučky, montáž + dodávka | ks | 27 |  | 0 |  |  |  | znížená |  | 0 | 0.0011 | 0.0297 | 0 | 0 | 32 | M | 2 | ROZPOCET | 0 | 0 | 0 | 0 | 0 | 2 | 0 | 16 | 104849892
212 | K | 734412442.S | Montáž merača tepla ultrazvukového prietok 1,5 m3/h, G 1/2" | ks | 1 |  | 0 |  |  |  | znížená |  | 0 | 0 | 0 | 0 | 0 | 16 | K | 2 | ROZPOCET | 0 | 0 | 0 | 0 | 0 | 2 | 0 | 16 | -2056679511
213 | M | 389510008772.S | Merač tepla ultrazvukový, DN 20, prietok 1,5 m3/h, PN 25, 130 °C alebo 150 °C, pripojenie do siete 230V M-bus napríklad Danfoss SONO 40 alebo ekvivalent | ks | 1 |  | 0 |  |  |  | znížená |  | 0 | 0.00103 | 0.00103 | 0 | 0 | 32 | M | 2 | ROZPOCET | 0 | 0 | 0 | 0 | 0 | 2 | 0 | 16 | -2011943206
214 | K | 734412448.S | Montáž merača tepla ultrazvukového prietok 6,5 m3/h, G 1" | ks | 1 |  | 0 |  |  |  | znížená |  | 0 | 0 | 0 | 0 | 0 | 16 | K | 2 | ROZPOCET | 0 | 0 | 0 | 0 | 0 | 2 | 0 | 16 | 948909516
215 | M | 389510008784.S | Merač tepla ultrazvukový, DN 25, prietok 6,5 m3/h, PN 25, 130 °C alebo 150 °C, pripojenie do siete 230V M-bus napríklad Danfoss SONO 40 alebo ekvivalent | ks | 1 |  | 0 |  |  |  | znížená |  | 0 | 0.00196 | 0.00196 | 0 | 0 | 32 | M | 2 | ROZPOCET | 0 | 0 | 0 | 0 | 0 | 2 | 0 | 16 | -1529061753
216 | K | 734890803.S | Vnútrostaveniskové premiestnenie vybúraných hmôt armatúr do 24m | t | 0.239 |  | 0 |  |  |  | znížená |  | 0 | 0 | 0 | 0 | 0 | 16 | K | 2 | ROZPOCET | 0 | 0 | 0 | 0 | 0 | 2 | 0 | 16 | -508033365
| D | 735 | Ústredné kúrenie - vykurovacie telesá |  |  |  | 0 | [5 empty] | 0 |  | 2.9271 |  | 0 | 2 | D | 1 | ROZPOCET | [6 empty] | 0
217 | K | 735111810.S | Demontáž vykurovacích telies liatinových článkových, -0,02380t | m2 | 343.9 |  | 0 |  |  |  | znížená |  | 0 | 0 | 0 | 0 | 0 | 16 | K | 2 | ROZPOCET | 0 | 0 | 0 | 0 | 0 | 2 | 0 | 16 | 2085905988
218 | K | 735221814.S | Demontáž registra z rúrok hladkých DN 50 do 3m s počtom prameňov registra 4, -0,03596t | ks | 3 |  | 0 |  |  |  | znížená |  | 0 | 0.00022 | 0.00066 | 0 | 0 | 16 | K | 2 | ROZPOCET | 0 | 0 | 0 | 0 | 0 | 2 | 0 | 16 | -1987024713
219 | K | 735221860.S | Rozrezanie demontovaného registra DN 65 a DN 80 | m | 12 |  | 0 |  |  |  | znížená |  | 0 | 2.4167e-05 | 0.00029 | 0 | 0 | 16 | K | 2 | ROZPOCET | 0 | 0 | 0 | 0 | 0 | 2 | 0 | 16 | -1393917670
220 | K | 735291800.S | Demontáž konzol alebo držiakov vykurovacieho telesa, registra, konvektora do odpadu, 0,00075t | ks | 162 |  | 0 |  |  |  | znížená |  | 0 | 5.8642e-06 | 0.00095 | 0 | 0 | 16 | K | 2 | ROZPOCET | 0 | 0 | 0 | 0 | 0 | 2 | 0 | 16 | -1002194186
221 | K | 735494811.S | Vypúšťanie vody z vykurovacích sústav o v. pl. vykurovacích telies | m2 | 343.9 |  | 0 |  |  |  | znížená |  | 0 | 0 | 0 | 0 | 0 | 16 | K | 2 | ROZPOCET | 0 | 0 | 0 | 0 | 0 | 2 | 0 | 16 | 743315935
222 | K | 735153300.S | Príplatok k cene za odvzdušňovací ventil telies panelových oceľových s príplatkom 8 % | ks | 43 |  | 0 |  |  |  | znížená |  | 0 | 5e-05 | 0.00215 | 0 | 0 | 16 | K | 2 | ROZPOCET | 0 | 0 | 0 | 0 | 0 | 2 | 0 | 16 | -2124190583
223 | K | 735154040.S | Montáž vykurovacieho telesa panelového jednoradového 600 mm/ dĺžky 400-600 mm | ks | 8 |  | 0 |  |  |  | znížená |  | 0 | 3e-05 | 0.00024 | 0 | 0 | 16 | K | 2 | ROZPOCET | 0 | 0 | 0 | 0 | 0 | 2 | 0 | 16 | 1182321262
224 | M | 484530013111 | Teleso vykurovacie doskové jednoradové oceľové, s bočným pripojením napríklad RADIK KLASIK 10 600/400 (White RAL 9016) alebo ekvivalent | ks | 2 |  | 0 |  |  |  | znížená |  | 0 | 0.01167 | 0.02334 | 0 | 0 | 32 | M | 2 | ROZPOCET | 0 | 0 | 0 | 0 | 0 | 2 | 0 | 16 | 252487370
225 | M | 484530015112 | Teleso vykurovacie doskové jednoradové oceľové, s bočným pripojením napríklad RADIK KLASIK 11 600/400 (White RAL 9016) alebo ekvivalent | ks | 4 |  | 0 |  |  |  | znížená |  | 0 | 0.01131 | 0.04524 | 0 | 0 | 32 | M | 2 | ROZPOCET | 0 | 0 | 0 | 0 | 0 | 2 | 0 | 16 | 1670201470
226 | M | 484530050054 | Teleso vykurovacie doskové jednoradové oceľové, s bočným pripojením napríklad RADIK KLASIK 11 600/500 (White RAL 9016) alebo ekvivalent | ks | 1 |  | 0 |  |  |  | znížená |  | 0 | 0.01294 | 0.01294 | 0 | 0 | 32 | M | 2 | ROZPOCET | 0 | 0 | 0 | 0 | 0 | 2 | 0 | 16 | -329307171
227 | M | 484530050056 | Teleso vykurovacie doskové jednoradové oceľové, s bočným pripojením napríklad RADIK KLASIK 11 600/600 (White RAL 9016) alebo ekvivalent | ks | 1 |  | 0 |  |  |  | znížená |  | 0 | 0.01389 | 0.01389 | 0 | 0 | 32 | M | 2 | ROZPOCET | 0 | 0 | 0 | 0 | 0 | 2 | 0 | 16 | 1186917048
228 | K | 735154041.S | Montáž vykurovacieho telesa panelového jednoradového 600 mm/ dĺžky 700-900 mm | ks | 4 |  | 0 |  |  |  | znížená |  | 0 | 2.5e-05 | 0.0001 | 0 | 0 | 16 | K | 2 | ROZPOCET | 0 | 0 | 0 | 0 | 0 | 2 | 0 | 16 | 1686755891
229 | M | 484530050057 | Teleso vykurovacie doskové jednoradové oceľové, s bočným pripojením napríklad RADIK KLASIK 11 600/800 (White RAL 9016) alebo ekvivalent | ks | 3 |  | 0 |  |  |  | znížená |  | 0 | 0.01894 | 0.05682 | 0 | 0 | 32 | M | 2 | ROZPOCET | 0 | 0 | 0 | 0 | 0 | 2 | 0 | 16 | 275386076
230 | M | 484530050058 | Teleso vykurovacie doskové jednoradové oceľové, s bočným pripojením napríklad RADIK KLASIK 11 600/900 (White RAL 9016) alebo ekvivalent | ks | 1 |  | 0 |  |  |  | znížená |  | 0 | 0.02194 | 0.02194 | 0 | 0 | 32 | M | 2 | ROZPOCET | 0 | 0 | 0 | 0 | 0 | 2 | 0 | 16 | -628694303
231 | K | 735154042.S | Montáž vykurovacieho telesa panelového jednoradového 600 mm/ dĺžky 1000-1200 mm | ks | 9 |  | 0 |  |  |  | znížená |  | 0 | 2.5556e-05 | 0.00023 | 0 | 0 | 16 | K | 2 | ROZPOCET | 0 | 0 | 0 | 0 | 0 | 2 | 0 | 16 | 1044013864
232 | M | 484530050058.1 | Teleso vykurovacie doskové jednoradové oceľové, s bočným pripojením napríklad RADIK KLASIK 11 600/1000 (White RAL 9016) alebo ekvivalent | ks | 5 |  | 0 |  |  |  | znížená |  | 0 | 0.02394 | 0.1197 | 0 | 0 | 32 | M | 2 | ROZPOCET | 0 | 0 | 0 | 0 | 0 | 2 | 0 | 16 | 539488373
233 | M | 484530050058.2 | Teleso vykurovacie doskové jednoradové oceľové, s bočným pripojením napríklad RADIK KLASIK 11 600/1100 (White RAL 9016) alebo ekvivalent | ks | 4 |  | 0 |  |  |  | znížená |  | 0 | 0.02694 | 0.10776 | 0 | 0 | 32 | M | 2 | ROZPOCET | 0 | 0 | 0 | 0 | 0 | 2 | 0 | 16 | 54468276
234 | K | 735154140.S | Montáž vykurovacieho telesa panelového dvojradového výšky 600 mm/ dĺžky 400-600 mm | ks | 4 |  | 0 |  |  |  | znížená |  | 0 | 2.5e-05 | 0.0001 | 0 | 0 | 16 | K | 2 | ROZPOCET | 0 | 0 | 0 | 0 | 0 | 2 | 0 | 16 | -1894754138
235 | M | 484530050058.3 | Teleso vykurovacie doskové jednoradové oceľové, s bočným pripojením napríklad RADIK KLASIK 21 600/400 (White RAL 9016) alebo ekvivalent | ks | 2 |  | 0 |  |  |  | znížená |  | 0 | 0.01394 | 0.02788 | 0 | 0 | 32 | M | 2 | ROZPOCET | 0 | 0 | 0 | 0 | 0 | 2 | 0 | 16 | -376684889
236 | M | 484530050058.4 | Teleso vykurovacie doskové jednoradové oceľové, s bočným pripojením napríklad RADIK KLASIK 21 600/600 (White RAL 9016) alebo ekvivalent | ks | 2 |  | 0 |  |  |  | znížená |  | 0 | 0.01994 | 0.03988 | 0 | 0 | 32 | M | 2 | ROZPOCET | 0 | 0 | 0 | 0 | 0 | 2 | 0 | 16 | 1257109365
237 | K | 735154141.S | Montáž vykurovacieho telesa panelového dvojradového výšky 600 mm/ dĺžky 700-900 mm | ks | 16 |  | 0 |  |  |  | znížená |  | 0 | 2.625e-05 | 0.00042 | 0 | 0 | 16 | K | 2 | ROZPOCET | 0 | 0 | 0 | 0 | 0 | 2 | 0 | 16 | 1407518904
238 | M | 484530050058.5 | Teleso vykurovacie doskové jednoradové oceľové, s bočným pripojením napríklad RADIK KLASIK 21 600/700 (White RAL 9016) alebo ekvivalent | ks | 1 |  | 0 |  |  |  | znížená |  | 0 | 0.02194 | 0.02194 | 0 | 0 | 32 | M | 2 | ROZPOCET | 0 | 0 | 0 | 0 | 0 | 2 | 0 | 16 | 1906958252
239 | M | 484530050058.6 | Teleso vykurovacie doskové jednoradové oceľové, s bočným pripojením napríklad RADIK KLASIK 21 600/800 (White RAL 9016) alebo ekvivalent | ks | 4 |  | 0 |  |  |  | znížená |  | 0 | 0.02294 | 0.09176 | 0 | 0 | 32 | M | 2 | ROZPOCET | 0 | 0 | 0 | 0 | 0 | 2 | 0 | 16 | 728012950
240 | M | 484530050058.7 | Teleso vykurovacie doskové jednoradové oceľové, s bočným pripojením napríklad RADIK KLASIK 21 600/900 (White RAL 9016) alebo ekvivalent | ks | 4 |  | 0 |  |  |  | znížená |  | 0 | 0.02494 | 0.09976 | 0 | 0 | 32 | M | 2 | ROZPOCET | 0 | 0 | 0 | 0 | 0 | 2 | 0 | 16 | -811467021
241 | M | 484530050058.8 | Teleso vykurovacie doskové jednoradové oceľové, s bočným pripojením napríklad RADIK KLASIK 22 600/700 (White RAL 9016) alebo ekvivalent | ks | 1 |  | 0 |  |  |  | znížená |  | 0 | 0.02394 | 0.02394 | 0 | 0 | 32 | M | 2 | ROZPOCET | 0 | 0 | 0 | 0 | 0 | 2 | 0 | 16 | 985862157
242 | M | 484530050058.9 | Teleso vykurovacie doskové jednoradové oceľové, s bočným pripojením napríklad RADIK KLASIK 22 600/800 (White RAL 9016) alebo ekvivalent | ks | 3 |  | 0 |  |  |  | znížená |  | 0 | 0.02694 | 0.08082 | 0 | 0 | 32 | M | 2 | ROZPOCET | 0 | 0 | 0 | 0 | 0 | 2 | 0 | 16 | -533695475
243 | M | 484530050058.10 | Teleso vykurovacie doskové jednoradové oceľové, s bočným pripojením napríklad RADIK KLASIK 22 600/900 (White RAL 9016) alebo ekvivalent | ks | 3 |  | 0 |  |  |  | znížená |  | 0 | 0.02394 | 0.07182 | 0 | 0 | 32 | M | 2 | ROZPOCET | 0 | 0 | 0 | 0 | 0 | 2 | 0 | 16 | 1104104795
244 | K | 735154142.S | Montáž vykurovacieho telesa panelového dvojradového výšky 600 mm/ dĺžky 1000-1200 mm | ks | 48 |  | 0 |  |  |  | znížená |  | 0 | 2.6042e-05 | 0.00125 | 0 | 0 | 16 | K | 2 | ROZPOCET | 0 | 0 | 0 | 0 | 0 | 2 | 0 | 16 | -431143551
245 | M | 484530050058.11 | Teleso vykurovacie doskové jednoradové oceľové, s bočným pripojením napríklad RADIK KLASIK 21 600/1000 (White RAL 9016) alebo ekvivalent | ks | 18 |  | 0 |  |  |  | znížená |  | 0 | 0.03294 | 0.59292 | 0 | 0 | 32 | M | 2 | ROZPOCET | 0 | 0 | 0 | 0 | 0 | 2 | 0 | 16 | 585675079
246 | M | 484530050058.12 | Teleso vykurovacie doskové jednoradové oceľové, s bočným pripojením napríklad RADIK KLASIK 21 600/1100 (White RAL 9016) alebo ekvivalent | ks | 1 |  | 0 |  |  |  | znížená |  | 0 | 0.03494 | 0.03494 | 0 | 0 | 32 | M | 2 | ROZPOCET | 0 | 0 | 0 | 0 | 0 | 2 | 0 | 16 | 53503783
247 | M | 484530050058.13 | Teleso vykurovacie doskové jednoradové oceľové, s bočným pripojením napríklad RADIK KLASIK 21 600/1200 (White RAL 9016) alebo ekvivalent | ks | 3 |  | 0 |  |  |  | znížená |  | 0 | 0.03994 | 0.11982 | 0 | 0 | 32 | M | 2 | ROZPOCET | 0 | 0 | 0 | 0 | 0 | 2 | 0 | 16 | 901594024
248 | M | 484530050058.14 | Teleso vykurovacie doskové jednoradové oceľové, s bočným pripojením napríklad RADIK KLASIK 22 600/1000 (White RAL 9016) alebo ekvivalent | ks | 7 |  | 0 |  |  |  | znížená |  | 0 | 0.03394 | 0.23758 | 0 | 0 | 32 | M | 2 | ROZPOCET | 0 | 0 | 0 | 0 | 0 | 2 | 0 | 16 | 807919806
249 | M | 484530050058.15 | Teleso vykurovacie doskové jednoradové oceľové, s bočným pripojením napríklad RADIK KLASIK 22 600/1100 (White RAL 9016) alebo ekvivalent | ks | 17 |  | 0 |  |  |  | znížená |  | 0 | 0.03594 | 0.61098 | 0 | 0 | 32 | M | 2 | ROZPOCET | 0 | 0 | 0 | 0 | 0 | 2 | 0 | 16 | -465196985
250 | M | 484530050058.16 | Teleso vykurovacie doskové jednoradové oceľové, s bočným pripojením napríklad RADIK KLASIK 22 600/1200 (White RAL 9016) alebo ekvivalent | ks | 2 |  | 0 |  |  |  | znížená |  | 0 | 0.04194 | 0.08388 | 0 | 0 | 32 | M | 2 | ROZPOCET | 0 | 0 | 0 | 0 | 0 | 2 | 0 | 16 | -631361009
251 | K | 735154143.S | Montáž vykurovacieho telesa panelového dvojradového výšky 600 mm/ dĺžky 1400-1800 mm | ks | 7 |  | 0 |  |  |  | znížená |  | 0 | 2.5714e-05 | 0.00018 | 0 | 0 | 16 | K | 2 | ROZPOCET | 0 | 0 | 0 | 0 | 0 | 2 | 0 | 16 | 405573199
252 | M | 484530050058.17 | Teleso vykurovacie doskové jednoradové oceľové, s bočným pripojením napríklad RADIK KLASIK 22 600/1400 (White RAL 9016) alebo ekvivalent | ks | 5 |  | 0 |  |  |  | znížená |  | 0 | 0.04594 | 0.2297 | 0 | 0 | 32 | M | 2 | ROZPOCET | 0 | 0 | 0 | 0 | 0 | 2 | 0 | 16 | -1506797004
253 | M | 484530050058.18 | Teleso vykurovacie doskové jednoradové oceľové, s bočným pripojením napríklad RADIK KLASIK 22 600/1600 (White RAL 9016) alebo ekvivalent | ks | 2 |  | 0 |  |  |  | znížená |  | 0 | 0.04994 | 0.09988 | 0 | 0 | 32 | M | 2 | ROZPOCET | 0 | 0 | 0 | 0 | 0 | 2 | 0 | 16 | 788864244
254 | K | 735158110.S | Vykurovacie telesá panelové jednoradové, tlaková skúška telesa vodou | ks | 21 |  | 0 |  |  |  | znížená |  | 0 | 0 | 0 | 0 | 0 | 16 | K | 2 | ROZPOCET | 0 | 0 | 0 | 0 | 0 | 2 | 0 | 16 | 1440289769
255 | K | 735158120.S | Vykurovacie telesá panelové dvojradové, tlaková skúška telesa vodou | ks | 75 |  | 0 |  |  |  | znížená |  | 0 | 0 | 0 | 0 | 0 | 16 | K | 2 | ROZPOCET | 0 | 0 | 0 | 0 | 0 | 2 | 0 | 16 | -1707559388
256 | K | 735162120.S | Montáž vykurovacieho telesa rúrkového výšky 900 mm | ks | 6 |  | 0 |  |  |  | znížená |  | 0 | 2.6667e-05 | 0.00016 | 0 | 0 | 16 | K | 2 | ROZPOCET | 0 | 0 | 0 | 0 | 0 | 2 | 0 | 16 | -112769830
257 | M | 484520001200 | Teleso vykurovacie rebríkové oceľové lxvxhĺ 450x900x30 mm, pripojenie G 1/2" vnútorné vrátane odvzdušnovacích ventilov , napríklad CLASSIC KLC KLC, KORADO | ks | 6 |  | 0 |  |  |  | znížená |  | 0 | 0.00854 | 0.05124 | 0 | 0 | 32 | M | 2 | ROZPOCET | 0 | 0 | 0 | 0 | 0 | 2 | 0 | 16 | 354946511
258 | K | 735890802.S | Vnútrostaveniskové premiestnenie vybúraných hmôt vykurovacích telies do 12m | t | 8.414 |  | 0 |  |  |  | znížená |  | 0 | 0 | 0 | 0 | 0 | 16 | K | 2 | ROZPOCET | 0 | 0 | 0 | 0 | 0 | 2 | 0 | 16 | 1871687448
259 | K | 998735202.S | Presun hmôt pre vykurovacie telesá v objektoch výšky nad 6 do 12 m | % |  |  | 0 |  |  |  | znížená |  | 0 | 0 | 0 | 0 | 0 | 16 | K | 2 | ROZPOCET | 0 | 0 | 0 | 0 | 0 | 2 | 0 | 16 | -374820662
| D | 767 | Konštrukcie doplnkové kovové |  |  |  | 0 | [5 empty] | 0 |  | 0.9785 |  | 0 | 2 | D | 1 | ROZPOCET | [6 empty] | 0
260 | K | 767995102 | Montáž ostatných atypických kovových stavebných doplnkových konštrukcií nad 5 do 10 kg | kg | 855 |  | 0 |  |  |  | znížená |  | 0 | 6.3801e-05 | 0.05455 | 0 | 0 | 16 | K | 2 | ROZPOCET | 0 | 0 | 0 | 0 | 0 | 2 | 0 | 16 | -573274387
261 | K | 767995103 | Montáž ostatných atypických kovových stavebných doplnkových konštrukcií nad 10 do 20 kg | kg | 65 |  | 0 |  |  |  | znížená |  | 0 | 6.0769e-05 | 0.00395 | 0 | 0 | 16 | K | 2 | ROZPOCET | 0 | 0 | 0 | 0 | 0 | 2 | 0 | 16 | -1166641453
262 | M | 135100000400 | Oceľové profily pre zhotovenie závesov pre uchytenie potrubia a zariadení vrátane spojovacieho materiálu | kg | 920 |  | 0 |  |  |  | znížená |  | 0 | 0.001 | 0.92 | 0 | 0 | 32 | M | 2 | ROZPOCET | 0 | 0 | 0 | 0 | 0 | 2 | 0 | 16 | 1371239155
263 | K | 998767202.S | Presun hmôt pre kovové stavebné doplnkové konštrukcie v objektoch výšky nad 6 do 12 m | % |  |  | 0 |  |  |  | znížená |  | 0 | 0 | 0 | 0 | 0 | 16 | K | 2 | ROZPOCET | 0 | 0 | 0 | 0 | 0 | 2 | 0 | 16 | -1364171466
| D | 783 | Nátery |  |  |  | 0 | [5 empty] | 0 |  | 0.01628 |  | 0 | 2 | D | 1 | ROZPOCET | [6 empty] | 0
264 | K | 783225600 | Nátery kov.stav.doplnk.konštr. syntetické na vzduchu schnúce 2x emailovaním - 70µm | m2 | 46 |  | 0 |  |  |  | znížená |  | 0 | 0.00020783 | 0.00956 | 0 | 0 | 16 | K | 2 | ROZPOCET | 0 | 0 | 0 | 0 | 0 | 2 | 0 | 16 | 1943401685
265 | K | 783424340 | Nátery kov.potr.a armatúr syntet. potrubie do DN 50 mm dvojnás. 1x email a základný náter - 140µm | m | 26 |  | 0 |  |  |  | znížená |  | 0 | 9.7692e-05 | 0.00254 | 0 | 0 | 16 | K | 2 | ROZPOCET | 0 | 0 | 0 | 0 | 0 | 2 | 0 | 16 | 101295297
266 | K | 783425350.S | Nátery kov.potr.a armatúr syntetické potrubie do DN 100 mm dvojnás. 1x email a základný náter - 140µm | m | 34 |  | 0 |  |  |  | znížená |  | 0 | 0.00012294 | 0.00418 | 0 | 0 | 16 | K | 2 | ROZPOCET | 0 | 0 | 0 | 0 | 0 | 2 | 0 | 16 | -166627902
| D | HZS | Hodinové zúčtovacie sadzby |  |  |  | 0 | [5 empty] | 0 |  | 0 |  | 0 | 4 | D | 0 | ROZPOCET | [6 empty] | 0
267 | K | HZS000125 | Stavebno montážne práce mimoriadne odborné (napr. Revízie TI) v rozsahu viac ako 8 hodín | hod | 40 |  | 0 |  |  |  | znížená |  | 0 | 0 | 0 | 0 | 0 | 262144 | K | 1 | ROZPOCET | 0 | 0 | 0 | 0 | 0 | 2 | 0 | 262144 | -30738751

## E1.4 - E1.4 Vzduchotechnika
[9 empty] | >> skryté stĺpce << | [9 empty] | {ba2341e7-1bcc-4b05-ae58-c60edf0ca639}
0
| KRYCÍ LIST ROZPOČTU | [8 empty] | v --- nižšie sa nachádzajú doplnkové a pomocné údaje k zostavám --- v | [8 empty] | False
Stavba:
SO01 - TOPOĽČIANKY, Centrálny logistický sklad (CLS), KASÁRNE, REKONŠTRUKCIA OBJEKTU UBYTOVNE 001
Objekt:
SO01.E1P - SO01.E1 KASÁRNE, REKONŠTRUKCIA OBJEKTU UBYTOVNE 001- PROFESIE
Časť:
E1.4 - E1.4 Vzduchotechnika
| JKSO: |  |  |  |  | ČS:
| Miesto: |  | Topoľčianky |  |  | Dátum: | 20. 11. 2025
| Objednávateľ: |  |  |  |  | IČO:
|  | MV SR Pribinova č.2, 812 72 Bratislava |  |  |  | IČ DPH:
| Zhotoviteľ: |  |  |  |  | IČO: | Vyplň údaj
|  | Vyplň údaj |  |  |  | IČ DPH: | Vyplň údaj
| Projektant: |  |  |  |  | IČO:
|  | STAPRING a.s. Ing.A. Režná,Ing.I.Kóňa |  |  |  | IČ DPH:
| Spracovateľ: |  |  |  |  | IČO:
|  | Ing.E.Smutný |  |  |  | IČ DPH:
Poznámka:
| Cena bez DPH | [5 empty] | 0
|  |  | Základ dane |  |  | Sadzba dane | Výška dane
| DPH | základná | 0 |  |  | 23% | 0
|  | znížená | 0 |  |  | 23% | 0
|  | zákl. prenesená | 0 |  |  | 23% | 0
|  | zníž. prenesená | 0 |  |  | 23% | 0
|  | nulová | 0 |  |  | 0% | 0
| Cena s DPH |  |  | v | EUR |  | 0
| Projektant |  |  | Spracovateľ
| Dátum a podpis: |  | Pečiatka | Dátum a podpis: |  |  | Pečiatka
| Objednávateľ |  |  | Zhotoviteľ
| Dátum a podpis: |  | Pečiatka | Dátum a podpis: |  |  | Pečiatka
REKAPITULÁCIA ROZPOČTU
Stavba:
SO01 - TOPOĽČIANKY, Centrálny logistický sklad (CLS), KASÁRNE, REKONŠTRUKCIA OBJEKTU UBYTOVNE 001
Objekt:
SO01.E1P - SO01.E1 KASÁRNE, REKONŠTRUKCIA OBJEKTU UBYTOVNE 001- PROFESIE
Časť:
E1.4 - E1.4 Vzduchotechnika
Miesto: |  |  | Topoľčianky |  |  | Dátum: | 20. 11. 2025
Objednávateľ: |  |  | MV SR Pribinova č.2, 812 72 Bratislava |  |  | Projektant: | STAPRING a.s. Ing.A. Režná,Ing.I.Kóňa
Zhotoviteľ: |  |  | Vyplň údaj |  |  | Spracovateľ: | Ing.E.Smutný
Kód dielu - Popis | [6 empty] | Cena celkom [EUR]
Náklady z rozpočtu | [6 empty] | 0 | [12 empty] | -1
| HSV - Práce a dodávky HSV | [5 empty] | 0
| 9 - Ostatné konštrukcie a práce-búranie | [5 empty] | 0
| 769 - Montáže vzduchotechnických zariadení | [5 empty] | 0
| D1 - VZ1 | [5 empty] | 0
| D2 - Potrubia. izolácie a práce | [5 empty] | 0
| D3 - VZ2 | [5 empty] | 0
| D2 - Potrubia. izolácie a práce | [5 empty] | 0
| D4 - VZ3 | [5 empty] | 0
| D2 - Potrubia. izolácie a práce | [5 empty] | 0
| D5 - VZ4 | [5 empty] | 0
| D6 - Potrubia. izolácie a práce | [5 empty] | 0
| D7 - VZ5 | [5 empty] | 0
| D2 - Potrubia. izolácie a práce | [5 empty] | 0
| D8 - VZ6 | [5 empty] | 0
| D2 - Potrubia. izolácie a práce | [5 empty] | 0
| D9 - VZ7 | [5 empty] | 0
| D2 - Potrubia. izolácie a práce | [5 empty] | 0
| D10 - VZ8 | [5 empty] | 0
| D2 - Potrubia. izolácie a práce | [5 empty] | 0
| D10 - VZ8 | [5 empty] | 0
| D2 - Potrubia. izolácie a práce | [5 empty] | 0
| D11 - Ostatné | [5 empty] | 0
ROZPOČET
Stavba:
SO01 - TOPOĽČIANKY, Centrálny logistický sklad (CLS), KASÁRNE, REKONŠTRUKCIA OBJEKTU UBYTOVNE 001
Objekt:
SO01.E1P - SO01.E1 KASÁRNE, REKONŠTRUKCIA OBJEKTU UBYTOVNE 001- PROFESIE
Časť:
E1.4 - E1.4 Vzduchotechnika
Miesto: |  |  | Topoľčianky |  |  | Dátum: | 20. 11. 2025
Objednávateľ: |  |  | MV SR Pribinova č.2, 812 72 Bratislava |  |  | Projektant: | STAPRING a.s. Ing.A. Režná,Ing.I.Kóňa
Zhotoviteľ: |  |  | Vyplň údaj |  |  | Spracovateľ: | Ing.E.Smutný
PČ | Typ | Kód | Popis | MJ | Množstvo | J.cena [EUR] | Cena celkom [EUR] | Cenová sústava |  |  | DPH | J. Nh [h] | Nh celkom [h] | J. hmotnosť [t] | Hmotnosť celkom [t] | J. suť [t] | Suť Celkom [t]
Náklady z rozpočtu | [6 empty] | 0 | [5 empty] | 0 |  | 0 |  | 2.304 |  | D | -1 | [10 empty] | 0
| D | HSV | Práce a dodávky HSV |  |  |  | 0 | [5 empty] | 0 |  | 0 |  | 0 | 1 | D | 0 |  |  |  | ROZPOCET | [6 empty] | 0
| D | 9 | Ostatné konštrukcie a práce-búranie |  |  |  | 0 | [5 empty] | 0 |  | 0 |  | 0 | 1 | D | 1 |  |  |  | ROZPOCET | [6 empty] | 0
1 | K | 979087113.S | Nakladanie na dopravný prostriedok pre vodorovnú dopravu vybúraných hmôt VZT | t | 2.304 |  | 0 |  |  |  | znížená |  | 0 | 0 | 0 | 0 | 0 | 4 | K | 2 |  |  |  | ROZPOCET | 0 | 0 | 0 | 0 | 0 | 2 | 0 | 4 | 526480814
2 | K | 97908R1 | Vodorovná doprava po suchu so zložením , do 1000 m | t | 2.304 |  | 0 |  |  |  | znížená |  | 0 | 0 | 0 | 0 | 0 | 4 | K | 2 |  |  |  | ROZPOCET | 0 | 0 | 0 | 0 | 0 | 2 | 0 | 4 | 1804577367
3 | K | 97908R2 | Príplatok k cene vodorovnej dopravy častí rozobratých konštrukcií podvalov, za každých ďalších i začatých 1000 m nad 1000 m | t | 46.08 |  | 0 |  |  |  | znížená |  | 0 | 0 | 0 | 0 | 0 | 4 | K | 2 |  |  |  | ROZPOCET | 0 | 0 | 0 | 0 | 0 | 2 | 0 | 4 | -1312996712
| VV |  | 2,304*20 |  | 46.08 | [13 empty] | VV | 2 | 2 | True | 0 | ROZPOCET
| VV |  | Súčet |  | 46.08 | [13 empty] | VV | 2 | 4 | True | 1 | ROZPOCET
4 | K | 979089312.S | Poplatok za skládku - kovy (meď, bronz, mosadz, atď.) (17 04), (ostatné VZT a rozvody )/ alt.zberné suroviny | t | 1.5 |  | 0 |  |  |  | znížená |  | 0 | 0 | 0 | 0 | 0 | 4 | K | 2 |  |  |  | ROZPOCET | 0 | 0 | 0 | 0 | 0 | 2 | 0 | 4 | -1210002275
5 | K | 979089715.S | Prenájom kontajneru 16 m3 | ks | 5 |  | 0 |  |  |  | znížená |  | 0 | 0 | 0 | 0 | 0 | 4 | K | 2 |  |  |  | ROZPOCET | 0 | 0 | 0 | 0 | 0 | 2 | 0 | 4 | -1742428351
| VV |  | 5 |  | 5 | [13 empty] | VV | 2 | 2 | True | 1 | ROZPOCET
| D | 769 | Montáže vzduchotechnických zariadení |  |  |  | 0 | [5 empty] | 0 |  | 0 |  | 2.304 | 2 | D | 0 |  |  |  | ROZPOCET | [6 empty] | 0
6 | K | 7690DEM | Demontáž VZT zariadení a rozvodov /potrebná obhliadka | hzs | 64 |  | 0 |  |  |  | znížená |  | 0 | 0 | 0 | 0.036 | 2.304 | 16 | K | 1 |  |  |  | ROZPOCET | 0 | 0 | 0 | 0 | 0 | 2 | 0 | 16 | 1182379931
| D | D1 | VZ1 |  |  |  | 0 | [5 empty] | 0 |  | 0 |  | 0 | 1 | D | 1 |  |  |  | ROZPOCET | [6 empty] | 0
7 | M | Pol1 | Vzduchotechnická rekuperačná jednotka zostavná s výkonom prívod/odvod 4000/4000m3/h. externá tlaková strata prívod / odvod 400/700Pa. Prívodná časť: uzatváracia Klapka ručná regulačná RK so servopohonom. filtračná komora s kapsovým filtrom (F7) ePM10 75% | ks | 1 |  | 0 |  |  |  | znížená |  | 0 | 0 | 0 | 0 | 0 | 32 | M | 2 |  |  |  | ROZPOCET | 0 | 0 | 0 | 0 | 0 | 2 | 0 | 16 | -153610842
| VV |  | 1 |  | 1 | [13 empty] | VV | 2 | 2 | True | 0 | ROZPOCET
| VV |  | " Vzduchotechnická rekuperačná jednotka zostavná s výkonom prívod/odvod 4000/4000m3/h. externá tlaková strata prívod / odvod 400/700Pa. | [15 empty] | VV | 2 | 1 | True | 0 | ROZPOCET
| VV |  | "Prívodná časť: uzatváracia Klapka ručná regulač. RK so servopohonom. filtračná komora s kapsovým filtrom (F7) ePM10 75% 350mm; doskový rekuperátor s | [15 empty] | VV | 2 | 1 | True | 0 | ROZPOCET
| VV |  | " Odvodná časť: filtračná komora (M5) Coarse 80% 360mm. doskový rekuperátor. eliminátor kvapiek. sifón. ventilátor s EC motorom 2.5kW. uzatváracia KL | [15 empty] | VV | 2 | 1 | True | 0 | ROZPOCET
| VV |  | "Príslušenstvo: regulačný systém s prvkami regulácie. rozvádzač. displej. servopohony. snímače teploty. tlaku. trojcestný ventil vykurovania. protimr. | [15 empty] | VV | 2 | 1 | True | 0 | ROZPOCET
| VV |  | " Rozmery: š x h x v 2926mm x 1100mm x 2055. pripojenie vertikálne | [15 empty] | VV | 2 | 1 | True | 0 | ROZPOCET
| VV |  | " Napríklad: Mandík CP 25MB062 | [15 empty] | VV | 2 | 1 | True | 0 | ROZPOCET
| VV |  | Súčet |  | 1 | [13 empty] | VV | 2 | 4 | True | 1 | ROZPOCET
8 | M | Pol2 | Tukový filter do potrubia. d x š x v 240 x 600 x 970; prietok vzduchu 4000m3/h. trieda filtrácie (G3) Coarse 50% - lapač tuku 25 mm; max. koncová tlak strata 150 Pa. filtre vyberateľné Príslušenstvo: manometer analógový. sifón s guličkou Napríklad: Mandík | ks | 1 |  | 0 |  |  |  | znížená |  | 0 | 0 | 0 | 0 | 0 | 32 | M | 2 |  |  |  | ROZPOCET | 0 | 0 | 0 | 0 | 0 | 2 | 0 | 16 | -237371765
| VV |  | 1 " CP 25MB062 |  | 1 | [13 empty] | VV | 2 | 2 | True | 1 | ROZPOCET
9 | M | Pol3 | Tlmič hluku 800 x 400 x 1000 | ks | 1 |  | 0 |  |  |  | znížená |  | 0 | 0 | 0 | 0 | 0 | 32 | M | 2 |  |  |  | ROZPOCET | 0 | 0 | 0 | 0 | 0 | 2 | 0 | 16 | 1168008244
10 | M | Pol4 | Tlmič hluku 800 x 400 x 1000 | ks | 1 |  | 0 |  |  |  | znížená |  | 0 | 0 | 0 | 0 | 0 | 32 | M | 2 |  |  |  | ROZPOCET | 0 | 0 | 0 | 0 | 0 | 2 | 0 | 16 | -828433461
11 | M | Pol5 | Tlmič hluku 870 x 400 x 1000 | ks | 1 |  | 0 |  |  |  | znížená |  | 0 | 0 | 0 | 0 | 0 | 32 | M | 2 |  |  |  | ROZPOCET | 0 | 0 | 0 | 0 | 0 | 2 | 0 | 16 | 1262918697
12 | M | Pol6 | Tlmič hluku 870 x 400 x 600 | ks | 1 |  | 0 |  |  |  | znížená |  | 0 | 0 | 0 | 0 | 0 | 32 | M | 2 |  |  |  | ROZPOCET | 0 | 0 | 0 | 0 | 0 | 2 | 0 | 16 | 473564000
13 | M | Pol7 | Klapka ručná regulačná RK 400 x 280-R | ks | 2 |  | 0 |  |  |  | znížená |  | 0 | 0 | 0 | 0 | 0 | 32 | M | 2 |  |  |  | ROZPOCET | 0 | 0 | 0 | 0 | 0 | 2 | 0 | 16 | -390736598
14 | M | Pol8 | Klapka ručná regulačná RK 280 x 280-R | ks | 1 |  | 0 |  |  |  | znížená |  | 0 | 0 | 0 | 0 | 0 | 32 | M | 2 |  |  |  | ROZPOCET | 0 | 0 | 0 | 0 | 0 | 2 | 0 | 16 | -430847829
15 | M | Pol9 | Klapka ručná regulačná RK 140 x 140-R | ks | 1 |  | 0 |  |  |  | znížená |  | 0 | 0 | 0 | 0 | 0 | 32 | M | 2 |  |  |  | ROZPOCET | 0 | 0 | 0 | 0 | 0 | 2 | 0 | 16 | 1541372045
16 | M | Pol10 | Klapka ručná regulačná RKK 140 | ks | 3 |  | 0 |  |  |  | znížená |  | 0 | 0 | 0 | 0 | 0 | 32 | M | 2 |  |  |  | ROZPOCET | 0 | 0 | 0 | 0 | 0 | 2 | 0 | 16 | -803246263
17 | M | Pol11 | Klapka ručná regulačná RKK 100 | ks | 1 |  | 0 |  |  |  | znížená |  | 0 | 0 | 0 | 0 | 0 | 32 | M | 2 |  |  |  | ROZPOCET | 0 | 0 | 0 | 0 | 0 | 2 | 0 | 16 | -727348996
18 | M | Pol12 | Výustka štvorhranná s dvomi radmi lamiel a reguláciou NOVA-A-2-2-625X225-R1-H-AN, povrchová úprava eloxovaný hliník | ks | 7 |  | 0 |  |  |  | znížená |  | 0 | 0 | 0 | 0 | 0 | 32 | M | 2 |  |  |  | ROZPOCET | 0 | 0 | 0 | 0 | 0 | 2 | 0 | 16 | 495333920
19 | M | Pol13 | Výfuková hlavica IMOS-VH /kruhová. s prírubou/ VHK-1-400-1 | ks | 1 |  | 0 |  |  |  | znížená |  | 0 | 0 | 0 | 0 | 0 | 32 | M | 2 |  |  |  | ROZPOCET | 0 | 0 | 0 | 0 | 0 | 2 | 0 | 16 | -1067569651
20 | M | Pol14 | KI 100 tanierový ventil prívod | ks | 1 |  | 0 |  |  |  | znížená |  | 0 | 0 | 0 | 0 | 0 | 32 | M | 2 |  |  |  | ROZPOCET | 0 | 0 | 0 | 0 | 0 | 2 | 0 | 16 | -899281517
21 | M | Pol15 | Protidažďová žalúzia alumíniová široká so sitom PZALS 630 x 630-S | ks | 1 |  | 0 |  |  |  | znížená |  | 0 | 0 | 0 | 0 | 0 | 32 | M | 2 |  |  |  | ROZPOCET | 0 | 0 | 0 | 0 | 0 | 2 | 0 | 16 | -814927667
22 | M | Pol16 | Digestor GRANDE 2400X1400 8 FILTROV | ks | 1 |  | 0 |  |  |  | znížená |  | 0 | 0 | 0 | 0 | 0 | 32 | M | 2 |  |  |  | ROZPOCET | 0 | 0 | 0 | 0 | 0 | 2 | 0 | 16 | -674609981
23 | M | Pol17 | Digestor GRANDE 3100X1400 4KS FILTRE | ks | 1 |  | 0 |  |  |  | znížená |  | 0 | 0 | 0 | 0 | 0 | 32 | M | 2 |  |  |  | ROZPOCET | 0 | 0 | 0 | 0 | 0 | 2 | 0 | 16 | 1821110097
24 | M | Pol18 | Výustka štvorhranná na kruhové potrubie s jedným radom lamiel a reguláciou NOVA-C-1-225X75-R1-H-ZN, povrchová úprava pozinkovanie | ks | 5 |  | 0 |  |  |  | znížená |  | 0 | 0 | 0 | 0 | 0 | 32 | M | 2 |  |  |  | ROZPOCET | 0 | 0 | 0 | 0 | 0 | 2 | 0 | 16 | 411477741
25 | M | Pol19 | Flexohadica polotuhá z AL fólie SEMIFLEX 200 | bm | 5 |  | 0 |  |  |  | znížená |  | 0 | 0 | 0 | 0 | 0 | 32 | M | 2 |  |  |  | ROZPOCET | 0 | 0 | 0 | 0 | 0 | 2 | 0 | 16 | 10888259
| D | D2 | Potrubia. izolácie a práce |  |  |  | 0 | [5 empty] | 0 |  | 0 |  | 0 | 1 | D | 1 |  |  |  | ROZPOCET | [6 empty] | 0
26 | M | Pol20 | ŠTVORHRANNÉ POTRUBIE SKUPINY I. MATERIÁL POZINKOVANÝ PLECH Potrubie do obvodu 3500 100% tvaroviek 20 ŠTVORHRANNÉ POTRUBIE SKUPINY I. Pz | bm | 1.1 |  | 0 |  |  |  | znížená |  | 0 | 0 | 0 | 0 | 0 | 32 | M | 2 |  |  |  | ROZPOCET | 0 | 0 | 0 | 0 | 0 | 2 | 0 | 16 | 1212492007
27 | M | Pol21 | Potrubie do obvodu 2630 89% tvaroviek | bm | 7.5 |  | 0 |  |  |  | znížená |  | 0 | 0 | 0 | 0 | 0 | 32 | M | 2 |  |  |  | ROZPOCET | 0 | 0 | 0 | 0 | 0 | 2 | 0 | 16 | 1373519260
28 | M | Pol22 | Potrubie do obvodu 1890 20% tvaroviek | bm | 42.5 |  | 0 |  |  |  | znížená |  | 0 | 0 | 0 | 0 | 0 | 32 | M | 2 |  |  |  | ROZPOCET | 0 | 0 | 0 | 0 | 0 | 2 | 0 | 16 | 1528512445
29 | M | Pol23 | Potrubie do obvodu 1500 8% tvaroviek | bm | 22.3 |  | 0 |  |  |  | znížená |  | 0 | 0 | 0 | 0 | 0 | 32 | M | 2 |  |  |  | ROZPOCET | 0 | 0 | 0 | 0 | 0 | 2 | 0 | 16 | 2073270626
30 | M | Pol24 | Potrubie do obvodu 650 100% tvaroviek | bm | 0.1 |  | 0 |  |  |  | znížená |  | 0 | 0 | 0 | 0 | 0 | 32 | M | 2 |  |  |  | ROZPOCET | 0 | 0 | 0 | 0 | 0 | 2 | 0 | 16 | 1863823686
31 | M | Pol25 | Potrubie do priemeru 400 0% tvaroviek KRUHOVÉ POTRUBIE SKUPINY I. Pz | bm | 0.4 |  | 0 |  |  |  | znížená |  | 0 | 0 | 0 | 0 | 0 | 32 | M | 2 |  |  |  | ROZPOCET | 0 | 0 | 0 | 0 | 0 | 2 | 0 | 16 | -603518687
32 | M | Pol26 | Potrubie do priemeru 200 100% tvaroviek. lakovanie matné čierne | bm | 0.5 |  | 0 |  |  |  | znížená |  | 0 | 0 | 0 | 0 | 0 | 32 | M | 2 |  |  |  | ROZPOCET | 0 | 0 | 0 | 0 | 0 | 2 | 0 | 16 | 1016128121
33 | M | Pol27 | Potrubie do priemeru 140 11% tvaroviek. lakovanie matné čierne | bm | 15 |  | 0 |  |  |  | znížená |  | 0 | 0 | 0 | 0 | 0 | 32 | M | 2 |  |  |  | ROZPOCET | 0 | 0 | 0 | 0 | 0 | 2 | 0 | 16 | -1135769643
34 | M | Pol28 | Potrubie do priemeru 100 15% tvaroviek. lakovanie matné čierne | bm | 4.1 |  | 0 |  |  |  | znížená |  | 0 | 0 | 0 | 0 | 0 | 32 | M | 2 |  |  |  | ROZPOCET | 0 | 0 | 0 | 0 | 0 | 2 | 0 | 16 | -1291130373
35 | M | Pol29 | Samolepiaca izolácia K-Flex s AL lamináciou 30mm IZOLÁCIE. POVRCH. ÚPRAVY | m2 | 30 |  | 0 |  |  |  | znížená |  | 0 | 0 | 0 | 0 | 0 | 32 | M | 2 |  |  |  | ROZPOCET | 0 | 0 | 0 | 0 | 0 | 2 | 0 | 16 | -1884920325
36 | M | Pol30 | Samolepiaca izolácia K-Flex s AL lamináciou 15mm IZOLÁCIE. POVRCH. ÚPRAVY | m2 | 35 |  | 0 |  |  |  | znížená |  | 0 | 0 | 0 | 0 | 0 | 32 | M | 2 |  |  |  | ROZPOCET | 0 | 0 | 0 | 0 | 0 | 2 | 0 | 16 | 1537279713
37 | M | Pol31 | Prestupová manžeta | ks | 1 |  | 0 |  |  |  | znížená |  | 0 | 0 | 0 | 0 | 0 | 32 | M | 2 |  |  |  | ROZPOCET | 0 | 0 | 0 | 0 | 0 | 2 | 0 | 16 | -477427405
| D | D3 | VZ2 |  |  |  | 0 | [5 empty] | 0 |  | 0 |  | 0 | 1 | D | 1 |  |  |  | ROZPOCET | [6 empty] | 0
38 | M | Pol32 | Ventilátor s podstropnou montážou, skriňa z extrudovaného plastu s 4 sacími hrdlami D80, jedným sacím hrdlom D125 a jedným výtlačným hrdlom D125 s asynchrónnym motorom, max. vzd. výkon 300m3/h, napájanie 230V, 22W Napríklad OZEO FLAT AUTO 2 | ks | 1 |  | 0 |  |  |  | znížená |  | 0 | 0 | 0 | 0 | 0 | 32 | M | 2 |  |  |  | ROZPOCET | 0 | 0 | 0 | 0 | 0 | 2 | 0 | 16 | -1394494888
39 | M | Pol33 | Ventilátor s podstropnou montážou, skriňa z extrudovaného plastu s 4 sacími hrdlami D80, jedným sacím hrdlom D125 a jedným výtlačným hrdlom D125 s asynchrónnym motorom, max. vzd. výkon 300m3/h, napájanie 230V, 22W Napríklad OZEO FLAT AUTO 2 | ks | 1 |  | 0 |  |  |  | znížená |  | 0 | 0 | 0 | 0 | 0 | 32 | M | 2 |  |  |  | ROZPOCET | 0 | 0 | 0 | 0 | 0 | 2 | 0 | 16 | 322999837
40 | M | Pol34 | Ventilátor s podstropnou montážou, skriňa z extrudovaného plastu s 4 sacími hrdlami D80, jedným sacím hrdlom D125 a jedným výtlačným hrdlom D125 s asynchrónnym motorom, max. vzd. výkon 300m3/h, napájanie 230V, 22W Napríklad OZEO FLAT AUTO 2 | ks | 1 |  | 0 |  |  |  | znížená |  | 0 | 0 | 0 | 0 | 0 | 32 | M | 2 |  |  |  | ROZPOCET | 0 | 0 | 0 | 0 | 0 | 2 | 0 | 16 | -949505352
41 | M | Pol35 | Ventilátor s podstropnou montážou, skriňa z extrudovaného plastu s 4 sacími hrdlami D80, jedným sacím hrdlom D125 a jedným výtlačným hrdlom D125 s asynchrónnym motorom, max. vzd. výkon 300m3/h, napájanie 230V, 22W Napríklad OZEO FLAT AUTO 2 | ks | 1 |  | 0 |  |  |  | znížená |  | 0 | 0 | 0 | 0 | 0 | 32 | M | 2 |  |  |  | ROZPOCET | 0 | 0 | 0 | 0 | 0 | 2 | 0 | 16 | -1131707481
42 | M | Pol36 | Ventilátor s podstropnou montážou, skriňa z extrudovaného plastu s 4 sacími hrdlami D80, jedným sacím hrdlom D125 a jedným výtlačným hrdlom D125 s asynchrónnym motorom, max. vzd. výkon 300m3/h, napájanie 230V, 22W Napríklad OZEO FLAT AUTO 2 | ks | 1 |  | 0 |  |  |  | znížená |  | 0 | 0 | 0 | 0 | 0 | 32 | M | 2 |  |  |  | ROZPOCET | 0 | 0 | 0 | 0 | 0 | 2 | 0 | 16 | -1855132541
43 | M | Pol37 | Ventilátor s podstropnou montážou, skriňa z extrudovaného plastu s 4 sacími hrdlami D80, jedným sacím hrdlom D125 a jedným výtlačným hrdlom D125 s asynchrónnym motorom, max. vzd. výkon 300m3/h, napájanie 230V, 22W Napríklad OZEO FLAT AUTO 2 | ks | 1 |  | 0 |  |  |  | znížená |  | 0 | 0 | 0 | 0 | 0 | 32 | M | 2 |  |  |  | ROZPOCET | 0 | 0 | 0 | 0 | 0 | 2 | 0 | 16 | -688019906
44 | M | Pol38 | Pachotesná spätná klapka KPK2-125mm | ks | 6 |  | 0 |  |  |  | znížená |  | 0 | 0 | 0 | 0 | 0 | 32 | M | 2 |  |  |  | ROZPOCET | 0 | 0 | 0 | 0 | 0 | 2 | 0 | 16 | -1394604110
45 | M | Pol39 | Tanierový ventil kovový odvodný KO 80 | ks | 24 |  | 0 |  |  |  | znížená |  | 0 | 0 | 0 | 0 | 0 | 32 | M | 2 |  |  |  | ROZPOCET | 0 | 0 | 0 | 0 | 0 | 2 | 0 | 16 | 532941182
46 | M | Pol40 | Nerezová vetracia mriežka so sitom MVM162BVN Ø125 | ks | 6 |  | 0 |  |  |  | znížená |  | 0 | 0 | 0 | 0 | 0 | 32 | M | 2 |  |  |  | ROZPOCET | 0 | 0 | 0 | 0 | 0 | 2 | 0 | 16 | 751815996
47 | M | Pol41 | Flexohadica polotuhá z AL fólie SEMIFLEX 125 | bm | 4 |  | 0 |  |  |  | znížená |  | 0 | 0 | 0 | 0 | 0 | 32 | M | 2 |  |  |  | ROZPOCET | 0 | 0 | 0 | 0 | 0 | 2 | 0 | 16 | 2038029819
48 | M | Pol42 | Flexohadica polotuhá z AL fólie SEMIFLEX 80 | bm | 15 |  | 0 |  |  |  | znížená |  | 0 | 0 | 0 | 0 | 0 | 32 | M | 2 |  |  |  | ROZPOCET | 0 | 0 | 0 | 0 | 0 | 2 | 0 | 16 | -927165898
| D | D2 | Potrubia. izolácie a práce |  |  |  | 0 | [5 empty] | 0 |  | 0 |  | 0 | 1 | D | 1 |  |  |  | ROZPOCET | [6 empty] | 0
49 | M | Pol43 | Potrubie do priemeru 125 0% tvarovky KRUHOVÉ POTRUBIE SKUPINY I. MATERIÁL POZINKOVANÝ PLECH | bm | 8 |  | 0 |  |  |  | znížená |  | 0 | 0 | 0 | 0 | 0 | 32 | M | 2 |  |  |  | ROZPOCET | 0 | 0 | 0 | 0 | 0 | 2 | 0 | 16 | 663681330
50 | M | Pol44 | Potrubie do priemeru 80 20% tvarovky KRUHOVÉ POTRUBIE SKUPINY I. MATERIÁL POZINKOVANÝ PLECH | bm | 4 |  | 0 |  |  |  | znížená |  | 0 | 0 | 0 | 0 | 0 | 32 | M | 2 |  |  |  | ROZPOCET | 0 | 0 | 0 | 0 | 0 | 2 | 0 | 16 | -159465552
51 | M | Pol45 | Samolepiaca izolácia K-Flex s AL lamináciou 15mm IZOLÁCIE. POVRCH. ÚPRAVY | m2 | 4 |  | 0 |  |  |  | znížená |  | 0 | 0 | 0 | 0 | 0 | 32 | M | 2 |  |  |  | ROZPOCET | 0 | 0 | 0 | 0 | 0 | 2 | 0 | 16 | 2145411568
| D | D4 | VZ3 |  |  |  | 0 | [5 empty] | 0 |  | 0 |  | 0 | 1 | D | 1 |  |  |  | ROZPOCET | [6 empty] | 0
52 | M | Pol46 | Diagonálny ventilátor do potrubia s hlukovým absorbérom a protihlukovou izoláciou, prac bod 350m3/h; Napríklad TD 500/150-160 SILENT ECOWATT IP44 | ks | 1 |  | 0 |  |  |  | znížená |  | 0 | 0 | 0 | 0 | 0 | 32 | M | 2 |  |  |  | ROZPOCET | 0 | 0 | 0 | 0 | 0 | 2 | 0 | 16 | 1696886982
53 | M | Pol47 | Diagonálny ventilátor do potrubia s hlukovým absorbérom a protihlukovou izoláciou, prac bod 350m3/h; Napríklad TD 500/150-160 SILENT ECOWATT IP44 | ks | 1 |  | 0 |  |  |  | znížená |  | 0 | 0 | 0 | 0 | 0 | 32 | M | 2 |  |  |  | ROZPOCET | 0 | 0 | 0 | 0 | 0 | 2 | 0 | 16 | -1330931636
54 | M | Pol48 | Diagonálny ventilátor do potrubia s hlukovým absorbérom a protihlukovou izoláciou, prac. bod 500m3/h; Napríklad TD 800/200 SILENT 3V IP44 | ks | 1 |  | 0 |  |  |  | znížená |  | 0 | 0 | 0 | 0 | 0 | 32 | M | 2 |  |  |  | ROZPOCET | 0 | 0 | 0 | 0 | 0 | 2 | 0 | 16 | -475759680
55 | M | Pol49 | Pachotesná spätná klapka KPK2 160 KG | ks | 2 |  | 0 |  |  |  | znížená |  | 0 | 0 | 0 | 0 | 0 | 32 | M | 2 |  |  |  | ROZPOCET | 0 | 0 | 0 | 0 | 0 | 2 | 0 | 16 | -542622605
56 | M | Pol50 | Klapka ručná regulačná TUNE-R-125-B | ks | 2 |  | 0 |  |  |  | znížená |  | 0 | 0 | 0 | 0 | 0 | 32 | M | 2 |  |  |  | ROZPOCET | 0 | 0 | 0 | 0 | 0 | 2 | 0 | 16 | 1722811643
57 | M | Pol51 | Klapka ručná regulačná TUNE-R-160-B | ks | 1 |  | 0 |  |  |  | znížená |  | 0 | 0 | 0 | 0 | 0 | 32 | M | 2 |  |  |  | ROZPOCET | 0 | 0 | 0 | 0 | 0 | 2 | 0 | 16 | -111194838
58 | M | Pol52 | Pachotesná spätná klapka KPK2 200 KG | ks | 1 |  | 0 |  |  |  | znížená |  | 0 | 0 | 0 | 0 | 0 | 32 | M | 2 |  |  |  | ROZPOCET | 0 | 0 | 0 | 0 | 0 | 2 | 0 | 16 | 1723409226
59 | M | Pol53 | Výustka štvorhranná na kruhové potrubie s jedným radom lamiel a reguláciou NOVA-C-1-225X75-R1-H-ZN, povrchová úprava pozinkovanie | ks | 17 |  | 0 |  |  |  | znížená |  | 0 | 0 | 0 | 0 | 0 | 32 | M | 2 |  |  |  | ROZPOCET | 0 | 0 | 0 | 0 | 0 | 2 | 0 | 16 | 788617452
60 | M | Pol54 | Výfuková hlavica IMOS VHK-1-225-2-S, kruhová s nástavcom a sitom | ks | 1 |  | 0 |  |  |  | znížená |  | 0 | 0 | 0 | 0 | 0 | 32 | M | 2 |  |  |  | ROZPOCET | 0 | 0 | 0 | 0 | 0 | 2 | 0 | 16 | 288153164
| D | D2 | Potrubia. izolácie a práce |  |  |  | 0 | [5 empty] | 0 |  | 0 |  | 0 | 1 | D | 1 |  |  |  | ROZPOCET | [6 empty] | 0
61 | M | Pol55 | Potrubie do priemeru 280 15% tvarovky KRUHOVÉ POTRUBIE SKUPINY I. MATERIÁL POZINKOVANÝ PLECH | bm | 6 |  | 0 |  |  |  | znížená |  | 0 | 0 | 0 | 0 | 0 | 32 | M | 2 |  |  |  | ROZPOCET | 0 | 0 | 0 | 0 | 0 | 2 | 0 | 16 | 287805297
62 | M | Pol56 | Potrubie do priemeru 200 8% tvarovky KRUHOVÉ POTRUBIE SKUPINY I. MATERIÁL POZINKOVANÝ PLECH | bm | 31 |  | 0 |  |  |  | znížená |  | 0 | 0 | 0 | 0 | 0 | 32 | M | 2 |  |  |  | ROZPOCET | 0 | 0 | 0 | 0 | 0 | 2 | 0 | 16 | 269535050
63 | M | Pol57 | Potrubie do priemeru 140 0% tvarovky KRUHOVÉ POTRUBIE SKUPINY I. MATERIÁL POZINKOVANÝ PLECH | bm | 1 |  | 0 |  |  |  | znížená |  | 0 | 0 | 0 | 0 | 0 | 32 | M | 2 |  |  |  | ROZPOCET | 0 | 0 | 0 | 0 | 0 | 2 | 0 | 16 | 2027642263
64 | M | Pol58 | Samolepiaca izolácia K-Flex s AL lamináciou 30mm IZOLÁCIE. POVRCH. ÚPRAVY | m2 | 1 |  | 0 |  |  |  | znížená |  | 0 | 0 | 0 | 0 | 0 | 32 | M | 2 |  |  |  | ROZPOCET | 0 | 0 | 0 | 0 | 0 | 2 | 0 | 16 | 1929325055
65 | M | Pol59 | Prestupová manžeta | ks | 1 |  | 0 |  |  |  | znížená |  | 0 | 0 | 0 | 0 | 0 | 32 | M | 2 |  |  |  | ROZPOCET | 0 | 0 | 0 | 0 | 0 | 2 | 0 | 16 | -1660291003
| D | D5 | VZ4 |  |  |  | 0 | [5 empty] | 0 |  | 0 |  | 0 | 1 | D | 1 |  |  |  | ROZPOCET | [6 empty] | 0
66 | M | Pol60 | Diagonálny ventilátor do potrubia s hlukovým absorbérom, nastaviteľným dobehom a protihlukovou izoláciou, vzd. množstvo 100m3/h Napríklad TD-160/100 N T SILENT | ks | 1 |  | 0 |  |  |  | znížená |  | 0 | 0 | 0 | 0 | 0 | 32 | M | 2 |  |  |  | ROZPOCET | 0 | 0 | 0 | 0 | 0 | 2 | 0 | 16 | 920490332
67 | M | Pol61 | Pachotesná spätná klapka KPK2 125 KG | ks | 1 |  | 0 |  |  |  | znížená |  | 0 | 0 | 0 | 0 | 0 | 32 | M | 2 |  |  |  | ROZPOCET | 0 | 0 | 0 | 0 | 0 | 2 | 0 | 16 | 983661783
68 | M | Pol62 | Výustka štvorhranná na kruhové potrubie s jedným radom lamiel a reguláciou NOVA-C-1-225X75-R1-H-ZN, povrchová úprava pozinkovanie | ks | 3 |  | 0 |  |  |  | znížená |  | 0 | 0 | 0 | 0 | 0 | 32 | M | 2 |  |  |  | ROZPOCET | 0 | 0 | 0 | 0 | 0 | 2 | 0 | 16 | -1303711444
69 | M | Pol63 | Samoťahová výfuková hlavica IMOS-SH /s valcovým nástavcom/ SH-2-125 | ks | 1 |  | 0 |  |  |  | znížená |  | 0 | 0 | 0 | 0 | 0 | 32 | M | 2 |  |  |  | ROZPOCET | 0 | 0 | 0 | 0 | 0 | 2 | 0 | 16 | 1344586711
| D | D6 | Potrubia. izolácie a práce |  |  |  | 0 | [5 empty] | 0 |  | 0 |  | 0 | 1 | D | 1 |  |  |  | ROZPOCET | [6 empty] | 0
70 | M | Pol64 | Potrubie do priemeru 125 5% tvarovky KRUHOVÉ POTRUBIE SKUPINY I. MATERIÁL POZINKOVANÝ PLECH | bm | 16 |  | 0 |  |  |  | znížená |  | 0 | 0 | 0 | 0 | 0 | 32 | M | 2 |  |  |  | ROZPOCET | 0 | 0 | 0 | 0 | 0 | 2 | 0 | 16 | 763308121
71 | M | Pol65 | Samolepiaca izolácia K-Flex s AL lamináciou 30mm IZOLÁCIE. POVRCH. ÚPRAVY | m2 | 1 |  | 0 |  |  |  | znížená |  | 0 | 0 | 0 | 0 | 0 | 32 | M | 2 |  |  |  | ROZPOCET | 0 | 0 | 0 | 0 | 0 | 2 | 0 | 16 | -1879404187
72 | M | Pol66 | Prestupová manžeta | ks | 1 |  | 0 |  |  |  | znížená |  | 0 | 0 | 0 | 0 | 0 | 32 | M | 2 |  |  |  | ROZPOCET | 0 | 0 | 0 | 0 | 0 | 2 | 0 | 16 | -1226409454
| D | D7 | VZ5 |  |  |  | 0 | [5 empty] | 0 |  | 0 |  | 0 | 1 | D | 1 |  |  |  | ROZPOCET | [6 empty] | 0
73 | M | Pol67 | Diagonálny ventilátor do potrubia s hlukovým absorbérom, nastaviteľným dobehom a protihlukovou izoláciou. Prac. bod 120m3/h. Napríklad TD-160/100 N T SILENT | ks | 1 |  | 0 |  |  |  | znížená |  | 0 | 0 | 0 | 0 | 0 | 32 | M | 2 |  |  |  | ROZPOCET | 0 | 0 | 0 | 0 | 0 | 2 | 0 | 16 | 1979231632
74 | M | Pol68 | Pachotesná spätná klapka KPK2 125 KG | ks | 1 |  | 0 |  |  |  | znížená |  | 0 | 0 | 0 | 0 | 0 | 32 | M | 2 |  |  |  | ROZPOCET | 0 | 0 | 0 | 0 | 0 | 2 | 0 | 16 | 297056678
75 | M | Pol69 | Výustka štvorhranná na kruhové potrubie s jedným radom lamiel a reguláciou NOVA-C-1-225X75-R1-H-ZN, povrchová úprava pozinkovanie | ks | 3 |  | 0 |  |  |  | znížená |  | 0 | 0 | 0 | 0 | 0 | 32 | M | 2 |  |  |  | ROZPOCET | 0 | 0 | 0 | 0 | 0 | 2 | 0 | 16 | -1922769858
76 | M | Pol70 | Nerezová vetracia mriežka so sitom MVM162BVN Ø125 | ks | 1 |  | 0 |  |  |  | znížená |  | 0 | 0 | 0 | 0 | 0 | 32 | M | 2 |  |  |  | ROZPOCET | 0 | 0 | 0 | 0 | 0 | 2 | 0 | 16 | 1445741387
| D | D2 | Potrubia. izolácie a práce |  |  |  | 0 | [5 empty] | 0 |  | 0 |  | 0 | 1 | D | 1 |  |  |  | ROZPOCET | [6 empty] | 0
77 | M | Pol71 | Potrubie do priemeru 125 10% tvarovky | bm | 6 |  | 0 |  |  |  | znížená |  | 0 | 0 | 0 | 0 | 0 | 32 | M | 2 |  |  |  | ROZPOCET | 0 | 0 | 0 | 0 | 0 | 2 | 0 | 16 | -262372175
78 | M | Pol72 | Samolepiaca izolácia K-Flex s AL lamináciou 15mm | m2 | 1 |  | 0 |  |  |  | znížená |  | 0 | 0 | 0 | 0 | 0 | 32 | M | 2 |  |  |  | ROZPOCET | 0 | 0 | 0 | 0 | 0 | 2 | 0 | 16 | 1112944162
| D | D8 | VZ6 |  |  |  | 0 | [5 empty] | 0 |  | 0 |  | 0 | 1 | D | 1 |  |  |  | ROZPOCET | [6 empty] | 0
79 | M | Pol73 | Diagonálny ventilátor do potrubia s hlukovým absorbérom, nastaviteľným dobehom a protihlukovou izoláciou. Prac. bod 100m3/h. Napríklad TD-160/100 N T SILENT | ks | 1 |  | 0 |  |  |  | znížená |  | 0 | 0 | 0 | 0 | 0 | 32 | M | 2 |  |  |  | ROZPOCET | 0 | 0 | 0 | 0 | 0 | 2 | 0 | 16 | -84111013
80 | M | Pol74 | Pachotesná spätná klapka KPK2 125 KG | ks | 1 |  | 0 |  |  |  | znížená |  | 0 | 0 | 0 | 0 | 0 | 32 | M | 2 |  |  |  | ROZPOCET | 0 | 0 | 0 | 0 | 0 | 2 | 0 | 16 | 978495705
81 | M | Pol75 | Výustka štvorhranná na kruhové potrubie s jedným radom lamiel a reguláciou NOVA-C-1-225X75-R1-H-ZN, povrchová úprava pozinkovanie | ks | 2 |  | 0 |  |  |  | znížená |  | 0 | 0 | 0 | 0 | 0 | 32 | M | 2 |  |  |  | ROZPOCET | 0 | 0 | 0 | 0 | 0 | 2 | 0 | 16 | -539880234
82 | M | Pol76 | Nerezová vetracia mriežka so sitom MVM162BVN Ø125 | ks | 1 |  | 0 |  |  |  | znížená |  | 0 | 0 | 0 | 0 | 0 | 32 | M | 2 |  |  |  | ROZPOCET | 0 | 0 | 0 | 0 | 0 | 2 | 0 | 16 | 982190015
| D | D2 | Potrubia. izolácie a práce |  |  |  | 0 | [5 empty] | 0 |  | 0 |  | 0 | 1 | D | 1 |  |  |  | ROZPOCET | [6 empty] | 0
83 | M | Pol77 | Potrubie do priemeru 125 10% tvarovky KRUHOVÉ POTRUBIE SKUPINY I. MATERIÁL POZINKOVANÝ PLECH | bm | 3 |  | 0 |  |  |  | znížená |  | 0 | 0 | 0 | 0 | 0 | 32 | M | 2 |  |  |  | ROZPOCET | 0 | 0 | 0 | 0 | 0 | 2 | 0 | 16 | -1031282450
84 | M | Pol78 | Samolepiaca izolácia K-Flex s AL lamináciou 15mm IZOLÁCIE. POVRCH. ÚPRAVY | m2 | 1 |  | 0 |  |  |  | znížená |  | 0 | 0 | 0 | 0 | 0 | 32 | M | 2 |  |  |  | ROZPOCET | 0 | 0 | 0 | 0 | 0 | 2 | 0 | 16 | -2101888273
| D | D9 | VZ7 |  |  |  | 0 | [5 empty] | 0 |  | 0 |  | 0 | 1 | D | 1 |  |  |  | ROZPOCET | [6 empty] | 0
85 | M | Pol79 | Diagonálny ventilátor do potrubia s hlukovým absorbérom, nastaviteľným dobehom a protihlukovou izoláciou. Prac. bod 250m3/h. Napríklad TD 350/125 T SILENT | ks | 1 |  | 0 |  |  |  | znížená |  | 0 | 0 | 0 | 0 | 0 | 32 | M | 2 |  |  |  | ROZPOCET | 0 | 0 | 0 | 0 | 0 | 2 | 0 | 16 | 909296102
86 | M | Pol80 | Pachotesná spätná klapka KPK2 125 KG | ks | 1 |  | 0 |  |  |  | znížená |  | 0 | 0 | 0 | 0 | 0 | 32 | M | 2 |  |  |  | ROZPOCET | 0 | 0 | 0 | 0 | 0 | 2 | 0 | 16 | -1060549097
87 | M | Pol81 | Výustka štvorhranná na kruhové potrubie s jedným radom lamiel a reguláciou NOVA-C-1-225X75-R1-H-ZN, povrchová úprava pozinkovanie | ks | 5 |  | 0 |  |  |  | znížená |  | 0 | 0 | 0 | 0 | 0 | 32 | M | 2 |  |  |  | ROZPOCET | 0 | 0 | 0 | 0 | 0 | 2 | 0 | 16 | -1312058958
88 | M | Pol82 | Nerezová vetracia mriežka so sitom MVM162BVN Ø125 | ks | 1 |  | 0 |  |  |  | znížená |  | 0 | 0 | 0 | 0 | 0 | 32 | M | 2 |  |  |  | ROZPOCET | 0 | 0 | 0 | 0 | 0 | 2 | 0 | 16 | -1689873924
| D | D2 | Potrubia. izolácie a práce |  |  |  | 0 | [5 empty] | 0 |  | 0 |  | 0 | 1 | D | 1 |  |  |  | ROZPOCET | [6 empty] | 0
89 | M | Pol83 | Potrubie do priemeru 125 6% tvarovky KRUHOVÉ POTRUBIE SKUPINY I. MATERIÁL POZINKOVANÝ PLECH | bm | 8 |  | 0 |  |  |  | znížená |  | 0 | 0 | 0 | 0 | 0 | 32 | M | 2 |  |  |  | ROZPOCET | 0 | 0 | 0 | 0 | 0 | 2 | 0 | 16 | 1312534817
90 | M | Pol84 | Samolepiaca izolácia K-Flex s AL lamináciou 15mm IZOLÁCIE. POVRCH. ÚPRAVY | m2 | 1 |  | 0 |  |  |  | znížená |  | 0 | 0 | 0 | 0 | 0 | 32 | M | 2 |  |  |  | ROZPOCET | 0 | 0 | 0 | 0 | 0 | 2 | 0 | 16 | 214798077
| D | D10 | VZ8 |  |  |  | 0 | [5 empty] | 0 |  | 0 |  | 0 | 1 | D | 1 |  |  |  | ROZPOCET | [6 empty] | 0
91 | M | Pol85 | Diagonálny ventilátor do potrubia s hlukovým absorbérom, nastaviteľným dobehom a protihlukovou izoláciou. Prac. bod 100m3/h. Napríklad TD-160/100 N T SILENT | ks | 1 |  | 0 |  |  |  | znížená |  | 0 | 0 | 0 | 0 | 0 | 32 | M | 2 |  |  |  | ROZPOCET | 0 | 0 | 0 | 0 | 0 | 2 | 0 | 16 | 610202953
92 | M | Pol86 | Pachotesná spätná klapka KPK2 125 KG | ks | 1 |  | 0 |  |  |  | znížená |  | 0 | 0 | 0 | 0 | 0 | 32 | M | 2 |  |  |  | ROZPOCET | 0 | 0 | 0 | 0 | 0 | 2 | 0 | 16 | -1381277806
93 | M | Pol87 | Výustka štvorhranná na kruhové potrubie s jedným radom lamiel a reguláciou NOVA-C-1-225X75-R1-H-ZN, povrchová úprava pozinkovanie | ks | 2 |  | 0 |  |  |  | znížená |  | 0 | 0 | 0 | 0 | 0 | 32 | M | 2 |  |  |  | ROZPOCET | 0 | 0 | 0 | 0 | 0 | 2 | 0 | 16 | -765723974
94 | M | Pol88 | Nerezová vetracia mriežka so sitom MVM162BVN Ø125 | ks | 1 |  | 0 |  |  |  | znížená |  | 0 | 0 | 0 | 0 | 0 | 32 | M | 2 |  |  |  | ROZPOCET | 0 | 0 | 0 | 0 | 0 | 2 | 0 | 16 | 1039944648
| D | D2 | Potrubia. izolácie a práce |  |  |  | 0 | [5 empty] | 0 |  | 0 |  | 0 | 1 | D | 1 |  |  |  | ROZPOCET | [6 empty] | 0
95 | M | Pol89 | Potrubie do priemeru 125 13% tvarovky KRUHOVÉ POTRUBIE SKUPINY I. MATERIÁL POZINKOVANÝ PLECH | bm | 3 |  | 0 |  |  |  | znížená |  | 0 | 0 | 0 | 0 | 0 | 32 | M | 2 |  |  |  | ROZPOCET | 0 | 0 | 0 | 0 | 0 | 2 | 0 | 16 | -1517384624
96 | M | Pol90 | Samolepiaca izolácia K-Flex s AL lamináciou 15mm IZOLÁCIE. POVRCH. ÚPRAVY | m2 | 1 |  | 0 |  |  |  | znížená |  | 0 | 0 | 0 | 0 | 0 | 32 | M | 2 |  |  |  | ROZPOCET | 0 | 0 | 0 | 0 | 0 | 2 | 0 | 16 | 1925383391
| D | D10 | VZ8 |  |  |  | 0 | [5 empty] | 0 |  | 0 |  | 0 | 1 | D | 1 |  |  |  | ROZPOCET | [6 empty] | 0
97 | M | Pol91 | Diagonálny ventilátor do potrubia s hlukovým absorbérom, nastaviteľným dobehom a protihlukovou izoláciou. Prac. bod 250m3/h. Napríklad TD 350/125 T SILENT | ks | 1 |  | 0 |  |  |  | znížená |  | 0 | 0 | 0 | 0 | 0 | 32 | M | 2 |  |  |  | ROZPOCET | 0 | 0 | 0 | 0 | 0 | 2 | 0 | 16 | -1050535480
98 | M | Pol92 | Pachotesná spätná klapka KPK2 125 KG | ks | 1 |  | 0 |  |  |  | znížená |  | 0 | 0 | 0 | 0 | 0 | 32 | M | 2 |  |  |  | ROZPOCET | 0 | 0 | 0 | 0 | 0 | 2 | 0 | 16 | 1065032777
99 | M | Pol93 | Výustka štvorhranná na kruhové potrubie s jedným radom lamiel a reguláciou NOVA-C-1-225X75-R1-H-ZN, povrchová úprava pozinkovanie | ks | 2 |  | 0 |  |  |  | znížená |  | 0 | 0 | 0 | 0 | 0 | 32 | M | 2 |  |  |  | ROZPOCET | 0 | 0 | 0 | 0 | 0 | 2 | 0 | 16 | 185700287
100 | M | Pol94 | Nerezová vetracia mriežka so sitom MVM162BVN Ø125 | ks | 1 |  | 0 |  |  |  | znížená |  | 0 | 0 | 0 | 0 | 0 | 32 | M | 2 |  |  |  | ROZPOCET | 0 | 0 | 0 | 0 | 0 | 2 | 0 | 16 | 1720920090
| D | D2 | Potrubia. izolácie a práce |  |  |  | 0 | [5 empty] | 0 |  | 0 |  | 0 | 1 | D | 1 |  |  |  | ROZPOCET | [6 empty] | 0
101 | M | Pol95 | Potrubie do priemeru 125 6% tvarovky KRUHOVÉ POTRUBIE SKUPINY I. MATERIÁL POZINKOVANÝ PLECH | bm | 8 |  | 0 |  |  |  | znížená |  | 0 | 0 | 0 | 0 | 0 | 32 | M | 2 |  |  |  | ROZPOCET | 0 | 0 | 0 | 0 | 0 | 2 | 0 | 16 | 844360281
102 | M | Pol96 | Samolepiaca izolácia K-Flex s AL lamináciou 15mm IZOLÁCIE. POVRCH. ÚPRAVY | m2 | 1 |  | 0 |  |  |  | znížená |  | 0 | 0 | 0 | 0 | 0 | 32 | M | 2 |  |  |  | ROZPOCET | 0 | 0 | 0 | 0 | 0 | 2 | 0 | 16 | -495362928
| D | D11 | Ostatné |  |  |  | 0 | [5 empty] | 0 |  | 0 |  | 0 | 1 | D | 1 |  |  |  | ROZPOCET | [6 empty] | 0
103 | K | 7691 | Montážne práce VZT | hzs | 398 |  | 0 |  |  |  | znížená |  | 0 | 0 | 0 | 0 | 0 | 16 | K | 2 |  |  |  | ROZPOCET | 0 | 0 | 0 | 0 | 0 | 2 | 0 | 16 | -1090046077
104 | M | Pol98 | Montážny materiál VZT | kg | 200 |  | 0 |  |  |  | znížená |  | 0 | 0 | 0 | 0 | 0 | 32 | M | 2 |  |  |  | ROZPOCET | 0 | 0 | 0 | 0 | 0 | 2 | 0 | 16 | 1818447001
105 | M | Pol99 | Dopravné náklady | kpl | 1 |  | 0 |  |  |  | znížená |  | 0 | 0 | 0 | 0 | 0 | 32 | M | 2 |  |  |  | ROZPOCET | 0 | 0 | 0 | 0 | 0 | 2 | 0 | 16 | -454326430
106 | M | Pol100 | Zaregulovanie a vyskúšanie zariadenia | kpl | 1 |  | 0 |  |  |  | znížená |  | 0 | 0 | 0 | 0 | 0 | 32 | M | 2 |  |  |  | ROZPOCET | 0 | 0 | 0 | 0 | 0 | 2 | 0 | 16 | -1301212951
107 | M | Pol101 | Technická inšpekcia | kpl | 1 |  | 0 |  |  |  | znížená |  | 0 | 0 | 0 | 0 | 0 | 32 | M | 2 |  |  |  | ROZPOCET | 0 | 0 | 0 | 0 | 0 | 2 | 0 | 16 | -1579713611
108 | M | Pol102 | Dokumentácia skutočného vyhotovenia | kpl | 1 |  | 0 |  |  |  | znížená |  | 0 | 0 | 0 | 0 | 0 | 32 | M | 2 |  |  |  | ROZPOCET | 0 | 0 | 0 | 0 | 0 | 2 | 0 | 16 | -1598469665

## E1.5 - E1.5 Elektroinštal...
[9 empty] | >> skryté stĺpce << | [9 empty] | {9dbce8bd-ee8d-4350-8d06-526bac12eaeb}
0
| KRYCÍ LIST ROZPOČTU | [8 empty] | v --- nižšie sa nachádzajú doplnkové a pomocné údaje k zostavám --- v | [8 empty] | False
Stavba:
SO01 - TOPOĽČIANKY, Centrálny logistický sklad (CLS), KASÁRNE, REKONŠTRUKCIA OBJEKTU UBYTOVNE 001
Objekt:
SO01.E1P - SO01.E1 KASÁRNE, REKONŠTRUKCIA OBJEKTU UBYTOVNE 001- PROFESIE
Časť:
E1.5 - E1.5 Elektroinštalácia , Bleskozvod
| JKSO: |  |  |  |  | ČS:
| Miesto: |  | Topoľčianky |  |  | Dátum: | 20. 11. 2025
| Objednávateľ: |  |  |  |  | IČO:
|  | MV SR Pribinova č.2, 812 72 Bratislava |  |  |  | IČ DPH:
| Zhotoviteľ: |  |  |  |  | IČO: | Vyplň údaj
|  | Vyplň údaj |  |  |  | IČ DPH: | Vyplň údaj
| Projektant: |  |  |  |  | IČO:
|  | STAPRING a.s. Ing.A. Režná,Ing.I.Kóňa |  |  |  | IČ DPH:
| Spracovateľ: |  |  |  |  | IČO:
|  | Ing.R.Varga, M.Repka |  |  |  | IČ DPH:
Poznámka:
| Cena bez DPH | [5 empty] | 0
|  |  | Základ dane |  |  | Sadzba dane | Výška dane
| DPH | základná | 0 |  |  | 23% | 0
|  | znížená | 0 |  |  | 23% | 0
|  | zákl. prenesená | 0 |  |  | 23% | 0
|  | zníž. prenesená | 0 |  |  | 23% | 0
|  | nulová | 0 |  |  | 0% | 0
| Cena s DPH |  |  | v | EUR |  | 0
| Projektant |  |  | Spracovateľ
| Dátum a podpis: |  | Pečiatka | Dátum a podpis: |  |  | Pečiatka
| Objednávateľ |  |  | Zhotoviteľ
| Dátum a podpis: |  | Pečiatka | Dátum a podpis: |  |  | Pečiatka
REKAPITULÁCIA ROZPOČTU
Stavba:
SO01 - TOPOĽČIANKY, Centrálny logistický sklad (CLS), KASÁRNE, REKONŠTRUKCIA OBJEKTU UBYTOVNE 001
Objekt:
SO01.E1P - SO01.E1 KASÁRNE, REKONŠTRUKCIA OBJEKTU UBYTOVNE 001- PROFESIE
Časť:
E1.5 - E1.5 Elektroinštalácia , Bleskozvod
Miesto: |  |  | Topoľčianky |  |  | Dátum: | 20. 11. 2025
Objednávateľ: |  |  | MV SR Pribinova č.2, 812 72 Bratislava |  |  | Projektant: | STAPRING a.s. Ing.A. Režná,Ing.I.Kóňa
Zhotoviteľ: |  |  | Vyplň údaj |  |  | Spracovateľ: | Ing.R.Varga, M.Repka
Kód dielu - Popis | [6 empty] | Cena celkom [EUR]
Náklady z rozpočtu | [6 empty] | 0 | [12 empty] | -1
| M - Práce a dodávky M | [5 empty] | 0
| 21-M - Elektromontáže | [5 empty] | 0
| 21-D - Dodávka materialu | [5 empty] | 0
| 21-M-BU - Montáž Bleskozvod a Uzemnenie | [5 empty] | 0
| 21-D-BU - Materiál - Bleskozvod a Uzemnenie | [5 empty] | 0
| 46-M - Zemné práce | [5 empty] | 0
ROZPOČET
Stavba:
SO01 - TOPOĽČIANKY, Centrálny logistický sklad (CLS), KASÁRNE, REKONŠTRUKCIA OBJEKTU UBYTOVNE 001
Objekt:
SO01.E1P - SO01.E1 KASÁRNE, REKONŠTRUKCIA OBJEKTU UBYTOVNE 001- PROFESIE
Časť:
E1.5 - E1.5 Elektroinštalácia , Bleskozvod
Miesto: |  |  | Topoľčianky |  |  | Dátum: | 20. 11. 2025
Objednávateľ: |  |  | MV SR Pribinova č.2, 812 72 Bratislava |  |  | Projektant: | STAPRING a.s. Ing.A. Režná,Ing.I.Kóňa
Zhotoviteľ: |  |  | Vyplň údaj |  |  | Spracovateľ: | Ing.R.Varga, M.Repka
PČ | Typ | Kód | Popis | MJ | Množstvo | J.cena [EUR] | Cena celkom [EUR] | Cenová sústava |  |  | DPH | J. Nh [h] | Nh celkom [h] | J. hmotnosť [t] | Hmotnosť celkom [t] | J. suť [t] | Suť Celkom [t]
Náklady z rozpočtu | [6 empty] | 0 | [5 empty] | 0 |  | 0 |  | 0 |  | D | -1 | [7 empty] | 0
| D | M | Práce a dodávky M |  |  |  | 0 | [5 empty] | 0 |  | 0 |  | 0 | 3 | D | 0 | ROZPOCET | [6 empty] | 0
| D | 21-M | Elektromontáže |  |  |  | 0 | [5 empty] | 0 |  | 0 |  | 0 | 3 | D | 1 | ROZPOCET | [6 empty] | 0
1 | K | 2100010301 | Inštalačná krabica prístrojová | ks | 600 |  | 0 |  |  |  | znížená |  | 0 | 0 | 0 | 0 | 0 | 64 | K | 2 | ROZPOCET | 0 | 0 | 0 | 0 | 0 | 2 | 0 | 64 | 2
2 | K | 210010351 | Škatula rozbočovacia | ks | 420 |  | 0 |  |  |  | znížená |  | 0 | 0 | 0 | 0 | 0 | 64 | K | 2 | ROZPOCET | 0 | 0 | 0 | 0 | 0 | 2 | 0 | 64 | 4
3 | K | 210020009 | Trubka ohybná FXP 25 | m | 800 |  | 0 |  |  |  | znížená |  | 0 | 0 | 0 | 0 | 0 | 64 | K | 2 | ROZPOCET | 0 | 0 | 0 | 0 | 0 | 2 | 0 | 64 | 6
4 | K | 210020010 | Trubka ohybná FXP 40 | m | 100 |  | 0 |  |  |  | znížená |  | 0 | 0 | 0 | 0 | 0 | 64 | K | 2 | ROZPOCET | 0 | 0 | 0 | 0 | 0 | 2 | 0 | 64 | 8
5 | K | 210020011 | Trubka VRM 25 | m | 50 |  | 0 |  |  |  | znížená |  | 0 | 0 | 0 | 0 | 0 | 64 | K | 2 | ROZPOCET | 0 | 0 | 0 | 0 | 0 | 2 | 0 | 64 | 10
6 | K | 210020012 | Trubka HFIRM 32 | m | 330 |  | 0 |  |  |  | znížená |  | 0 | 0 | 0 | 0 | 0 | 64 | K | 2 | ROZPOCET | 0 | 0 | 0 | 0 | 0 | 2 | 0 | 64 | 12
7 | K | 210406428 | Káblová príchytka OZO/OZMO/OZSO | ks | 450 |  | 0 |  |  |  | znížená |  | 0 | 0 | 0 | 0 | 0 | 64 | K | 2 | ROZPOCET | 0 | 0 | 0 | 0 | 0 | 2 | 0 | 64 | 14
8 | K | 210599637 | Káblové príchytky UDF / UEF | ks | 1000 |  | 0 |  |  |  | znížená |  | 0 | 0 | 0 | 0 | 0 | 64 | K | 2 | ROZPOCET | 0 | 0 | 0 | 0 | 0 | 2 | 0 | 64 | 16
9 | K | 210321321 | Káblový žľab pre silnoprúdu, 300x60 vrátane upevňovacieho systému | m | 20 |  | 0 |  |  |  | znížená |  | 0 | 0 | 0 | 0 | 0 | 64 | K | 2 | ROZPOCET | 0 | 0 | 0 | 0 | 0 | 2 | 0 | 64 | 18
10 | K | 210321322 | Káblový žľab pre silnoprúdu, 200x60vrátane upevňovacieho systému | m | 26 |  | 0 |  |  |  | znížená |  | 0 | 0 | 0 | 0 | 0 | 64 | K | 2 | ROZPOCET | 0 | 0 | 0 | 0 | 0 | 2 | 0 | 64 | 20
11 | K | 210321323 | Káblový rebrík 100x60 vrátane upevnovacieho systému | m | 20 |  | 0 |  |  |  | znížená |  | 0 | 0 | 0 | 0 | 0 | 64 | K | 2 | ROZPOCET | 0 | 0 | 0 | 0 | 0 | 2 | 0 | 64 | 22
12 | K | 210321324 | Káblový rebrík 300x60 vrátane upevnovacieho systému | m | 15 |  | 0 |  |  |  | znížená |  | 0 | 0 | 0 | 0 | 0 | 64 | K | 2 | ROZPOCET | 0 | 0 | 0 | 0 | 0 | 2 | 0 | 64 | 24
13 | K | 210100001 | Ukončenie vodičov v rozvádzači vrátane zapojenia a vodičovej koncovky do 2,5mm2 | ks | 573 |  | 0 |  |  |  | znížená |  | 0 | 0 | 0 | 0 | 0 | 64 | K | 2 | ROZPOCET | 0 | 0 | 0 | 0 | 0 | 2 | 0 | 64 | 26
14 | K | 210100003 | Ukončenie vodičov v rozvádzači vrátane zapojenia a vodičovej koncovky do 16 mm2 | ks | 98 |  | 0 |  |  |  | znížená |  | 0 | 0 | 0 | 0 | 0 | 64 | K | 2 | ROZPOCET | 0 | 0 | 0 | 0 | 0 | 2 | 0 | 64 | 28
15 | K | 210100003.1 | Ukončenie vodičov v rozvádzači vrátane zapojenia a vodičovej koncovky do 70 mm2 | ks | 10 |  | 0 |  |  |  | znížená |  | 0 | 0 | 0 | 0 | 0 | 64 | K | 2 | ROZPOCET | 0 | 0 | 0 | 0 | 0 | 2 | 0 | 64 | 30
16 | K | 210056871 | Označovaci štitok | ks | 221 |  | 0 |  |  |  | znížená |  | 0 | 0 | 0 | 0 | 0 | 64 | K | 2 | ROZPOCET | 0 | 0 | 0 | 0 | 0 | 2 | 0 | 64 | 32
17 | K | 210201001 | Montáž svietidla | ks | 337 |  | 0 |  |  |  | znížená |  | 0 | 0 | 0 | 0 | 0 | 64 | K | 2 | ROZPOCET | 0 | 0 | 0 | 0 | 0 | 2 | 0 | 64 | 34
18 | K | 210222105 | Montáž Núdzového svietidla | ks | 83 |  | 0 |  |  |  | znížená |  | 0 | 0 | 0 | 0 | 0 | 64 | K | 2 | ROZPOCET | 0 | 0 | 0 | 0 | 0 | 2 | 0 | 64 | 36
19 | K | 210110155 | Spínač osvetlenia č.1 - jednopólový 10A/230V 50 Hz,IP20 | ks | 66 |  | 0 |  |  |  | znížená |  | 0 | 0 | 0 | 0 | 0 | 64 | K | 2 | ROZPOCET | 0 | 0 | 0 | 0 | 0 | 2 | 0 | 64 | 38
20 | K | 210110156 | Spínač osvetlenia č.1 - jednopólový 10A/230V 50 Hz,IP44 | ks | 3 |  | 0 |  |  |  | znížená |  | 0 | 0 | 0 | 0 | 0 | 64 | K | 2 | ROZPOCET | 0 | 0 | 0 | 0 | 0 | 2 | 0 | 64 | 40
21 | K | 210110157 | Spínač osvetlenia č.1 - jednopólový 10A/230V 50 Hz, na povrch | ks | 5 |  | 0 |  |  |  | znížená |  | 0 | 0 | 0 | 0 | 0 | 64 | K | 2 | ROZPOCET | 0 | 0 | 0 | 0 | 0 | 2 | 0 | 64 | 42
22 | K | 210110158 | Spínač osvetlenia č.6 - striedavý 10A/230V 50Hz, IP20 | ks | 36 |  | 0 |  |  |  | znížená |  | 0 | 0 | 0 | 0 | 0 | 64 | K | 2 | ROZPOCET | 0 | 0 | 0 | 0 | 0 | 2 | 0 | 64 | 44
23 | K | 210110159 | Spínač osvetlenia č.6 - striedavý 10A/230V 50 Hz,IP44 | ks | 6 |  | 0 |  |  |  | znížená |  | 0 | 0 | 0 | 0 | 0 | 64 | K | 2 | ROZPOCET | 0 | 0 | 0 | 0 | 0 | 2 | 0 | 64 | 46
24 | K | 210110160 | Spínač osvetlenia č.6 - striedavý 10A/230V 50Hz, na porch | ks | 4 |  | 0 |  |  |  | znížená |  | 0 | 0 | 0 | 0 | 0 | 64 | K | 2 | ROZPOCET | 0 | 0 | 0 | 0 | 0 | 2 | 0 | 64 | 48
25 | K | 210110161 | Spínač osvetlenia č.5 - sériový 10A/230V 50Hz, IP20 | ks | 16 |  | 0 |  |  |  | znížená |  | 0 | 0 | 0 | 0 | 0 | 64 | K | 2 | ROZPOCET | 0 | 0 | 0 | 0 | 0 | 2 | 0 | 64 | 50
26 | K | 210110162 | Spínač osvetlenia č.7 - križový 10A/230V 50Hz, IP20 | ks | 12 |  | 0 |  |  |  | znížená |  | 0 | 0 | 0 | 0 | 0 | 64 | K | 2 | ROZPOCET | 0 | 0 | 0 | 0 | 0 | 2 | 0 | 64 | 52
27 | K | 210110163 | dvojpólový spínač osvetlenia 10A 250V, montáž pod omietku, IP20 | ks | 24 |  | 0 |  |  |  | znížená |  | 0 | 0 | 0 | 0 | 0 | 64 | K | 2 | ROZPOCET | 0 | 0 | 0 | 0 | 0 | 2 | 0 | 64 | 54
28 | K | 210110164 | Montáž časového relé | ks | 15 |  | 0 |  |  |  | znížená |  | 0 | 0 | 0 | 0 | 0 | 64 | K | 2 | ROZPOCET | 0 | 0 | 0 | 0 | 0 | 2 | 0 | 64 | 56
29 | K | 210110164.1 | dvojpólový spínač osvetlenia 10A 250V, montáž pod omietku, IP44 | ks | 1 |  | 0 |  |  |  | znížená |  | 0 | 0 | 0 | 0 | 0 | 64 | K | 2 | ROZPOCET | 0 | 0 | 0 | 0 | 0 | 2 | 0 | 64 | 58
30 | K | 210110165 | ovládacie tlačidlo, 10A 230V, montáž pod omietku, IP20, napr. Legrand Valena Life biela | ks | 18 |  | 0 |  |  |  | znížená |  | 0 | 0 | 0 | 0 | 0 | 64 | K | 2 | ROZPOCET | 0 | 0 | 0 | 0 | 0 | 2 | 0 | 64 | 60
31 | K | 210110166 | ovládacie tlačidlo, 10A 230V, montáž pod omietku, IP44, napr. Legrand Valena Life biela | ks | 3 |  | 0 |  |  |  | znížená |  | 0 | 0 | 0 | 0 | 0 | 64 | K | 2 | ROZPOCET | 0 | 0 | 0 | 0 | 0 | 2 | 0 | 64 | 62
32 | K | 210110167 | QA - sporáková prípojka so signálkou, 25A 400V, montáž pod omietku, IP20, napr. ABB 39563-23 | ks | 1 |  | 0 |  |  |  | znížená |  | 0 | 0 | 0 | 0 | 0 | 64 | K | 2 | ROZPOCET | 0 | 0 | 0 | 0 | 0 | 2 | 0 | 64 | 64
33 | K | 210110168 | QA - vačkový spínač, povrchová montáž, 400V, IP54, 25A | ks | 2 |  | 0 |  |  |  | znížená |  | 0 | 0 | 0 | 0 | 0 | 64 | K | 2 | ROZPOCET | 0 | 0 | 0 | 0 | 0 | 2 | 0 | 64 | 66
34 | K | 210110169 | QA - vačkový spínač, povrchová montáž, 400V, IP54, 40A | ks | 3 |  | 0 |  |  |  | znížená |  | 0 | 0 | 0 | 0 | 0 | 64 | K | 2 | ROZPOCET | 0 | 0 | 0 | 0 | 0 | 2 | 0 | 64 | 68
35 | K | 210110170 | zásuvka jednoduchá L+N+PE, 16A 250V, montáž pod omietku, IP20 | ks | 377 |  | 0 |  |  |  | znížená |  | 0 | 0 | 0 | 0 | 0 | 64 | K | 2 | ROZPOCET | 0 | 0 | 0 | 0 | 0 | 2 | 0 | 64 | 70
36 | K | 210110171 | zásuvka jednoduchá L+N+PE, 16A 250V, montáž pod omietku, IP44 | ks | 17 |  | 0 |  |  |  | znížená |  | 0 | 0 | 0 | 0 | 0 | 64 | K | 2 | ROZPOCET | 0 | 0 | 0 | 0 | 0 | 2 | 0 | 64 | 72
37 | K | 210110172 | zásuvka jednoduchá L+N+PE, 16A 250V, montáž na povrch, IP44 | ks | 16 |  | 0 |  |  |  | znížená |  | 0 | 0 | 0 | 0 | 0 | 64 | K | 2 | ROZPOCET | 0 | 0 | 0 | 0 | 0 | 2 | 0 | 64 | 74
38 | K | 210110173 | zásuvka priemyselná 3L+N+PE, 16A 400V, montáž na povrch, IP44 | ks | 5 |  | 0 |  |  |  | znížená |  | 0 | 0 | 0 | 0 | 0 | 64 | K | 2 | ROZPOCET | 0 | 0 | 0 | 0 | 0 | 2 | 0 | 64 | 76
39 | K | 210110174 | zásuvka priemyselná 3L+N+PE s výpínačom, 16A 400V, montáž na povrch, IP44 | ks | 3 |  | 0 |  |  |  | znížená |  | 0 | 0 | 0 | 0 | 0 | 64 | K | 2 | ROZPOCET | 0 | 0 | 0 | 0 | 0 | 2 | 0 | 64 | 78
40 | K | 210110175 | zásuvka priemyselná 3L+N+PE s výpínačom, 32A 400V, montáž na povrch, IP44 | ks | 1 |  | 0 |  |  |  | znížená |  | 0 | 0 | 0 | 0 | 0 | 64 | K | 2 | ROZPOCET | 0 | 0 | 0 | 0 | 0 | 2 | 0 | 64 | 80
41 | K | 210110176 | tlačidlo CENTRAL STOP, vypnutie dodávky el. energie okrem požiarno-technických zariadení | ks | 1 |  | 0 |  |  |  | znížená |  | 0 | 0 | 0 | 0 | 0 | 64 | K | 2 | ROZPOCET | 0 | 0 | 0 | 0 | 0 | 2 | 0 | 64 | 82
42 | K | 210110177 | tlačidlo TOTAL STOP, vypnutie dodávky el. energie požiarno-technických zariadení (CBS) | ks | 1 |  | 0 |  |  |  | znížená |  | 0 | 0 | 0 | 0 | 0 | 64 | K | 2 | ROZPOCET | 0 | 0 | 0 | 0 | 0 | 2 | 0 | 64 | 84
43 | K | 2108003215 | Kábel CHKE-V-O 2x1,5mm2 FE180/E30 | m | 230 |  | 0 |  |  |  | znížená |  | 0 | 0 | 0 | 0 | 0 | 64 | K | 2 | ROZPOCET | 0 | 0 | 0 | 0 | 0 | 2 | 0 | 64 | 86
44 | K | 210111247 | Kábel CHKE-V-J 2x1,5mm2 FE180/E60 | m | 50 |  | 0 |  |  |  | znížená |  | 0 | 0 | 0 | 0 | 0 | 64 | K | 2 | ROZPOCET | 0 | 0 | 0 | 0 | 0 | 2 | 0 | 64 | 88
45 | K | 210111251 | Kábel CHKE-V-J 2x2,5mm2 FE180/E60 | m | 1030 |  | 0 |  |  |  | znížená |  | 0 | 0 | 0 | 0 | 0 | 64 | K | 2 | ROZPOCET | 0 | 0 | 0 | 0 | 0 | 2 | 0 | 64 | 90
46 | K | 210111272 | Kábel CHKE-V-J 3x2,5mm2 FE180/E30 | m | 35 |  | 0 |  |  |  | znížená |  | 0 | 0 | 0 | 0 | 0 | 64 | K | 2 | ROZPOCET | 0 | 0 | 0 | 0 | 0 | 2 | 0 | 64 | 92
47 | K | 21011273 | Kábel CHKE-V-J 3x4mm2 FE180/E60 | m | 20 |  | 0 |  |  |  | znížená |  | 0 | 0 | 0 | 0 | 0 | 64 | K | 2 | ROZPOCET | 0 | 0 | 0 | 0 | 0 | 2 | 0 | 64 | 94
48 | K | 21011273.1 | Kábel CHKE-V-J 4x16mm2 FE180/E60 | m | 65 |  | 0 |  |  |  | znížená |  | 0 | 0 | 0 | 0 | 0 | 64 | K | 2 | ROZPOCET | 0 | 0 | 0 | 0 | 0 | 2 | 0 | 64 | 96
49 | K | 210113218 | Kábel CXKE(H)-R 1x70mm2 | m | 200 |  | 0 |  |  |  | znížená |  | 0 | 0 | 0 | 0 | 0 | 64 | K | 2 | ROZPOCET | 0 | 0 | 0 | 0 | 0 | 2 | 0 | 64 | 98
50 | K | 2103213215 | Kábel CHKE-R-J 5x10mm2 | m | 130 |  | 0 |  |  |  | znížená |  | 0 | 0 | 0 | 0 | 0 | 64 | K | 2 | ROZPOCET | 0 | 0 | 0 | 0 | 0 | 2 | 0 | 64 | 100
51 | K | 210321433 | Kábel CHKE-R-J 5x6mm2 | m | 630 |  | 0 |  |  |  | znížená |  | 0 | 0 | 0 | 0 | 0 | 64 | K | 2 | ROZPOCET | 0 | 0 | 0 | 0 | 0 | 2 | 0 | 64 | 102
52 | K | 21010213 | Kábel CHKE-R-J 5x4mm2 | m | 130 |  | 0 |  |  |  | znížená |  | 0 | 0 | 0 | 0 | 0 | 64 | K | 2 | ROZPOCET | 0 | 0 | 0 | 0 | 0 | 2 | 0 | 64 | 104
53 | K | 210110321 | Kábel CHKE-R-J 5x2,5mm2 | m | 220 |  | 0 |  |  |  | znížená |  | 0 | 0 | 0 | 0 | 0 | 64 | K | 2 | ROZPOCET | 0 | 0 | 0 | 0 | 0 | 2 | 0 | 64 | 106
54 | K | 210800322 | Kábel CHKE-R-J 3x2,5mm2 | m | 5580 |  | 0 |  |  |  | znížená |  | 0 | 0 | 0 | 0 | 0 | 64 | K | 2 | ROZPOCET | 0 | 0 | 0 | 0 | 0 | 2 | 0 | 64 | 108
55 | K | 210800323 | Kábel CHKE-R-J 3x1,5mm2 | m | 8940 |  | 0 |  |  |  | znížená |  | 0 | 0 | 0 | 0 | 0 | 64 | K | 2 | ROZPOCET | 0 | 0 | 0 | 0 | 0 | 2 | 0 | 64 | 110
56 | K | 210800324 | Kábel CHKE-R-O 2x1,5mm2 | m | 300 |  | 0 |  |  |  | znížená |  | 0 | 0 | 0 | 0 | 0 | 64 | K | 2 | ROZPOCET | 0 | 0 | 0 | 0 | 0 | 2 | 0 | 64 | 112
57 | K | 210800325 | Kábel CHKE-R-J 5x1,5mm2 | m | 320 |  | 0 |  |  |  | znížená |  | 0 | 0 | 0 | 0 | 0 | 64 | K | 2 | ROZPOCET | 0 | 0 | 0 | 0 | 0 | 2 | 0 | 64 | 114
58 | K | 210800326 | Kábel H07RN-F 5x10mm2 | m | 30 |  | 0 |  |  |  | znížená |  | 0 | 0 | 0 | 0 | 0 | 64 | K | 2 | ROZPOCET | 0 | 0 | 0 | 0 | 0 | 2 | 0 | 64 | 116
59 | K | 210800327 | Kábel H07RN-F 5x6mm2 | m | 5 |  | 0 |  |  |  | znížená |  | 0 | 0 | 0 | 0 | 0 | 64 | K | 2 | ROZPOCET | 0 | 0 | 0 | 0 | 0 | 2 | 0 | 64 | 118
60 | K | 210800328 | Kábel H07RN-F 5x2,5mm2 | m | 10 |  | 0 |  |  |  | znížená |  | 0 | 0 | 0 | 0 | 0 | 64 | K | 2 | ROZPOCET | 0 | 0 | 0 | 0 | 0 | 2 | 0 | 64 | 120
61 | K | 210800132 | Vodič 1x4 ZŽ | m | 300 |  | 0 |  |  |  | znížená |  | 0 | 0 | 0 | 0 | 0 | 64 | K | 2 | ROZPOCET | 0 | 0 | 0 | 0 | 0 | 2 | 0 | 64 | 122
62 | K | 210800122 | Vodič 1x6 ZŽ | m | 800 |  | 0 |  |  |  | znížená |  | 0 | 0 | 0 | 0 | 0 | 64 | K | 2 | ROZPOCET | 0 | 0 | 0 | 0 | 0 | 2 | 0 | 64 | 124
63 | K | 210800123 | Vodič 1x16 ZŽ | m | 100 |  | 0 |  |  |  | znížená |  | 0 | 0 | 0 | 0 | 0 | 64 | K | 2 | ROZPOCET | 0 | 0 | 0 | 0 | 0 | 2 | 0 | 64 | 126
64 | K | 210321447 | Príplatok za zatahovanie | m | 19125 |  | 0 |  |  |  | znížená |  | 0 | 0 | 0 | 0 | 0 | 64 | K | 2 | ROZPOCET | 0 | 0 | 0 | 0 | 0 | 2 | 0 | 64 | 128
65 | K | 210213325 | Svorka Bečov | ks | 30 |  | 0 |  |  |  | znížená |  | 0 | 0 | 0 | 0 | 0 | 64 | K | 2 | ROZPOCET | 0 | 0 | 0 | 0 | 0 | 2 | 0 | 64 | 130
66 | K | 210111115 | HUS-svorkovnica | ks | 1 |  | 0 |  |  |  | znížená |  | 0 | 0 | 0 | 0 | 0 | 64 | K | 2 | ROZPOCET | 0 | 0 | 0 | 0 | 0 | 2 | 0 | 64 | 132
67 | K | 210098652 | Rozvádzač RH | ks | 1 |  | 0 |  |  |  | znížená |  | 0 | 0 | 0 | 0 | 0 | 64 | K | 2 | ROZPOCET | 0 | 0 | 0 | 0 | 0 | 2 | 0 | 64 | 134
68 | K | 210098653 | Rozvádzač RP01 | ks | 1 |  | 0 |  |  |  | znížená |  | 0 | 0 | 0 | 0 | 0 | 64 | K | 2 | ROZPOCET | 0 | 0 | 0 | 0 | 0 | 2 | 0 | 64 | 136
69 | K | 210098654 | Rozvádzač RP02 | ks | 1 |  | 0 |  |  |  | znížená |  | 0 | 0 | 0 | 0 | 0 | 64 | K | 2 | ROZPOCET | 0 | 0 | 0 | 0 | 0 | 2 | 0 | 64 | 138
70 | K | 210098655 | Rozvádzač RP11 | ks | 1 |  | 0 |  |  |  | znížená |  | 0 | 0 | 0 | 0 | 0 | 64 | K | 2 | ROZPOCET | 0 | 0 | 0 | 0 | 0 | 2 | 0 | 64 | 140
71 | K | 210098656 | Rozvádzač RP12 | ks | 1 |  | 0 |  |  |  | znížená |  | 0 | 0 | 0 | 0 | 0 | 64 | K | 2 | ROZPOCET | 0 | 0 | 0 | 0 | 0 | 2 | 0 | 64 | 142
72 | K | 210098657 | Rozvádzač RK | ks | 1 |  | 0 |  |  |  | znížená |  | 0 | 0 | 0 | 0 | 0 | 64 | K | 2 | ROZPOCET | 0 | 0 | 0 | 0 | 0 | 2 | 0 | 64 | 144
73 | K | 210098658 | Rozvádzač R-VD | ks | 1 |  | 0 |  |  |  | znížená |  | 0 | 0 | 0 | 0 | 0 | 64 | K | 2 | ROZPOCET | 0 | 0 | 0 | 0 | 0 | 2 | 0 | 64 | 146
74 | K | 210098659 | Rozvádzač RP21 | ks | 1 |  | 0 |  |  |  | znížená |  | 0 | 0 | 0 | 0 | 0 | 64 | K | 2 | ROZPOCET | 0 | 0 | 0 | 0 | 0 | 2 | 0 | 64 | 148
75 | K | 210098660 | Rozvádzač RP22 | ks | 1 |  | 0 |  |  |  | znížená |  | 0 | 0 | 0 | 0 | 0 | 64 | K | 2 | ROZPOCET | 0 | 0 | 0 | 0 | 0 | 2 | 0 | 64 | 150
76 | K | 210098661 | Rozvádzač CBS | ks | 1 |  | 0 |  |  |  | znížená |  | 0 | 0 | 0 | 0 | 0 | 64 | K | 2 | ROZPOCET | 0 | 0 | 0 | 0 | 0 | 2 | 0 | 64 | 152
77 | K | 210098657.1 | Demontáž existujúcej inštalácie | hod | 200 |  | 0 |  |  |  | znížená |  | 0 | 0 | 0 | 0 | 0 | 64 | K | 2 | ROZPOCET | 0 | 0 | 0 | 0 | 0 | 2 | 0 | 64 | 154
78 | K | OST-1 | Odborná prehliadka a skúška - Revízna správa | kpl | 1 |  | 0 |  |  |  | znížená |  | 0 | 0 | 0 | 0 | 0 | 64 | K | 2 | ROZPOCET | 0 | 0 | 0 | 0 | 0 | 2 | 0 | 64 | 156
79 | K | OST-2 | Sekanie,prestupy,drážky,kapsy | kpl | 1 |  | 0 |  |  |  | znížená |  | 0 | 0 | 0 | 0 | 0 | 64 | K | 2 | ROZPOCET | 0 | 0 | 0 | 0 | 0 | 2 | 0 | 64 | 158
80 | K | OST-3 | Projekt skutočného vyhotovenia | kpl | 1 |  | 0 |  |  |  | znížená |  | 0 | 0 | 0 | 0 | 0 | 64 | K | 2 | ROZPOCET | 0 | 0 | 0 | 0 | 0 | 2 | 0 | 64 | 160
81 | K | OST-4 | Inžiniering | kpl | 1 |  | 0 |  |  |  | znížená |  | 0 | 0 | 0 | 0 | 0 | 64 | K | 2 | ROZPOCET | 0 | 0 | 0 | 0 | 0 | 2 | 0 | 64 | 162
82 | K | OST-5 | Preverenie skutočného stavu | kpl | 1 |  | 0 |  |  |  | znížená |  | 0 | 0 | 0 | 0 | 0 | 64 | K | 2 | ROZPOCET | 0 | 0 | 0 | 0 | 0 | 2 | 0 | 64 | 164
83 | K | OST-6 | Prvá Úradna skúška | kpl | 1 |  | 0 |  |  |  | znížená |  | 0 | 0 | 0 | 0 | 0 | 64 | K | 2 | ROZPOCET | 0 | 0 | 0 | 0 | 0 | 2 | 0 | 64 | 166
84 | K | PPV | Podiel pridružených výkonov | % |  |  | 0 |  |  |  | znížená |  | 0 | 0 | 0 | 0 | 0 | 64 | K | 2 | ROZPOCET | 0 | 0 | 0 | 0 | 0 | 2 | 0 | 64 | 168
| D | 21-D | Dodávka materialu |  |  |  | 0 | [5 empty] | 0 |  | 0 |  | 0 | 1 | D | 1 | ROZPOCET | [6 empty] | 0
85 | M | EKR000000171 | Inštalačná krabica prístrojová | ks | 600 |  | 0 |  |  |  | znížená |  | 0 | 0 | 0 | 0 | 0 | 128 | M | 2 | ROZPOCET | 0 | 0 | 0 | 0 | 0 | 2 | 0 | 128 | 170
86 | M | EKR000000202 | Škatula rozbočovacia | ks | 420 |  | 0 |  |  |  | znížená |  | 0 | 0 | 0 | 0 | 0 | 128 | M | 2 | ROZPOCET | 0 | 0 | 0 | 0 | 0 | 2 | 0 | 128 | 172
87 | M | KTR000000173 | Trubka ohybná FXP 25 | m | 800 |  | 0 |  |  |  | znížená |  | 0 | 0 | 0 | 0 | 0 | 128 | M | 2 | ROZPOCET | 0 | 0 | 0 | 0 | 0 | 2 | 0 | 128 | 174
88 | M | KTR000000175 | Trubka ohybná FXP 40 | m | 100 |  | 0 |  |  |  | znížená |  | 0 | 0 | 0 | 0 | 0 | 128 | M | 2 | ROZPOCET | 0 | 0 | 0 | 0 | 0 | 2 | 0 | 128 | 176
89 | M | KTR000000138 | Trubka VRM 25 | m | 50 |  | 0 |  |  |  | znížená |  | 0 | 0 | 0 | 0 | 0 | 128 | M | 2 | ROZPOCET | 0 | 0 | 0 | 0 | 0 | 2 | 0 | 128 | 178
90 | M | KTR000001777 | Trubka HFIRM 32 | m | 330 |  | 0 |  |  |  | znížená |  | 0 | 0 | 0 | 0 | 0 | 128 | M | 2 | ROZPOCET | 0 | 0 | 0 | 0 | 0 | 2 | 0 | 128 | 180
91 | M | 345874531 | Označovací štítok | ks | 221 |  | 0 |  |  |  | znížená |  | 0 | 0 | 0 | 0 | 0 | 128 | M | 2 | ROZPOCET | 0 | 0 | 0 | 0 | 0 | 2 | 0 | 128 | 182
92 | M | 3450329913 | Káblová príchytka OZO/OZMO/OZSO | ks | 450 |  | 0 |  |  |  | znížená |  | 0 | 0 | 0 | 0 | 0 | 128 | M | 2 | ROZPOCET | 0 | 0 | 0 | 0 | 0 | 2 | 0 | 128 | 184
93 | M | 3450329914 | Káblové príchytky UDF / UEF | ks | 1000 |  | 0 |  |  |  | znížená |  | 0 | 0 | 0 | 0 | 0 | 128 | M | 2 | ROZPOCET | 0 | 0 | 0 | 0 | 0 | 2 | 0 | 128 | 186
94 | M | 300x60 | Káblový žľab pre silnoprúdu, 300x60 vrátane upevňovacieho systému | m | 20 |  | 0 |  |  |  | znížená |  | 0 | 0 | 0 | 0 | 0 | 128 | M | 2 | ROZPOCET | 0 | 0 | 0 | 0 | 0 | 2 | 0 | 128 | 188
95 | M | 200x60 | Káblový žľab pre silnoprúdu, 200x60vrátane upevňovacieho systému | m | 26 |  | 0 |  |  |  | znížená |  | 0 | 0 | 0 | 0 | 0 | 128 | M | 2 | ROZPOCET | 0 | 0 | 0 | 0 | 0 | 2 | 0 | 128 | 190
95 | M | 100x60R | Káblový rebrík 100x60 vrátane upevnovacieho systému | m | 20 |  | 0 |  |  |  | znížená |  | 0 | 0 | 0 | 0 | 0 | 128 | M | 2 | ROZPOCET | 0 | 0 | 0 | 0 | 0 | 2 | 0 | 128 | 192
96 | M | 300x60R | Káblový rebrík 300x60 vrátane upevnovacieho systému | m | 15 |  | 0 |  |  |  | znížená |  | 0 | 0 | 0 | 0 | 0 | 128 | M | 2 | ROZPOCET | 0 | 0 | 0 | 0 | 0 | 2 | 0 | 128 | 194
97 | M | 905101 | A - LED svietidlo prisadené - prachotes, 43W 6000lm, IP65, napr. Philips WT120C G2 LED60S/840 PSU L1500 | ks | 48 |  | 0 |  |  |  | znížená |  | 0 | 0 | 0 | 0 | 0 | 128 | M | 2 | ROZPOCET | 0 | 0 | 0 | 0 | 0 | 2 | 0 | 128 | 196
98 | M | 905102 | A/ex - LED svietidlo prisadené - prachotes, do výbušného prostredia, 44W 6750lm, IP66, napr. Vyrtych EXTRA-N-LED-7500-258-G2-4K (II 3G Ex nR IIC T6 Gc) | ks | 1 |  | 0 |  |  |  | znížená |  | 0 | 0 | 0 | 0 | 0 | 128 | M | 2 | ROZPOCET | 0 | 0 | 0 | 0 | 0 | 2 | 0 | 128 | 198
99 | M | 905103 | B - LED svietidlo prisadené, 31W 4200lm, IP20, napr. IntraLight 106 PL 30120BL DPR 4200lm 31W 900mA 35V 940 295x1195mm + sada na prisadenie | ks | 190 |  | 0 |  |  |  | znížená |  | 0 | 0 | 0 | 0 | 0 | 128 | M | 2 | ROZPOCET | 0 | 0 | 0 | 0 | 0 | 2 | 0 | 128 | 200
100 | M | 905104 | Bk - LED svietidlo prisadené do vlhkého a vonkajšieho prostredia, 31W 4200lm, IP44, napr. IntraLight 106 PL 30120BL DPR 4200lm 31W 900mA 35V 940 295x1195mm IP54 + sada na prisadenie | ks | 27 |  | 0 |  |  |  | znížená |  | 0 | 0 | 0 | 0 | 0 | 128 | M | 2 | ROZPOCET | 0 | 0 | 0 | 0 | 0 | 2 | 0 | 128 | 202
101 | M | 905105 | Bz - LED svietidlo zapustené, 31W 4200lm, IP20, napr. IntraLight 106 PL 30120BL DPR 4200lm 31W 900mA 35V 940 295x1195mm | ks | 30 |  | 0 |  |  |  | znížená |  | 0 | 0 | 0 | 0 | 0 | 128 | M | 2 | ROZPOCET | 0 | 0 | 0 | 0 | 0 | 2 | 0 | 128 | 204
102 | M | 905106 | C - LED svietidlo prisadené (nástenné) do vlhkého a vonkajšieho prostredia, 21W 2150lm, IP44, napr. IntraLight Kalis 55 W SOP 2150lm 21W 840 L845mm FO IP44 | ks | 30 |  | 0 |  |  |  | znížená |  | 0 | 0 | 0 | 0 | 0 | 128 | M | 2 | ROZPOCET | 0 | 0 | 0 | 0 | 0 | 2 | 0 | 128 | 206
103 | M | 905107 | D - LED svietidlo prisadené (nástenné) do vlhkého a vonkajšieho prostredia, 20W 3290lm, IP44, napr. Osmont MATAR 2 LED-1L78-1L79EMP350PA09/PC72 B 4K## | ks | 6 |  | 0 |  |  |  | znížená |  | 0 | 0 | 0 | 0 | 0 | 128 | M | 2 | ROZPOCET | 0 | 0 | 0 | 0 | 0 | 2 | 0 | 128 | 208
104 | M | 905108 | E - LED svietidlo prisadené do vlhkého a vonkajšieho prostredia so senzorom pohybu, 15W 2320lm, IP65, napr. Osmont ELEKTRA 4 LED-1L18E350/IN-172P HF 4K# | ks | 5 |  | 0 |  |  |  | znížená |  | 0 | 0 | 0 | 0 | 0 | 128 | M | 2 | ROZPOCET | 0 | 0 | 0 | 0 | 0 | 2 | 0 | 128 | 210
105 | M | 905109 | N1 - nástenné núdzové LED svietidlo napojené z CBS (doba zálohy 1hod) + piktogram, 3W 6000K, 48V, IP40 napr. Awex Infinity II IF2BWD/3W/FZLV2/WH + piktogram | ks | 35 |  | 0 |  |  |  | znížená |  | 0 | 0 | 0 | 0 | 0 | 128 | M | 2 | ROZPOCET | 0 | 0 | 0 | 0 | 0 | 2 | 0 | 128 | 212
106 | M | 905110 | N2.1 - zapustené núdzové LED svietidlo napojené z CBS (doba zálohy 1hod) + piktogram, 3W 6000K, 48V, IP40 napr. Awex Infinity II IF2AC/3W/FZLV2/WH + piktogram + kit na zapustenie | ks | 5 |  | 0 |  |  |  | znížená |  | 0 | 0 | 0 | 0 | 0 | 128 | M | 2 | ROZPOCET | 0 | 0 | 0 | 0 | 0 | 2 | 0 | 128 | 214
107 | M | 905111 | N2.2 - núdzové LED svietidlo na lankách napojené z CBS (doba zálohy 1hod) + piktogram, 3W 6000K, 48V, IP40 napr. Awex Infinity II IF2ALD/3WFZLV2/WH + piktogram | ks | 3 |  | 0 |  |  |  | znížená |  | 0 | 0 | 0 | 0 | 0 | 128 | M | 2 | ROZPOCET | 0 | 0 | 0 | 0 | 0 | 2 | 0 | 128 | 216
108 | M | 905112 | Nb1.1 - zapustené bezpečnostné LED svietidlo z CBS (doba zálohy 1hod), optika escape route, 2W 380lm, 48V, IP20 napr. Awex AXN 3 AX3P/R1/2W/FLZV2/WH | ks | 13 |  | 0 |  |  |  | znížená |  | 0 | 0 | 0 | 0 | 0 | 128 | M | 2 | ROZPOCET | 0 | 0 | 0 | 0 | 0 | 2 | 0 | 128 | 218
109 | M | 905113 | Nb1.2 - prisadené bezpečnostné LED svietidlo z CBS (doba zálohy 1hod), optika escape route, 2W 380lm, 48V, IP20 napr. Awex AXN 3 AX3N/R1/2W/FLZV2/WH + kit na prisadenie | ks | 12 |  | 0 |  |  |  | znížená |  | 0 | 0 | 0 | 0 | 0 | 128 | M | 2 | ROZPOCET | 0 | 0 | 0 | 0 | 0 | 2 | 0 | 128 | 220
110 | M | 905114 | Nb2 - prisadené bezpečnostné LED svietidlo z CBS (doba zálohy 1hod), optika open area, 2W 380lm, 48V, IP20 napr. Awex AXN 3 AX3N/O/2W/FLZV2/WH + kit na prisadenie | ks | 3 |  | 0 |  |  |  | znížená |  | 0 | 0 | 0 | 0 | 0 | 128 | M | 2 | ROZPOCET | 0 | 0 | 0 | 0 | 0 | 2 | 0 | 128 | 222
111 | M | 905115 | Nb3.1 - zapustené bezpečnostné LED svietidlo z CBS (doba zálohy 1hod), optika univerzal, 2W 380lm, 48V, IP20 napr. Awex AXN 3 AX3P/U/2W/FLZV2/WH | ks | 1 |  | 0 |  |  |  | znížená |  | 0 | 0 | 0 | 0 | 0 | 128 | M | 2 | ROZPOCET | 0 | 0 | 0 | 0 | 0 | 2 | 0 | 128 | 224
112 | M | 905116 | Nb3.2 - prisadené bezpečnostné LED svietidlo z CBS (doba zálohy 1hod), optika univerzal, 2W 380lm, 48V, IP20 napr. Awex AXN 3 AX3N/U/2W/FLZV2/WH + kit na prisadenie | ks | 2 |  | 0 |  |  |  | znížená |  | 0 | 0 | 0 | 0 | 0 | 128 | M | 2 | ROZPOCET | 0 | 0 | 0 | 0 | 0 | 2 | 0 | 128 | 226
113 | M | 905117 | Npz1 - zapustené bezpečnostné LED svietidlo z CBS (doba zálohy 1hod), optika asimetrik - hydrant, 2W 380lm, 48V, IP20 napr. Awex AXN 3 AX3P/A/2W/FLZV2/WH | ks | 5 |  | 0 |  |  |  | znížená |  | 0 | 0 | 0 | 0 | 0 | 128 | M | 2 | ROZPOCET | 0 | 0 | 0 | 0 | 0 | 2 | 0 | 128 | 228
114 | M | 905118 | Npz2 - prisadené bezpečnostné LED svietidlo z CBS (doba zálohy 1hod), optika asimetrik - hydrant, 2W 380lm, 48V, IP20 napr. Awex AXN 3 AX3N/A/2W/FLZV2/WH + kit na prisadenie | ks | 1 |  | 0 |  |  |  | znížená |  | 0 | 0 | 0 | 0 | 0 | 128 | M | 2 | ROZPOCET | 0 | 0 | 0 | 0 | 0 | 2 | 0 | 128 | 230
115 | M | 905119 | No - nástenné bezpečnostné LED svietidlo z CBS (doba zálohy 1hod) do vlhkého a vonkajšieho prostredia, 3W 460lm, 48V, IP66 napr. Awex OUTDOOR LED ODB/3x1W/FLZV2/WH | ks | 3 |  | 0 |  |  |  | znížená |  | 0 | 0 | 0 | 0 | 0 | 128 | M | 2 | ROZPOCET | 0 | 0 | 0 | 0 | 0 | 2 | 0 | 128 | 232
116 | M | ESP000003907 | Spínač osvetlenia č.1 - jednopólový 10A/230V 50 Hz,IP20 | ks | 66 |  | 0 |  |  |  | znížená |  | 0 | 0 | 0 | 0 | 0 | 128 | M | 2 | ROZPOCET | 0 | 0 | 0 | 0 | 0 | 2 | 0 | 128 | 234
117 | M | ESP000004011 | Spínač osvetlenia č.1 - jednopólový 10A/230V 50 Hz,IP44 | ks | 3 |  | 0 |  |  |  | znížená |  | 0 | 0 | 0 | 0 | 0 | 128 | M | 2 | ROZPOCET | 0 | 0 | 0 | 0 | 0 | 2 | 0 | 128 | 236
118 | M | ESP000003907.1 | Spínač osvetlenia č.1 - jednopólový 10A/230V 50 Hz, na povrch | ks | 5 |  | 0 |  |  |  | znížená |  | 0 | 0 | 0 | 0 | 0 | 128 | M | 2 | ROZPOCET | 0 | 0 | 0 | 0 | 0 | 2 | 0 | 128 | 238
119 | M | ESP000003909 | Spínač osvetlenia č.6 - striedavý 10A/230V 50Hz, IP20 | ks | 36 |  | 0 |  |  |  | znížená |  | 0 | 0 | 0 | 0 | 0 | 128 | M | 2 | ROZPOCET | 0 | 0 | 0 | 0 | 0 | 2 | 0 | 128 | 240
120 | M | ESP000003916 | Spínač osvetlenia č.6 - striedavý 10A/230V 50 Hz,IP44 | ks | 6 |  | 0 |  |  |  | znížená |  | 0 | 0 | 0 | 0 | 0 | 128 | M | 2 | ROZPOCET | 0 | 0 | 0 | 0 | 0 | 2 | 0 | 128 | 242
121 | M | ESP000003909.1 | Spínač osvetlenia č.6 - striedavý 10A/230V 50Hz, na porch | ks | 4 |  | 0 |  |  |  | znížená |  | 0 | 0 | 0 | 0 | 0 | 128 | M | 2 | ROZPOCET | 0 | 0 | 0 | 0 | 0 | 2 | 0 | 128 | 244
122 | M | ESP000003908 | Spínač osvetlenia č.5 - sériový 10A/230V 50Hz, IP20 | ks | 16 |  | 0 |  |  |  | znížená |  | 0 | 0 | 0 | 0 | 0 | 128 | M | 2 | ROZPOCET | 0 | 0 | 0 | 0 | 0 | 2 | 0 | 128 | 246
123 | M | ESP000003909.2 | Spínač osvetlenia č.7 - križový 10A/230V 50Hz, IP20 | ks | 12 |  | 0 |  |  |  | znížená |  | 0 | 0 | 0 | 0 | 0 | 128 | M | 2 | ROZPOCET | 0 | 0 | 0 | 0 | 0 | 2 | 0 | 128 | 248
124 | M | ESP000004212 | dvojpólový spínač osvetlenia 10A 250V, montáž pod omietku, IP20 | ks | 24 |  | 0 |  |  |  | znížená |  | 0 | 0 | 0 | 0 | 0 | 128 | M | 2 | ROZPOCET | 0 | 0 | 0 | 0 | 0 | 2 | 0 | 128 | 250
125 | M | EMP000004118 | Časové rele napr.:SMR-T | ks | 15 |  | 0 |  |  |  | znížená |  | 0 | 0 | 0 | 0 | 0 | 128 | M | 2 | ROZPOCET | 0 | 0 | 0 | 0 | 0 | 2 | 0 | 128 | 252
126 | M | ESP000004213 | dvojpólový spínač osvetlenia 10A 250V, montáž pod omietku, IP44 | ks | 1 |  | 0 |  |  |  | znížená |  | 0 | 0 | 0 | 0 | 0 | 128 | M | 2 | ROZPOCET | 0 | 0 | 0 | 0 | 0 | 2 | 0 | 128 | 254
127 | M | ESP000003954 | ovládacie tlačidlo, 10A 230V, montáž pod omietku, IP20, napr. Legrand Valena Life biela | ks | 18 |  | 0 |  |  |  | znížená |  | 0 | 0 | 0 | 0 | 0 | 128 | M | 2 | ROZPOCET | 0 | 0 | 0 | 0 | 0 | 2 | 0 | 128 | 256
128 | M | ESP000003986 | ovládacie tlačidlo, 10A 230V, montáž pod omietku, IP44, napr. Legrand Valena Life biela | ks | 3 |  | 0 |  |  |  | znížená |  | 0 | 0 | 0 | 0 | 0 | 128 | M | 2 | ROZPOCET | 0 | 0 | 0 | 0 | 0 | 2 | 0 | 128 | 258
129 | M | ESP000000083 | QA - sporáková prípojka so signálkou, 25A 400V, montáž pod omietku, IP20, napr. ABB 39563-23 | ks | 1 |  | 0 |  |  |  | znížená |  | 0 | 0 | 0 | 0 | 0 | 128 | M | 2 | ROZPOCET | 0 | 0 | 0 | 0 | 0 | 2 | 0 | 128 | 260
130 | M | EVA000000894 | QA - vačkový spínač, povrchová montáž, 400V, IP54, 25A | ks | 2 |  | 0 |  |  |  | znížená |  | 0 | 0 | 0 | 0 | 0 | 128 | M | 2 | ROZPOCET | 0 | 0 | 0 | 0 | 0 | 2 | 0 | 128 | 262
131 | M | EVA000000198 | QA - vačkový spínač, povrchová montáž, 400V, IP54, 40A | ks | 3 |  | 0 |  |  |  | znížená |  | 0 | 0 | 0 | 0 | 0 | 128 | M | 2 | ROZPOCET | 0 | 0 | 0 | 0 | 0 | 2 | 0 | 128 | 264
132 | M | EZA000002967 | zásuvka jednoduchá L+N+PE, 16A 250V, montáž pod omietku, IP20 | ks | 377 |  | 0 |  |  |  | znížená |  | 0 | 0 | 0 | 0 | 0 | 128 | M | 2 | ROZPOCET | 0 | 0 | 0 | 0 | 0 | 2 | 0 | 128 | 266
133 | M | EZA000002966 | zásuvka jednoduchá L+N+PE, 16A 250V, montáž pod omietku, IP44 | ks | 17 |  | 0 |  |  |  | znížená |  | 0 | 0 | 0 | 0 | 0 | 128 | M | 2 | ROZPOCET | 0 | 0 | 0 | 0 | 0 | 2 | 0 | 128 | 268
134 | M | EZA000002966.1 | zásuvka jednoduchá L+N+PE, 16A 250V, montáž na povrch, IP44 | ks | 16 |  | 0 |  |  |  | znížená |  | 0 | 0 | 0 | 0 | 0 | 128 | M | 2 | ROZPOCET | 0 | 0 | 0 | 0 | 0 | 2 | 0 | 128 | 270
135 | M | KVZ000001054 | zásuvka priemyselná 3L+N+PE, 16A 400V, montáž na povrch, IP44 | ks | 5 |  | 0 |  |  |  | znížená |  | 0 | 0 | 0 | 0 | 0 | 128 | M | 2 | ROZPOCET | 0 | 0 | 0 | 0 | 0 | 2 | 0 | 128 | 272
136 | M | KVZ000000981 | zásuvka priemyselná 3L+N+PE s výpínačom, 16A 400V, montáž na povrch, IP44 | ks | 3 |  | 0 |  |  |  | znížená |  | 0 | 0 | 0 | 0 | 0 | 128 | M | 2 | ROZPOCET | 0 | 0 | 0 | 0 | 0 | 2 | 0 | 128 | 274
137 | M | KVZ000001110 | zásuvka priemyselná 3L+N+PE s výpínačom, 32A 400V, montáž na povrch, IP44 | ks | 1 |  | 0 |  |  |  | znížená |  | 0 | 0 | 0 | 0 | 0 | 128 | M | 2 | ROZPOCET | 0 | 0 | 0 | 0 | 0 | 2 | 0 | 128 | 276
138 | M | EOV000005424 | tlačidlo CENTRAL STOP, vypnutie dodávky el. energie okrem požiarno-technických zariadení | ks | 1 |  | 0 |  |  |  | znížená |  | 0 | 0 | 0 | 0 | 0 | 128 | M | 2 | ROZPOCET | 0 | 0 | 0 | 0 | 0 | 2 | 0 | 128 | 278
139 | M | EOV000005424.1 | tlačidlo TOTAL STOP, vypnutie dodávky el. energie požiarno-technických zariadení (CBS) | ks | 1 |  | 0 |  |  |  | znížená |  | 0 | 0 | 0 | 0 | 0 | 128 | M | 2 | ROZPOCET | 0 | 0 | 0 | 0 | 0 | 2 | 0 | 128 | 280
140 | M | KPE000001303 | Kábel CHKE-V-O 2x1,5mm2 FE180/E30 | m | 230 |  | 0 |  |  |  | znížená |  | 0 | 0 | 0 | 0 | 0 | 128 | M | 2 | ROZPOCET | 0 | 0 | 0 | 0 | 0 | 2 | 0 | 128 | 282
141 | M | KPE000001303.1 | Kábel CHKE-V-J 2x1,5mm2 FE180/E60 | m | 50 |  | 0 |  |  |  | znížená |  | 0 | 0 | 0 | 0 | 0 | 128 | M | 2 | ROZPOCET | 0 | 0 | 0 | 0 | 0 | 2 | 0 | 128 | 284
142 | M | KPE000002086 | Kábel CHKE-V-J 2x2,5mm2 FE180/E60 | m | 1030 |  | 0 |  |  |  | znížená |  | 0 | 0 | 0 | 0 | 0 | 128 | M | 2 | ROZPOCET | 0 | 0 | 0 | 0 | 0 | 2 | 0 | 128 | 286
143 | M | KPE000001485 | Kábel CHKE-V-J 3x2,5mm2 FE180/E30 | m | 35 |  | 0 |  |  |  | znížená |  | 0 | 0 | 0 | 0 | 0 | 128 | M | 2 | ROZPOCET | 0 | 0 | 0 | 0 | 0 | 2 | 0 | 128 | 288
144 | M | KPE000002021 | Kábel CHKE-V-J 3x4mm2 FE180/E60 | m | 20 |  | 0 |  |  |  | znížená |  | 0 | 0 | 0 | 0 | 0 | 128 | M | 2 | ROZPOCET | 0 | 0 | 0 | 0 | 0 | 2 | 0 | 128 | 290
145 | M | K00017085 | Kábel CHKE-V-J 4x16mm2 FE180/E60 | m | 65 |  | 0 |  |  |  | znížená |  | 0 | 0 | 0 | 0 | 0 | 128 | M | 2 | ROZPOCET | 0 | 0 | 0 | 0 | 0 | 2 | 0 | 128 | 292
146 | M | K00018675 | Kábel CXKE(H)-R 1x70mm2 | m | 200 |  | 0 |  |  |  | znížená |  | 0 | 0 | 0 | 0 | 0 | 128 | M | 2 | ROZPOCET | 0 | 0 | 0 | 0 | 0 | 2 | 0 | 128 | 294
147 | M | KPE000002847 | Kábel CHKE-R-J 5x10mm2 | m | 130 |  | 0 |  |  |  | znížená |  | 0 | 0 | 0 | 0 | 0 | 128 | M | 2 | ROZPOCET | 0 | 0 | 0 | 0 | 0 | 2 | 0 | 128 | 296
148 | M | KPE000001941 | Kábel CHKE-R-J 5x6mm2 | m | 630 |  | 0 |  |  |  | znížená |  | 0 | 0 | 0 | 0 | 0 | 128 | M | 2 | ROZPOCET | 0 | 0 | 0 | 0 | 0 | 2 | 0 | 128 | 298
149 | M | KPE000002849 | Kábel CHKE-R-J 5x4mm2 | m | 130 |  | 0 |  |  |  | znížená |  | 0 | 0 | 0 | 0 | 0 | 128 | M | 2 | ROZPOCET | 0 | 0 | 0 | 0 | 0 | 2 | 0 | 128 | 300
150 | M | KPE000000676 | Kábel CHKE-R-J 5x2,5mm2 | m | 220 |  | 0 |  |  |  | znížená |  | 0 | 0 | 0 | 0 | 0 | 128 | M | 2 | ROZPOCET | 0 | 0 | 0 | 0 | 0 | 2 | 0 | 128 | 302
151 | M | KPE000000966 | Kábel CHKE-R-J 3x2,5mm2 | m | 5580 |  | 0 |  |  |  | znížená |  | 0 | 0 | 0 | 0 | 0 | 128 | M | 2 | ROZPOCET | 0 | 0 | 0 | 0 | 0 | 2 | 0 | 128 | 304
152 | M | KPE000000672 | Kábel CHKE-R-J 3x1,5mm2 | m | 8940 |  | 0 |  |  |  | znížená |  | 0 | 0 | 0 | 0 | 0 | 128 | M | 2 | ROZPOCET | 0 | 0 | 0 | 0 | 0 | 2 | 0 | 128 | 306
153 | M | KPE000000678 | Kábel CHKE-R-O 2x1,5mm2 | m | 300 |  | 0 |  |  |  | znížená |  | 0 | 0 | 0 | 0 | 0 | 128 | M | 2 | ROZPOCET | 0 | 0 | 0 | 0 | 0 | 2 | 0 | 128 | 308
154 | M | KPE000000675 | Kábel CHKE-R-J 5x1,5mm2 | m | 320 |  | 0 |  |  |  | znížená |  | 0 | 0 | 0 | 0 | 0 | 128 | M | 2 | ROZPOCET | 0 | 0 | 0 | 0 | 0 | 2 | 0 | 128 | 310
155 | M | KOH000000411 | Kábel H07RN-F 5x10mm2 | m | 30 |  | 0 |  |  |  | znížená |  | 0 | 0 | 0 | 0 | 0 | 128 | M | 2 | ROZPOCET | 0 | 0 | 0 | 0 | 0 | 2 | 0 | 128 | 312
156 | M | KOH000000410 | Kábel H07RN-F 5x6mm2 | m | 5 |  | 0 |  |  |  | znížená |  | 0 | 0 | 0 | 0 | 0 | 128 | M | 2 | ROZPOCET | 0 | 0 | 0 | 0 | 0 | 2 | 0 | 128 | 314
157 | M | KOH000000408 | Kábel H07RN-F 5x2,5mm2 | m | 10 |  | 0 |  |  |  | znížená |  | 0 | 0 | 0 | 0 | 0 | 128 | M | 2 | ROZPOCET | 0 | 0 | 0 | 0 | 0 | 2 | 0 | 128 | 316
158 | M | KVO000001368 | Vodič 1x4 ZŽ | m | 300 |  | 0 |  |  |  | znížená |  | 0 | 0 | 0 | 0 | 0 | 128 | M | 2 | ROZPOCET | 0 | 0 | 0 | 0 | 0 | 2 | 0 | 128 | 318
159 | M | KPE000002622 | Vodič 1x6 ZŽ | m | 800 |  | 0 |  |  |  | znížená |  | 0 | 0 | 0 | 0 | 0 | 128 | M | 2 | ROZPOCET | 0 | 0 | 0 | 0 | 0 | 2 | 0 | 128 | 320
160 | M | KPE000002609 | Vodič 1x16 ZŽ | m | 100 |  | 0 |  |  |  | znížená |  | 0 | 0 | 0 | 0 | 0 | 128 | M | 2 | ROZPOCET | 0 | 0 | 0 | 0 | 0 | 2 | 0 | 128 | 322
161 | M | ESV000000041 | Svorka Bečov | ks | 30 |  | 0 |  |  |  | znížená |  | 0 | 0 | 0 | 0 | 0 | 128 | M | 2 | ROZPOCET | 0 | 0 | 0 | 0 | 0 | 2 | 0 | 128 | 324
162 | M | ESV000001919 | HUS-svorkovnica | ks | 1 |  | 0 |  |  |  | znížená |  | 0 | 0 | 0 | 0 | 0 | 128 | M | 2 | ROZPOCET | 0 | 0 | 0 | 0 | 0 | 2 | 0 | 128 | 326
163 | M | 345147245 | Rozvádzač RH | ks | 1 |  | 0 |  |  |  | znížená |  | 0 | 0 | 0 | 0 | 0 | 128 | M | 2 | ROZPOCET | 0 | 0 | 0 | 0 | 0 | 2 | 0 | 128 | 328
164 | M | 345147246 | Rozvádzač RP01 | ks | 1 |  | 0 |  |  |  | znížená |  | 0 | 0 | 0 | 0 | 0 | 128 | M | 2 | ROZPOCET | 0 | 0 | 0 | 0 | 0 | 2 | 0 | 128 | 330
165 | M | 345147247 | Rozvádzač RP02 | ks | 1 |  | 0 |  |  |  | znížená |  | 0 | 0 | 0 | 0 | 0 | 128 | M | 2 | ROZPOCET | 0 | 0 | 0 | 0 | 0 | 2 | 0 | 128 | 332
166 | M | 345147248 | Rozvádzač RP11 | ks | 1 |  | 0 |  |  |  | znížená |  | 0 | 0 | 0 | 0 | 0 | 128 | M | 2 | ROZPOCET | 0 | 0 | 0 | 0 | 0 | 2 | 0 | 128 | 334
167 | M | 345147249 | Rozvádzač RP12 | ks | 1 |  | 0 |  |  |  | znížená |  | 0 | 0 | 0 | 0 | 0 | 128 | M | 2 | ROZPOCET | 0 | 0 | 0 | 0 | 0 | 2 | 0 | 128 | 336
168 | M | 345147250 | Rozvádzač RK | ks | 1 |  | 0 |  |  |  | znížená |  | 0 | 0 | 0 | 0 | 0 | 128 | M | 2 | ROZPOCET | 0 | 0 | 0 | 0 | 0 | 2 | 0 | 128 | 338
169 | M | 345147251 | Rozvádzač R-VD | ks | 1 |  | 0 |  |  |  | znížená |  | 0 | 0 | 0 | 0 | 0 | 128 | M | 2 | ROZPOCET | 0 | 0 | 0 | 0 | 0 | 2 | 0 | 128 | 340
170 | M | 345147252 | Rozvádzač RP21 | ks | 1 |  | 0 |  |  |  | znížená |  | 0 | 0 | 0 | 0 | 0 | 128 | M | 2 | ROZPOCET | 0 | 0 | 0 | 0 | 0 | 2 | 0 | 128 | 342
171 | M | 345147253 | Rozvádzač RP22 | ks | 1 |  | 0 |  |  |  | znížená |  | 0 | 0 | 0 | 0 | 0 | 128 | M | 2 | ROZPOCET | 0 | 0 | 0 | 0 | 0 | 2 | 0 | 128 | 344
172 | M | 345147254 | Rozvádzač CBS | ks | 1 |  | 0 |  |  |  | znížená |  | 0 | 0 | 0 | 0 | 0 | 128 | M | 2 | ROZPOCET | 0 | 0 | 0 | 0 | 0 | 2 | 0 | 128 | 346
173 | M | 345147255 | Požiarne prestupy | ks | 1 |  | 0 |  |  |  | znížená |  | 0 | 0 | 0 | 0 | 0 | 128 | M | 2 | ROZPOCET | 0 | 0 | 0 | 0 | 0 | 2 | 0 | 128 | 348
174 | M | PV | Podružný material | % |  |  | 0 |  |  |  | znížená |  | 0 | 0 | 0 | 0 | 0 | 128 | M | 2 | ROZPOCET | 0 | 0 | 0 | 0 | 0 | 2 | 0 | 128 | 350
| D | 21-M-BU | Montáž Bleskozvod a Uzemnenie |  |  |  | 0 | [5 empty] | 0 |  | 0 |  | 0 | 1 | D | 1 | ROZPOCET | [6 empty] | 0
175 | K | 210220001.S | AlMgSiø8mm vodič priemeru 8mm | m | 360 |  | 0 |  |  |  | znížená |  | 0 | 0 | 0 | 0 | 0 | 64 | K | 2 | ROZPOCET | 0 | 0 | 0 | 0 | 0 | 2 | 0 | 64 | 352
176 | K | 210220002.S | AlMgSiø8mm vodič priemeru 8mm izol. | m | 180 |  | 0 |  |  |  | znížená |  | 0 | 0 | 0 | 0 | 0 | 64 | K | 2 | ROZPOCET | 0 | 0 | 0 | 0 | 0 | 2 | 0 | 64 | 354
177 | K | 210220003.S | Gulatina FeZn D10 | m | 85 |  | 0 |  |  |  | znížená |  | 0 | 0 | 0 | 0 | 0 | 64 | K | 2 | ROZPOCET | 0 | 0 | 0 | 0 | 0 | 2 | 0 | 64 | 356
178 | K | 210220004.S | Páska uzemňovacia 30x4mm FeZn | m | 130 |  | 0 |  |  |  | znížená |  | 0 | 0 | 0 | 0 | 0 | 64 | K | 2 | ROZPOCET | 0 | 0 | 0 | 0 | 0 | 2 | 0 | 64 | 358
179 | K | 210220005.S | Montáž zachytávacej tyče | ks | 13 |  | 0 |  |  |  | znížená |  | 0 | 0 | 0 | 0 | 0 | 64 | K | 2 | ROZPOCET | 0 | 0 | 0 | 0 | 0 | 2 | 0 | 64 | 360
180 | K | 210220003.S.1 | Montáž podstvaca | ks | 11 |  | 0 |  |  |  | znížená |  | 0 | 0 | 0 | 0 | 0 | 64 | K | 2 | ROZPOCET | 0 | 0 | 0 | 0 | 0 | 2 | 0 | 64 | 362
181 | K | 210221051.S | Montáž trojnožky vrátane zachytávacej tyče | ks | 1 |  | 0 |  |  |  | znížená |  | 0 | 0 | 0 | 0 | 0 | 64 | K | 2 | ROZPOCET | 0 | 0 | 0 | 0 | 0 | 2 | 0 | 64 | 364
182 | K | 210220848.S | Podpera vedenia | ks | 450 |  | 0 |  |  |  | znížená |  | 0 | 0 | 0 | 0 | 0 | 64 | K | 2 | ROZPOCET | 0 | 0 | 0 | 0 | 0 | 2 | 0 | 64 | 366
183 | K | 210220849.S | Svorka SP01 | ks | 3 |  | 0 |  |  |  | znížená |  | 0 | 0 | 0 | 0 | 0 | 64 | K | 2 | ROZPOCET | 0 | 0 | 0 | 0 | 0 | 2 | 0 | 64 | 368
184 | K | 210220850.S | Svorka SJ01 | ks | 13 |  | 0 |  |  |  | znížená |  | 0 | 0 | 0 | 0 | 0 | 64 | K | 2 | ROZPOCET | 0 | 0 | 0 | 0 | 0 | 2 | 0 | 64 | 370
185 | K | 210220851.S | Svorka SR02 | ks | 12 |  | 0 |  |  |  | znížená |  | 0 | 0 | 0 | 0 | 0 | 64 | K | 2 | ROZPOCET | 0 | 0 | 0 | 0 | 0 | 2 | 0 | 64 | 372
186 | K | 210220852.S | Svorka SR03 | ks | 64 |  | 0 |  |  |  | znížená |  | 0 | 0 | 0 | 0 | 0 | 64 | K | 2 | ROZPOCET | 0 | 0 | 0 | 0 | 0 | 2 | 0 | 64 | 374
187 | K | 210220853.S | Svorka OS01 | ks | 12 |  | 0 |  |  |  | znížená |  | 0 | 0 | 0 | 0 | 0 | 64 | K | 2 | ROZPOCET | 0 | 0 | 0 | 0 | 0 | 2 | 0 | 64 | 376
188 | K | 210220854.S | podpera DJ01 | ks | 3 |  | 0 |  |  |  | znížená |  | 0 | 0 | 0 | 0 | 0 | 64 | K | 2 | ROZPOCET | 0 | 0 | 0 | 0 | 0 | 2 | 0 | 64 | 378
189 | K | 210220855.S | Svorka SK | ks | 4 |  | 0 |  |  |  | znížená |  | 0 | 0 | 0 | 0 | 0 | 64 | K | 2 | ROZPOCET | 0 | 0 | 0 | 0 | 0 | 2 | 0 | 64 | 380
190 | K | 210220856.S | Svorka SS | ks | 131 |  | 0 |  |  |  | znížená |  | 0 | 0 | 0 | 0 | 0 | 64 | K | 2 | ROZPOCET | 0 | 0 | 0 | 0 | 0 | 2 | 0 | 64 | 382
191 | K | 210220857.S | Svorka skúšobná SZ | ks | 15 |  | 0 |  |  |  | znížená |  | 0 | 0 | 0 | 0 | 0 | 64 | K | 2 | ROZPOCET | 0 | 0 | 0 | 0 | 0 | 2 | 0 | 64 | 384
192 | K | 210220858.S | Krabica PZO | ks | 15 |  | 0 |  |  |  | znížená |  | 0 | 0 | 0 | 0 | 0 | 64 | K | 2 | ROZPOCET | 0 | 0 | 0 | 0 | 0 | 2 | 0 | 64 | 386
193 | K | 210220459.S | Štítok do 5 písmen 10x15 mm | ks | 15 |  | 0 |  |  |  | znížená |  | 0 | 0 | 0 | 0 | 0 | 64 | K | 2 | ROZPOCET | 0 | 0 | 0 | 0 | 0 | 2 | 0 | 64 | 388
194 | K | 210221160.S | Tyč uzemňovacia ZT 2,0m FeZn plná | ks | 15 |  | 0 |  |  |  | znížená |  | 0 | 0 | 0 | 0 | 0 | 64 | K | 2 | ROZPOCET | 0 | 0 | 0 | 0 | 0 | 2 | 0 | 64 | 390
195 | K | 210225561.S | Svorka k zachytávacej/uzemňovacej tyči SJ 02 | ks | 30 |  | 0 |  |  |  | znížená |  | 0 | 0 | 0 | 0 | 0 | 64 | K | 2 | ROZPOCET | 0 | 0 | 0 | 0 | 0 | 2 | 0 | 64 | 392
196 | K | 210225589.S | Plošina / lešenie | kpl | 1 |  | 0 |  |  |  | znížená |  | 0 | 0 | 0 | 0 | 0 | 64 | K | 2 | ROZPOCET | 0 | 0 | 0 | 0 | 0 | 2 | 0 | 64 | 394
197 | K | OST-1.1 | Náter gumoasfaltový | kpl | 1 |  | 0 |  |  |  | znížená |  | 0 | 0 | 0 | 0 | 0 | 64 | K | 2 | ROZPOCET | 0 | 0 | 0 | 0 | 0 | 2 | 0 | 64 | 396
198 | K | OST-2.1 | Odborná prehliadka a skúška - Revízna správa | kpl | 1 |  | 0 |  |  |  | znížená |  | 0 | 0 | 0 | 0 | 0 | 64 | K | 2 | ROZPOCET | 0 | 0 | 0 | 0 | 0 | 2 | 0 | 64 | 398
199 | K | OST-3.1 | Projektová dokumentácia | kpl | 1 |  | 0 |  |  |  | znížená |  | 0 | 0 | 0 | 0 | 0 | 64 | K | 2 | ROZPOCET | 0 | 0 | 0 | 0 | 0 | 2 | 0 | 64 | 400
200 | K | PPV | Podiel pridružených výkonov | % |  |  | 0 |  |  |  | znížená |  | 0 | 0 | 0 | 0 | 0 | 64 | K | 2 | ROZPOCET | 0 | 0 | 0 | 0 | 0 | 2 | 0 | 64 | 402
| D | 21-D-BU | Materiál - Bleskozvod a Uzemnenie |  |  |  | 0 | [5 empty] | 0 |  | 0 |  | 0 | 1 | D | 1 | ROZPOCET | [6 empty] | 0
201 | M | EBL000000041 | AlMgSiø8mm vodič priemeru 8mm | m | 360 |  | 0 |  |  |  | znížená |  | 0 | 0 | 0 | 0 | 0 | 128 | M | 2 | ROZPOCET | 0 | 0 | 0 | 0 | 0 | 2 | 0 | 128 | 404
202 | M | EBL000001651 | AlMgSiø8mm vodič priemeru 8mm izol. | m | 180 |  | 0 |  |  |  | znížená |  | 0 | 0 | 0 | 0 | 0 | 128 | M | 2 | ROZPOCET | 0 | 0 | 0 | 0 | 0 | 2 | 0 | 128 | 406
203 | M | EBL000000045 | Gulatina FeZn D10 | m | 85 |  | 0 |  |  |  | znížená |  | 0 | 0 | 0 | 0 | 0 | 128 | M | 2 | ROZPOCET | 0 | 0 | 0 | 0 | 0 | 2 | 0 | 128 | 408
204 | M | EBL000000105 | Páska uzemňovacia 30x4mm FeZn | m | 130 |  | 0 |  |  |  | znížená |  | 0 | 0 | 0 | 0 | 0 | 128 | M | 2 | ROZPOCET | 0 | 0 | 0 | 0 | 0 | 2 | 0 | 128 | 410
205 | M | EBL000002749 | JP 10 - zachytavacia tyč bez osadenia dľžky 1000mm | ks | 6 |  | 0 |  |  |  | znížená |  | 0 | 0 | 0 | 0 | 0 | 128 | M | 2 | ROZPOCET | 0 | 0 | 0 | 0 | 0 | 2 | 0 | 128 | 412
206 | M | EBL000000052 | JP 20 - zachytavacia tyč bez osadenia dľžky 2000mm | ks | 6 |  | 0 |  |  |  | znížená |  | 0 | 0 | 0 | 0 | 0 | 128 | M | 2 | ROZPOCET | 0 | 0 | 0 | 0 | 0 | 2 | 0 | 128 | 414
207 | M | EBL000001786 | JP 40 - zachytavacia tyč bez osadenia dľžky 4000mm | ks | 1 |  | 0 |  |  |  | znížená |  | 0 | 0 | 0 | 0 | 0 | 128 | M | 2 | ROZPOCET | 0 | 0 | 0 | 0 | 0 | 2 | 0 | 128 | 416
208 | M | EBL000000213 | Podstavec k zachytávacej tyči JP a OB 350x350mm | ks | 11 |  | 0 |  |  |  | znížená |  | 0 | 0 | 0 | 0 | 0 | 128 | M | 2 | ROZPOCET | 0 | 0 | 0 | 0 | 0 | 2 | 0 | 128 | 418
209 | M | EBL000001428 | Trojnožka | ks | 1 |  | 0 |  |  |  | znížená |  | 0 | 0 | 0 | 0 | 0 | 128 | M | 2 | ROZPOCET | 0 | 0 | 0 | 0 | 0 | 2 | 0 | 128 | 420
210 | M | EBL000000170 | Podpera vedenia | ks | 450 |  | 0 |  |  |  | znížená |  | 0 | 0 | 0 | 0 | 0 | 128 | M | 2 | ROZPOCET | 0 | 0 | 0 | 0 | 0 | 2 | 0 | 128 | 422
211 | M | EBL000000255 | Svorka SP01 | ks | 3 |  | 0 |  |  |  | znížená |  | 0 | 0 | 0 | 0 | 0 | 128 | M | 2 | ROZPOCET | 0 | 0 | 0 | 0 | 0 | 2 | 0 | 128 | 424
212 | M | EBL000000235 | Svorka SJ01 | ks | 13 |  | 0 |  |  |  | znížená |  | 0 | 0 | 0 | 0 | 0 | 128 | M | 2 | ROZPOCET | 0 | 0 | 0 | 0 | 0 | 2 | 0 | 128 | 426
213 | M | EBL000000264 | Svorka SR02 | ks | 12 |  | 0 |  |  |  | znížená |  | 0 | 0 | 0 | 0 | 0 | 128 | M | 2 | ROZPOCET | 0 | 0 | 0 | 0 | 0 | 2 | 0 | 128 | 428
214 | M | EBL000000267 | Svorka SR03 | ks | 64 |  | 0 |  |  |  | znížená |  | 0 | 0 | 0 | 0 | 0 | 128 | M | 2 | ROZPOCET | 0 | 0 | 0 | 0 | 0 | 2 | 0 | 128 | 430
215 | M | EBL000002752 | Svorka OS01 | ks | 12 |  | 0 |  |  |  | znížená |  | 0 | 0 | 0 | 0 | 0 | 128 | M | 2 | ROZPOCET | 0 | 0 | 0 | 0 | 0 | 2 | 0 | 128 | 432
216 | M | EBL000000009 | podpera DJ01 | ks | 3 |  | 0 |  |  |  | znížená |  | 0 | 0 | 0 | 0 | 0 | 128 | M | 2 | ROZPOCET | 0 | 0 | 0 | 0 | 0 | 2 | 0 | 128 | 434
217 | M | EBL000000241 | Svorka SK | ks | 4 |  | 0 |  |  |  | znížená |  | 0 | 0 | 0 | 0 | 0 | 128 | M | 2 | ROZPOCET | 0 | 0 | 0 | 0 | 0 | 2 | 0 | 128 | 436
218 | M | EBL000000284 | Svorka SS | ks | 131 |  | 0 |  |  |  | znížená |  | 0 | 0 | 0 | 0 | 0 | 128 | M | 2 | ROZPOCET | 0 | 0 | 0 | 0 | 0 | 2 | 0 | 128 | 438
219 | M | EBL000000315 | Svorka skúšobná SZ | ks | 15 |  | 0 |  |  |  | znížená |  | 0 | 0 | 0 | 0 | 0 | 128 | M | 2 | ROZPOCET | 0 | 0 | 0 | 0 | 0 | 2 | 0 | 128 | 440
220 | M | EKR000000615 | Krabica PZO | ks | 15 |  | 0 |  |  |  | znížená |  | 0 | 0 | 0 | 0 | 0 | 128 | M | 2 | ROZPOCET | 0 | 0 | 0 | 0 | 0 | 2 | 0 | 128 | 442
221 | M | EBL000000346 | Tyč uzemňovacia ZT 2,0m FeZn plná | ks | 15 |  | 0 |  |  |  | znížená |  | 0 | 0 | 0 | 0 | 0 | 128 | M | 2 | ROZPOCET | 0 | 0 | 0 | 0 | 0 | 2 | 0 | 128 | 444
222 | M | EBL000000237 | Svorka k zachytávacej/uzemňovacej tyči SJ 02 | ks | 30 |  | 0 |  |  |  | znížená |  | 0 | 0 | 0 | 0 | 0 | 128 | M | 2 | ROZPOCET | 0 | 0 | 0 | 0 | 0 | 2 | 0 | 128 | 446
223 | M | EBL000000358 | Štítok PVC do 5 písmen 10x15 mm | ks | 15 |  | 0 |  |  |  | znížená |  | 0 | 0 | 0 | 0 | 0 | 128 | M | 2 | ROZPOCET | 0 | 0 | 0 | 0 | 0 | 2 | 0 | 128 | 448
224 | M | KNA000008306 | Náter gumoasfaltový | kpl | 1 |  | 0 |  |  |  | znížená |  | 0 | 0 | 0 | 0 | 0 | 128 | M | 2 | ROZPOCET | 0 | 0 | 0 | 0 | 0 | 2 | 0 | 128 | 450
225 | M | PV | Podružný material | % |  |  | 0 |  |  |  | znížená |  | 0 | 0 | 0 | 0 | 0 | 128 | M | 2 | ROZPOCET | 0 | 0 | 0 | 0 | 0 | 2 | 0 | 128 | 452
| D | 46-M | Zemné práce |  |  |  | 0 | [5 empty] | 0 |  | 0 |  | 0 | 3 | D | 1 | ROZPOCET | [6 empty] | 0
226 | K | 460200163 | Hĺbenie káblovej ryhy 35cm širokej a 80cm hlbokej v zemine tr.3 | m | 145 |  | 0 |  |  |  | znížená |  | 0 | 0 | 0 | 0 | 0 | 64 | K | 2 | ROZPOCET | 0 | 0 | 0 | 0 | 0 | 2 | 0 | 64 | 454
227 | K | 460420371 | Zriadenie lôžka z piesku bez zakrytia v ryhe širky 35cm a hrúbky 10 cm | m | 145 |  | 0 |  |  |  | znížená |  | 0 | 0 | 0 | 0 | 0 | 64 | K | 2 | ROZPOCET | 0 | 0 | 0 | 0 | 0 | 2 | 0 | 64 | 456
228 | K | 460050003 | Zásyp káblovej ryhy so zhutnením zeminy 35cm širokej a 80 cm hlbokej v zemine tr.3 | m | 145 |  | 0 |  |  |  | znížená |  | 0 | 0 | 0 | 0 | 0 | 64 | K | 2 | ROZPOCET | 0 | 0 | 0 | 0 | 0 | 2 | 0 | 64 | 458

## E1.6a - E1.6a Štruktúrova...
[9 empty] | >> skryté stĺpce << | [9 empty] | {35769343-14c3-43b0-a386-c914a88771ff}
0
| KRYCÍ LIST ROZPOČTU | [8 empty] | v --- nižšie sa nachádzajú doplnkové a pomocné údaje k zostavám --- v | [8 empty] | False
Stavba:
SO01 - TOPOĽČIANKY, Centrálny logistický sklad (CLS), KASÁRNE, REKONŠTRUKCIA OBJEKTU UBYTOVNE 001
Objekt:
SO01.E1P - SO01.E1 KASÁRNE, REKONŠTRUKCIA OBJEKTU UBYTOVNE 001- PROFESIE
Časť:
E1.6a - E1.6a Štruktúrovaná kabeláž
| JKSO: |  |  |  |  | ČS:
| Miesto: |  | Topoľčianky |  |  | Dátum: | 20. 11. 2025
| Objednávateľ: |  |  |  |  | IČO:
|  | MV SR Pribinova č.2, 812 72 Bratislava |  |  |  | IČ DPH:
| Zhotoviteľ: |  |  |  |  | IČO: | Vyplň údaj
|  | Vyplň údaj |  |  |  | IČ DPH: | Vyplň údaj
| Projektant: |  |  |  |  | IČO:
|  | STAPRING a.s. Ing.A. Režná,Ing.I.Kóňa |  |  |  | IČ DPH:
| Spracovateľ: |  |  |  |  | IČO:
|  | B.c.M.Guzmický |  |  |  | IČ DPH:
Poznámka:
| Cena bez DPH | [5 empty] | 0
|  |  | Základ dane |  |  | Sadzba dane | Výška dane
| DPH | základná | 0 |  |  | 23% | 0
|  | znížená | 0 |  |  | 23% | 0
|  | zákl. prenesená | 0 |  |  | 23% | 0
|  | zníž. prenesená | 0 |  |  | 23% | 0
|  | nulová | 0 |  |  | 0% | 0
| Cena s DPH |  |  | v | EUR |  | 0
| Projektant |  |  | Spracovateľ
| Dátum a podpis: |  | Pečiatka | Dátum a podpis: |  |  | Pečiatka
| Objednávateľ |  |  | Zhotoviteľ
| Dátum a podpis: |  | Pečiatka | Dátum a podpis: |  |  | Pečiatka
REKAPITULÁCIA ROZPOČTU
Stavba:
SO01 - TOPOĽČIANKY, Centrálny logistický sklad (CLS), KASÁRNE, REKONŠTRUKCIA OBJEKTU UBYTOVNE 001
Objekt:
SO01.E1P - SO01.E1 KASÁRNE, REKONŠTRUKCIA OBJEKTU UBYTOVNE 001- PROFESIE
Časť:
E1.6a - E1.6a Štruktúrovaná kabeláž
Miesto: |  |  | Topoľčianky |  |  | Dátum: | 20. 11. 2025
Objednávateľ: |  |  | MV SR Pribinova č.2, 812 72 Bratislava |  |  | Projektant: | STAPRING a.s. Ing.A. Režná,Ing.I.Kóňa
Zhotoviteľ: |  |  | Vyplň údaj |  |  | Spracovateľ: | B.c.M.Guzmický
Kód dielu - Popis | [6 empty] | Cena celkom [EUR]
Náklady z rozpočtu | [6 empty] | 0 | [12 empty] | -1
| M - Práce a dodávky M | [5 empty] | 0
| 21-ME - Elektromontáže | [5 empty] | 0
| 21-M - ŠK - Štruktúrovaná kabeláž | [5 empty] | 0
| OST - Ostatné | [5 empty] | 0
ROZPOČET
Stavba:
SO01 - TOPOĽČIANKY, Centrálny logistický sklad (CLS), KASÁRNE, REKONŠTRUKCIA OBJEKTU UBYTOVNE 001
Objekt:
SO01.E1P - SO01.E1 KASÁRNE, REKONŠTRUKCIA OBJEKTU UBYTOVNE 001- PROFESIE
Časť:
E1.6a - E1.6a Štruktúrovaná kabeláž
Miesto: |  |  | Topoľčianky |  |  | Dátum: | 20. 11. 2025
Objednávateľ: |  |  | MV SR Pribinova č.2, 812 72 Bratislava |  |  | Projektant: | STAPRING a.s. Ing.A. Režná,Ing.I.Kóňa
Zhotoviteľ: |  |  | Vyplň údaj |  |  | Spracovateľ: | B.c.M.Guzmický
PČ | Typ | Kód | Popis | MJ | Množstvo | J.cena [EUR] | Cena celkom [EUR] | Cenová sústava |  |  | DPH | J. Nh [h] | Nh celkom [h] | J. hmotnosť [t] | Hmotnosť celkom [t] | J. suť [t] | Suť Celkom [t]
Náklady z rozpočtu | [6 empty] | 0 | [5 empty] | 0 |  | 0 |  | 0 |  | D | -1 | [7 empty] | 0
| D | M | Práce a dodávky M |  |  |  | 0 | [5 empty] | 0 |  | 0 |  | 0 | 3 | D | 0 | ROZPOCET | [6 empty] | 0
| D | 21-ME | Elektromontáže |  |  |  | 0 | [5 empty] | 0 |  | 0 |  | 0 | 1 | D | 1 | ROZPOCET | [6 empty] | 0
1 | M | KE550HS23/1E-B2ca | Kábel Cat 6A, STP, LSOH, B2ca - s1, d1, a1 | m | 6000 |  | 0 |  |  |  | znížená |  | 0 | 0 | 0 | 0 | 0 | 256 | M | 2 | ROZPOCET | 0 | 0 | 0 | 0 | 0 | 2 | 0 | 64 | 2
2 | K | 220511031.S1 | Montáž kábla FTP, STP, UTP v lištách, príchytkách | m | 3600 |  | 0 |  |  |  | znížená |  | 0 | 0 | 0 | 0 | 0 | 64 | K | 2 | ROZPOCET | 0 | 0 | 0 | 0 | 0 | 2 | 0 | 64 | 4
3 | K | 220270001.S1 | Kábel uložený v drážke pod omietkou,bez zapojenia. Provizórne pripevnenie vodičov v drážke. | m | 2400 |  | 0 |  |  |  | znížená |  | 0 | 0 | 0 | 0 | 0 | 64 | K | 2 | ROZPOCET | 0 | 0 | 0 | 0 | 0 | 2 | 0 | 64 | 6
4 | M | 2207028 | Grip 2207028 M15 kovový pozinkovaný | ks | 70 |  | 0 |  |  |  | znížená |  | 0 | 0 | 0 | 0 | 0 | 256 | M | 2 | ROZPOCET | 0 | 0 | 0 | 0 | 0 | 2 | 0 | 64 | 8
5 | M | 2207036.1 | Grip 2207036 M30 kovový pozinkovaný | ks | 70 |  | 0 |  |  |  | znížená |  | 0 | 0 | 0 | 0 | 0 | 256 | M | 2 | ROZPOCET | 0 | 0 | 0 | 0 | 0 | 2 | 0 | 64 | 10
6 | M | 2207060.1 | Grip 2207060 M70 kovový pozinkova | ks | 30 |  | 0 |  |  |  | znížená |  | 0 | 0 | 0 | 0 | 0 | 256 | M | 2 | ROZPOCET | 0 | 0 | 0 | 0 | 0 | 2 | 0 | 64 | 12
7 | M | KZL000006134 | Kotviaci materiál do muriva,S-Kotva PSROM6x50 prievlaková | ks | 170 |  | 0 |  |  |  | znížená |  | 0 | 0 | 0 | 0 | 0 | 256 | M | 2 | ROZPOCET | 0 | 0 | 0 | 0 | 0 | 2 | 0 | 64 | 14
8 | K | 210290361.S | Náhrada častí vedenia chránených vodičov Príchytka kabelová (8-17 mm) | ks | 170 |  | 0 |  |  |  | znížená |  | 0 | 0 | 0 | 0 | 0 | 64 | K | 2 | ROZPOCET | 0 | 0 | 0 | 0 | 0 | 2 | 0 | 64 | 16
9 | K | 953944112.S1 | Montáž kotviaceho materiálu | ks | 170 |  | 0 |  |  |  | znížená |  | 0 | 0 | 0 | 0 | 0 | 64 | K | 2 | ROZPOCET | 0 | 0 | 0 | 0 | 0 | 2 | 0 | 64 | 18
10 | M | LHD 40X40 HC | Žľab káblový LHD 40X40 HC 40x40mm 2m PVC biely | m | 20 |  | 0 |  |  |  | znížená |  | 0 | 0 | 0 | 0 | 0 | 256 | M | 2 | ROZPOCET | 0 | 0 | 0 | 0 | 0 | 2 | 0 | 64 | 20
11 | K | 210010110.S | Lišta elektroinštalačná z PVC 40x40, uložená pevne, vkladacia | m | 20 |  | 0 |  |  |  | znížená |  | 0 | 0 | 0 | 0 | 0 | 64 | K | 2 | ROZPOCET | 0 | 0 | 0 | 0 | 0 | 2 | 0 | 64 | 22
12 | M | LHD 40X20 HC | Žľab káblový LHD 40X20 HC 40x20mm 2m PVC biely | m | 90 |  | 0 |  |  |  | znížená |  | 0 | 0 | 0 | 0 | 0 | 256 | M | 2 | ROZPOCET | 0 | 0 | 0 | 0 | 0 | 2 | 0 | 64 | 24
13 | K | 210010109.S | Lišta elektroinštalačná z PVC 40x20, uložená pevne, vkladacia | m | 180 |  | 0 |  |  |  | znížená |  | 0 | 0 | 0 | 0 | 0 | 64 | K | 2 | ROZPOCET | 0 | 0 | 0 | 0 | 0 | 2 | 0 | 64 | 26
14 | M | LHD 20X20 HC | Žľab káblový LHD 20X20 HC 20x20mm 2m PVC biely | m | 20 |  | 0 |  |  |  | znížená |  | 0 | 0 | 0 | 0 | 0 | 256 | M | 2 | ROZPOCET | 0 | 0 | 0 | 0 | 0 | 2 | 0 | 64 | 28
15 | K | 210010802.S | Lišta elektroinštalačná z PVC 20x20, uložená pevne, vkladacia | m | 220 |  | 0 |  |  |  | znížená |  | 0 | 0 | 0 | 0 | 0 | 64 | K | 2 | ROZPOCET | 0 | 0 | 0 | 0 | 0 | 2 | 0 | 64 | 30
16 | K | 220261661.S | Vyznačenie trasy vedenia podľa plánu | m | 3000 |  | 0 |  |  |  | znížená |  | 0 | 0 | 0 | 0 | 0 | 64 | K | 2 | ROZPOCET | 0 | 0 | 0 | 0 | 0 | 2 | 0 | 64 | 32
17 | M | CFS-S SIL | Silikónový protipožiarny tmel | ks | 10 |  | 0 |  |  |  | znížená |  | 0 | 0 | 0 | 0 | 0 | 256 | M | 2 | ROZPOCET | 0 | 0 | 0 | 0 | 0 | 2 | 0 | 64 | 34
18 | M | 449410004800.S | Protipožiarny identifikačný štítok pre prestupy | ks | 30 |  | 0 |  |  |  | znížená |  | 0 | 0 | 0 | 0 | 0 | 256 | M | 2 | ROZPOCET | 0 | 0 | 0 | 0 | 0 | 2 | 0 | 64 | 36
19 | K | 713530900.S | Tesnenie prestupov káblov cez strop, plocha otvoru do 0,006 m2, zaplnenie 30%, protipožiarnym tmelom El90 | ks | 30 |  | 0 |  |  |  | znížená |  | 0 | 0 | 0 | 0 | 0 | 64 | K | 2 | ROZPOCET | 0 | 0 | 0 | 0 | 0 | 2 | 0 | 64 | 38
20 | K | 971033141.S | Vybúranie otvoru v murive tehl. priemeru profilu do 60 mm hr. do 300 mm, -0,00100t | ks | 60 |  | 0 |  |  |  | znížená |  | 0 | 0 | 0 | 0 | 0 | 64 | K | 2 | ROZPOCET | 0 | 0 | 0 | 0 | 0 | 2 | 0 | 64 | 40
21 | K | HZS000111.S | Stavebno montážne práce menej náročne, pomocné alebo manupulačné (Tr. 1) v rozsahu viac ako 8 hodín | hod | 64 |  | 0 |  |  |  | znížená |  | 0 | 0 | 0 | 0 | 0 | 64 | K | 2 | ROZPOCET | 0 | 0 | 0 | 0 | 0 | 2 | 0 | 64 | 42
22 | K | MV | Murárske výpomoci | % |  |  | 0 |  |  |  | znížená |  | 0 | 0 | 0 | 0 | 0 | 64 | K | 2 | ROZPOCET | 0 | 0 | 0 | 0 | 0 | 2 | 0 | 64 | 44
23 | K | SEIM | Spotrebný elektroinštalačný a kotviaci materiál | % |  |  | 0 |  |  |  | znížená |  | 0 | 0 | 0 | 0 | 0 | 64 | K | 2 | ROZPOCET | 0 | 0 | 0 | 0 | 0 | 2 | 0 | 64 | 46
| D | 21-M | ŠK - Štruktúrovaná kabeláž |  |  |  | 0 | [5 empty] | 0 |  | 0 |  | 0 | 3 | D | 1 | ROZPOCET | [6 empty] | 0
24 | K | 220511002.S | Montáž zásuvky 2xRJ45 pod omietku | ks | 63 |  | 0 |  |  |  | znížená |  | 0 | 0 | 0 | 0 | 0 | 64 | K | 2 | ROZPOCET | 0 | 0 | 0 | 0 | 0 | 2 | 0 | 64 | 50
25 | M | 753149 | Zásuvka dátová Valena Life 753149 2xRJ45 STP 6A biela | ks | 63 |  | 0 |  |  |  | znížená |  | 0 | 0 | 0 | 0 | 0 | 256 | M | 2 | ROZPOCET | 0 | 0 | 0 | 0 | 0 | 2 | 0 | 64 | 48
26 | K | 220511004.S | Montáž zásuvky 2xRJ45 na omietku | ks | 0 |  | 0 |  |  |  | znížená |  | 0 | 0 | 0 | 0 | 0 | 64 | K | 2 | ROZPOCET | 0 | 0 | 0 | 0 | 0 | 2 | 0 | 64 | 52
27 | M | 753148 | Zásuvka dátová Valena Life 753148 RJ45 STP 6A biela | ks | 8 |  | 0 |  |  |  | znížená |  | 0 | 0 | 0 | 0 | 0 | 256 | M | 2 | ROZPOCET | 0 | 0 | 0 | 0 | 0 | 2 | 0 | 64 | 54
28 | K | 220511001.S | Montáž zásuvky 1xRJ45 pod omietku | ks | 2 |  | 0 |  |  |  | znížená |  | 0 | 0 | 0 | 0 | 0 | 64 | K | 2 | ROZPOCET | 0 | 0 | 0 | 0 | 0 | 2 | 0 | 64 | 56
29 | K | 220511003.S | Montáž zásuvky 1xRJ45 na omietku | ks | 6 |  | 0 |  |  |  | znížená |  | 0 | 0 | 0 | 0 | 0 | 64 | K | 2 | ROZPOCET | 0 | 0 | 0 | 0 | 0 | 2 | 0 | 64 | 58
30 | K | 220512130.S | Značenie zásuviek | ks | 134 |  | 0 |  |  |  | znížená |  | 0 | 0 | 0 | 0 | 0 | 64 | K | 2 | ROZPOCET | 0 | 0 | 0 | 0 | 0 | 2 | 0 | 64 | 60
31 | M | 754001 | Rámček Valena Life 754001 1-násobný biela | ks | 71 |  | 0 |  |  |  | znížená |  | 0 | 0 | 0 | 0 | 0 | 256 | M | 2 | ROZPOCET | 0 | 0 | 0 | 0 | 0 | 2 | 0 | 64 | 62
32 | K | 220730011.S | Adaptačný rámik, osadenie adaptačného rámika na pripravenú krabicu | ks | 71 |  | 0 |  |  |  | znížená |  | 0 | 0 | 0 | 0 | 0 | 64 | K | 2 | ROZPOCET | 0 | 0 | 0 | 0 | 0 | 2 | 0 | 64 | 64
33 | M | KEP-CEA-S-10G | Patch panel Cat 6A, osadený s 24xKEJ-CEA-S-10G | ks | 6 |  | 0 |  |  |  | znížená |  | 0 | 0 | 0 | 0 | 0 | 256 | M | 2 | ROZPOCET | 0 | 0 | 0 | 0 | 0 | 2 | 0 | 64 | 66
34 | K | 220512107.S | Montáž tieneného patch panelu, 24xRJ45 | ks | 6 |  | 0 |  |  |  | znížená |  | 0 | 0 | 0 | 0 | 0 | 64 | K | 2 | ROZPOCET | 0 | 0 | 0 | 0 | 0 | 2 | 0 | 64 | 68
35 | K | 220512110.S1 | Zapojenie jedneho portu keystone - 1xRJ45 | ks | 268 |  | 0 |  |  |  | znížená |  | 0 | 0 | 0 | 0 | 0 | 64 | K | 2 | ROZPOCET | 0 | 0 | 0 | 0 | 0 | 2 | 0 | 64 | 70
36 | K | 220512135.S | Meranie certifikácie cat.6A, vystavenie protokolu | ks | 134 |  | 0 |  |  |  | znížená |  | 0 | 0 | 0 | 0 | 0 | 64 | K | 2 | ROZPOCET | 0 | 0 | 0 | 0 | 0 | 2 | 0 | 64 | 72
37 | K | 220512131.S | Značenie prípojných miest na strane rozvadzača | ks | 134 |  | 0 |  |  |  | znížená |  | 0 | 0 | 0 | 0 | 0 | 64 | K | 2 | ROZPOCET | 0 | 0 | 0 | 0 | 0 | 2 | 0 | 64 | 74
38 | M | 754191 | Krabica inštalačná Valena Life 754191 89x89x44,8mm na omietku biela | ks | 6 |  | 0 |  |  |  | znížená |  | 0 | 0 | 0 | 0 | 0 | 256 | M | 2 | ROZPOCET | 0 | 0 | 0 | 0 | 0 | 2 | 0 | 64 | 76
39 | K | 220260042.S | Krabica KP 68 na povrchu, upev.na vopred pripravené body vrátane zhot.otvorov,bez svoriek a zapojenia | ks | 6 |  | 0 |  |  |  | znížená |  | 0 | 0 | 0 | 0 | 0 | 64 | K | 2 | ROZPOCET | 0 | 0 | 0 | 0 | 0 | 2 | 0 | 64 | 78
40 | M | KPR 68 KA.1 | Krabica inštalačná 71x66mm pod omietku | ks | 65 |  | 0 |  |  |  | znížená |  | 0 | 0 | 0 | 0 | 0 | 256 | M | 2 | ROZPOCET | 0 | 0 | 0 | 0 | 0 | 2 | 0 | 64 | 80
41 | K | 220260001.S | Krabica KO 68 pod omietku, upevnenie do pripraveného lôžka,zhot.otvorov,bez svoriek a zapojenia | ks | 65 |  | 0 |  |  |  | znížená |  | 0 | 0 | 0 | 0 | 0 | 64 | K | 2 | ROZPOCET | 0 | 0 | 0 | 0 | 0 | 2 | 0 | 64 | 82
42 | M | RZA-42-A81-CAY-N1 | Stojanový 19" rozvádzač rozoberateľný RZA šírka 800 mm hĺbka 1000 mm | ks | 1 |  | 0 |  |  |  | znížená |  | 0 | 0 | 0 | 0 | 0 | 256 | M | 2 | ROZPOCET | 0 | 0 | 0 | 0 | 0 | 2 | 0 | 64 | 84
43 | M | RAB-VP-H42-X1 | Vertikálny vyväzovací žľab pre rozvádzače so šírkou 800 mm | ks | 2 |  | 0 |  |  |  | znížená |  | 0 | 0 | 0 | 0 | 0 | 256 | M | 2 | ROZPOCET | 0 | 0 | 0 | 0 | 0 | 2 | 0 | 64 | 86
44 | K | 220512032.S | Montáž serverového rozvadzača - dvere presklené | ks | 1 |  | 0 |  |  |  | znížená |  | 0 | 0 | 0 | 0 | 0 | 64 | K | 2 | ROZPOCET | 0 | 0 | 0 | 0 | 0 | 2 | 0 | 64 | 88
45 | M | RAC-PO-X81-XD | Podstavec so zvýšenou nosnosťou | ks | 1 |  | 0 |  |  |  | znížená |  | 0 | 0 | 0 | 0 | 0 | 256 | M | 2 | ROZPOCET | 0 | 0 | 0 | 0 | 0 | 2 | 0 | 64 | 90
46 | K | 220512035.S | Montáž podstavca pre serverový rozvadzač 600x1000, 800x1000 | ks | 1 |  | 0 |  |  |  | znížená |  | 0 | 0 | 0 | 0 | 0 | 64 | K | 2 | ROZPOCET | 0 | 0 | 0 | 0 | 0 | 2 | 0 | 64 | 92
47 | M | 620050 | Rozvodný panel 19", 7 x 230V | ks | 2 |  | 0 |  |  |  | znížená |  | 0 | 0 | 0 | 0 | 0 | 256 | M | 2 | ROZPOCET | 0 | 0 | 0 | 0 | 0 | 2 | 0 | 64 | 94
48 | K | 220512046.S | Montáž rozvodného panelu s prepäťovou ochranou | ks | 2 |  | 0 |  |  |  | znížená |  | 0 | 0 | 0 | 0 | 0 | 64 | K | 2 | ROZPOCET | 0 | 0 | 0 | 0 | 0 | 2 | 0 | 64 | 96
49 | M | RAB-VP-X21-A2 | Držiak patch káblov 19" s hĺbkou oka 73 mm, kovový | ks | 13 |  | 0 |  |  |  | znížená |  | 0 | 0 | 0 | 0 | 0 | 256 | M | 2 | ROZPOCET | 0 | 0 | 0 | 0 | 0 | 2 | 0 | 64 | 98
50 | K | 220512060.S | Montáž držiaka patch káblov, držiak kovový | ks | 13 |  | 0 |  |  |  | znížená |  | 0 | 0 | 0 | 0 | 0 | 64 | K | 2 | ROZPOCET | 0 | 0 | 0 | 0 | 0 | 2 | 0 | 64 | 100
51 | M | RAB-ZP-X02-SI | 19" záslepka 2U inštalovateľná bez skrutiek | ks | 8 |  | 0 |  |  |  | znížená |  | 0 | 0 | 0 | 0 | 0 | 256 | M | 2 | ROZPOCET | 0 | 0 | 0 | 0 | 0 | 2 | 0 | 64 | 102
52 | K | 220512060.S1 | Montáž záslepka | ks | 8 |  | 0 |  |  |  | znížená |  | 0 | 0 | 0 | 0 | 0 | 64 | K | 2 | ROZPOCET | 0 | 0 | 0 | 0 | 0 | 2 | 0 | 64 | 104
53 | M | RAX-MS-X84-X1 | Zemniaci modul na DIN lište | ks | 1 |  | 0 |  |  |  | znížená |  | 0 | 0 | 0 | 0 | 0 | 256 | M | 2 | ROZPOCET | 0 | 0 | 0 | 0 | 0 | 2 | 0 | 64 | 106
54 | K | 210222030.S1 | Zemniaci modul montáž | ks | 1 |  | 0 |  |  |  | znížená |  | 0 | 0 | 0 | 0 | 0 | 64 | K | 2 | ROZPOCET | 0 | 0 | 0 | 0 | 0 | 2 | 0 | 64 | 108
55 | M | RAX-MS-X19-X1 | Montážna sada, 4 skrutky M6, 4 plávajúce matice, 4 plastové podložky | sada | 21 |  | 0 |  |  |  | znížená |  | 0 | 0 | 0 | 0 | 0 | 256 | M | 2 | ROZPOCET | 0 | 0 | 0 | 0 | 0 | 2 | 0 | 64 | 110
56 | K | SEIM | Spotrebný elektroinštalačný a kotviaci materiál | % |  |  | 0 |  |  |  | znížená |  | 0 | 0 | 0 | 0 | 0 | 64 | K | 2 | ROZPOCET | 0 | 0 | 0 | 0 | 0 | 2 | 0 | 64 | 112
| D | OST | Ostatné |  |  |  | 0 | [5 empty] | 0 |  | 0 |  | 0 | 4 | D | 0 | ROZPOCET | [6 empty] | 0
57 | K | 000400022.S | Projektové práce - náklady na dokumentáciu skutočného zhotovenia stavby | ks | 1 |  | 0 |  |  |  | znížená |  | 0 | 0 | 0 | 0 | 0 | 64 | K | 1 | ROZPOCET | 0 | 0 | 0 | 0 | 0 | 2 | 0 | 64 | 114
58 | K | 001300031 | Inžinierska činnosť, Kompletačná a koordinačná činnosť - koordinačná činnosť bez rozlíšenia | % |  |  | 0 |  |  |  | znížená |  | 0 | 0 | 0 | 0 | 0 | 64 | K | 1 | ROZPOCET | 0 | 0 | 0 | 0 | 0 | 2 | 0 | 64 | 116
59 | K | PD | Presun dodávok | % |  |  | 0 |  |  |  | znížená |  | 0 | 0 | 0 | 0 | 0 | 64 | K | 1 | ROZPOCET | 0 | 0 | 0 | 0 | 0 | 2 | 0 | 64 | 118
60 | K | PPV | Podiel pridružených výkonov | % |  |  | 0 |  |  |  | znížená |  | 0 | 0 | 0 | 0 | 0 | 64 | K | 1 | ROZPOCET | 0 | 0 | 0 | 0 | 0 | 2 | 0 | 64 | 120

## E1.6b, E1.6c - E1.6b Elek...
[9 empty] | >> skryté stĺpce << | [9 empty] | {6dfd7e0b-9672-41e6-bbdb-37d2d2795394}
0
| KRYCÍ LIST ROZPOČTU | [8 empty] | v --- nižšie sa nachádzajú doplnkové a pomocné údaje k zostavám --- v | [8 empty] | False
Stavba:
SO01 - TOPOĽČIANKY, Centrálny logistický sklad (CLS), KASÁRNE, REKONŠTRUKCIA OBJEKTU UBYTOVNE 001
Objekt:
SO01.E1P - SO01.E1 KASÁRNE, REKONŠTRUKCIA OBJEKTU UBYTOVNE 001- PROFESIE
Časť:
E1.6b, E1.6c - E1.6b Elektrická požiarna signalizácia, E1.6c Hlasová signalizácia požiaru
| JKSO: |  |  |  |  | ČS:
| Miesto: |  | Topoľčianky |  |  | Dátum: | 20. 11. 2025
| Objednávateľ: |  |  |  |  | IČO:
|  | MV SR Pribinova č.2, 812 72 Bratislava |  |  |  | IČ DPH:
| Zhotoviteľ: |  |  |  |  | IČO: | Vyplň údaj
|  | Vyplň údaj |  |  |  | IČ DPH: | Vyplň údaj
| Projektant: |  |  |  |  | IČO:
|  | STAPRING a.s. Ing.A. Režná,Ing.I.Kóňa |  |  |  | IČ DPH:
| Spracovateľ: |  |  |  |  | IČO:
|  | B.c.M.Guzmický |  |  |  | IČ DPH:
Poznámka:
| Cena bez DPH | [5 empty] | 0
|  |  | Základ dane |  |  | Sadzba dane | Výška dane
| DPH | základná | 0 |  |  | 23% | 0
|  | znížená | 0 |  |  | 23% | 0
|  | zákl. prenesená | 0 |  |  | 23% | 0
|  | zníž. prenesená | 0 |  |  | 23% | 0
|  | nulová | 0 |  |  | 0% | 0
| Cena s DPH |  |  | v | EUR |  | 0
| Projektant |  |  | Spracovateľ
| Dátum a podpis: |  | Pečiatka | Dátum a podpis: |  |  | Pečiatka
| Objednávateľ |  |  | Zhotoviteľ
| Dátum a podpis: |  | Pečiatka | Dátum a podpis: |  |  | Pečiatka
REKAPITULÁCIA ROZPOČTU
Stavba:
SO01 - TOPOĽČIANKY, Centrálny logistický sklad (CLS), KASÁRNE, REKONŠTRUKCIA OBJEKTU UBYTOVNE 001
Objekt:
SO01.E1P - SO01.E1 KASÁRNE, REKONŠTRUKCIA OBJEKTU UBYTOVNE 001- PROFESIE
Časť:
E1.6b, E1.6c - E1.6b Elektrická požiarna signalizácia, E1.6c Hlasová signalizácia požiaru
Miesto: |  |  | Topoľčianky |  |  | Dátum: | 20. 11. 2025
Objednávateľ: |  |  | MV SR Pribinova č.2, 812 72 Bratislava |  |  | Projektant: | STAPRING a.s. Ing.A. Režná,Ing.I.Kóňa
Zhotoviteľ: |  |  | Vyplň údaj |  |  | Spracovateľ: | B.c.M.Guzmický
Kód dielu - Popis | [6 empty] | Cena celkom [EUR]
Náklady z rozpočtu | [6 empty] | 0 | [12 empty] | -1
| M - Práce a dodávky M | [5 empty] | 0
| 21-M - Elektromontáže | [5 empty] | 0
| 22-M - EPS - Elektrická požiarna signalizácia | [5 empty] | 0
| 22-M/B - HSP - Hlasová signalizácia požiaru | [5 empty] | 0
| OST - Ostatné | [5 empty] | 0
ROZPOČET
Stavba:
SO01 - TOPOĽČIANKY, Centrálny logistický sklad (CLS), KASÁRNE, REKONŠTRUKCIA OBJEKTU UBYTOVNE 001
Objekt:
SO01.E1P - SO01.E1 KASÁRNE, REKONŠTRUKCIA OBJEKTU UBYTOVNE 001- PROFESIE
Časť:
E1.6b, E1.6c - E1.6b Elektrická požiarna signalizácia, E1.6c Hlasová signalizácia požiaru
Miesto: |  |  | Topoľčianky |  |  | Dátum: | 20. 11. 2025
Objednávateľ: |  |  | MV SR Pribinova č.2, 812 72 Bratislava |  |  | Projektant: | STAPRING a.s. Ing.A. Režná,Ing.I.Kóňa
Zhotoviteľ: |  |  | Vyplň údaj |  |  | Spracovateľ: | B.c.M.Guzmický
PČ | Typ | Kód | Popis | MJ | Množstvo | J.cena [EUR] | Cena celkom [EUR] | Cenová sústava |  |  | DPH | J. Nh [h] | Nh celkom [h] | J. hmotnosť [t] | Hmotnosť celkom [t] | J. suť [t] | Suť Celkom [t]
Náklady z rozpočtu | [6 empty] | 0 | [5 empty] | 0 |  | 0 |  | 0 |  | D | -1 | [7 empty] | 0
| D | M | Práce a dodávky M |  |  |  | 0 | [5 empty] | 0 |  | 0 |  | 0 | 3 | D | 0 | ROZPOCET | [6 empty] | 0
| D | 21-M | Elektromontáže |  |  |  | 0 | [5 empty] | 0 |  | 0 |  | 0 | 3 | D | 1 | ROZPOCET | [6 empty] | 0
1 | M | SSKFH-V180 1x2x0,8 P | Kábel pevný SSKFH-V180 1x2x0,8 P60-90R B2ca tienený | m | 1300 |  | 0 |  |  |  | znížená |  | 0 | 0 | 0 | 0 | 0 | 256 | M | 2 | ROZPOCET | 0 | 0 | 0 | 0 | 0 | 2 | 0 | 64 | 2
2 | M | SSKFH-V180 4x2x0,8 | Kábel pevný SSKFH-V180 4x2x0,8 P60-90R B2ca tienený | m | 20 |  | 0 |  |  |  | znížená |  | 0 | 0 | 0 | 0 | 0 | 256 | M | 2 | ROZPOCET | 0 | 0 | 0 | 0 | 0 | 2 | 0 | 64 | 4
3 | M | CXKH-V-O 2x1,5 P60 | Kábel pevný CXKH-V-O 2x1,5 FE180/P60-R B2ca | m | 700 |  | 0 |  |  |  | znížená |  | 0 | 0 | 0 | 0 | 0 | 256 | M | 2 | ROZPOCET | 0 | 0 | 0 | 0 | 0 | 2 | 0 | 64 | 6
4 | K | 210881456.S | Kábel bezhalogénový, medený uložený pevne | m | 1720 |  | 0 |  |  |  | znížená |  | 0 | 0 | 0 | 0 | 0 | 64 | K | 2 | ROZPOCET | 0 | 0 | 0 | 0 | 0 | 2 | 0 | 64 | 8
5 | K | 220270001.S1 | Kábel uložený v drážke pod omietkou,bez zapojenia. Provizórne pripevnenie vodičov v drážke. | m | 300 |  | 0 |  |  |  | znížená |  | 0 | 0 | 0 | 0 | 0 | 64 | K | 2 | ROZPOCET | 0 | 0 | 0 | 0 | 0 | 2 | 0 | 64 | 10
6 | K | 220300081.S1 | Zhotovenie káblovej formy na jednom prvku EPS, HSP | ks | 121 |  | 0 |  |  |  | znížená |  | 0 | 0 | 0 | 0 | 0 | 64 | K | 2 | ROZPOCET | 0 | 0 | 0 | 0 | 0 | 2 | 0 | 64 | 12
7 | M | CFS-S SIL | Silikónový protipožiarny tmel | ks | 26 |  | 0 |  |  |  | znížená |  | 0 | 0 | 0 | 0 | 0 | 256 | M | 2 | ROZPOCET | 0 | 0 | 0 | 0 | 0 | 2 | 0 | 64 | 14
8 | M | 449410004800.S | Protipožiarny identifikačný štítok pre prestupy | ks | 80 |  | 0 |  |  |  | znížená |  | 0 | 0 | 0 | 0 | 0 | 256 | M | 2 | ROZPOCET | 0 | 0 | 0 | 0 | 0 | 2 | 0 | 64 | 16
9 | K | 713530900.S | Tesnenie prestupov káblov cez strop, plocha otvoru do 0,006 m2, zaplnenie 30%, protipožiarnym tmelom El90 | ks | 80 |  | 0 |  |  |  | znížená |  | 0 | 0 | 0 | 0 | 0 | 64 | K | 2 | ROZPOCET | 0 | 0 | 0 | 0 | 0 | 2 | 0 | 64 | 18
10 | K | 971033141.S | Vybúranie otvoru v murive tehl. priemeru profilu do 60 mm hr. do 300 mm, -0,00100t | ks | 235 |  | 0 |  |  |  | znížená |  | 0 | 0 | 0 | 0 | 0 | 64 | K | 2 | ROZPOCET | 0 | 0 | 0 | 0 | 0 | 2 | 0 | 64 | 20
11 | M | X-FB 7 MX | Držiak kábla, požiarna odolnosť E30 | ks | 1300 |  | 0 |  |  |  | znížená |  | 0 | 0 | 0 | 0 | 0 | 256 | M | 2 | ROZPOCET | 0 | 0 | 0 | 0 | 0 | 2 | 0 | 64 | 22
12 | M | X-DFB 7 MX | Držiak kábla, pre dva káble, požiarna odolnosť E30 | ks | 867 |  | 0 |  |  |  | znížená |  | 0 | 0 | 0 | 0 | 0 | 256 | M | 2 | ROZPOCET | 0 | 0 | 0 | 0 | 0 | 2 | 0 | 64 | 24
13 | M | X-FB 11 MX | Držiak kábla, požiarna odolnosť E30 | ks | 1167 |  | 0 |  |  |  | znížená |  | 0 | 0 | 0 | 0 | 0 | 256 | M | 2 | ROZPOCET | 0 | 0 | 0 | 0 | 0 | 2 | 0 | 64 | 26
14 | M | X-PB3 MX | Klince do betónu (zásobníkové) BULK 1000ks | bal | 4 |  | 0 |  |  |  | znížená |  | 0 | 0 | 0 | 0 | 0 | 256 | M | 2 | ROZPOCET | 0 | 0 | 0 | 0 | 0 | 2 | 0 | 64 | 28
15 | K | 210290361.S | Náhrada častí vedenia chránených vodičov Príchytka kabelová (8-17 mm) | ks | 3334 |  | 0 |  |  |  | znížená |  | 0 | 0 | 0 | 0 | 0 | 64 | K | 2 | ROZPOCET | 0 | 0 | 0 | 0 | 0 | 2 | 0 | 64 | 30
16 | K | 210290365.S1 | Náhrada častí vedenia chránených vodičov montáž kliniec | ks | 3334 |  | 0 |  |  |  | znížená |  | 0 | 0 | 0 | 0 | 0 | 64 | K | 2 | ROZPOCET | 0 | 0 | 0 | 0 | 0 | 2 | 0 | 64 | 32
17 | K | HZS000111.S | Stavebno montážne práce menej náročne, pomocné alebo manupulačné (Tr. 1) v rozsahu viac ako 8 hodín | hod | 60 |  | 0 |  |  |  | znížená |  | 0 | 0 | 0 | 0 | 0 | 64 | K | 2 | ROZPOCET | 0 | 0 | 0 | 0 | 0 | 2 | 0 | 64 | 34
18 | K | MV | Murárske výpomoci | % |  |  | 0 |  |  |  | znížená |  | 0 | 0 | 0 | 0 | 0 | 64 | K | 2 | ROZPOCET | 0 | 0 | 0 | 0 | 0 | 2 | 0 | 64 | 36
19 | K | SEIM | Spotrebný elektroinštalačný a kotviaci materiál | % |  |  | 0 |  |  |  | znížená |  | 0 | 0 | 0 | 0 | 0 | 64 | K | 2 | ROZPOCET | 0 | 0 | 0 | 0 | 0 | 2 | 0 | 64 | 38
| D | 22-M | EPS - Elektrická požiarna signalizácia |  |  |  | 0 | [5 empty] | 0 |  | 0 |  | 0 | 3 | D | 1 | ROZPOCET | [6 empty] | 0
20 | K | 220330702.S1 | Montáž požiarnej ústredne, pripojenie vedení, oživenie | ks | 1 |  | 0 |  |  |  | znížená |  | 0 | 0 | 0 | 0 | 0 | 64 | K | 2 | ROZPOCET | 0 | 0 | 0 | 0 | 0 | 2 | 0 | 64 | 42
21 | M | MXP-568 | Karta do ústredne Advanced, 1slučka, 240 adries | ks | 1 |  | 0 |  |  |  | znížená |  | 0 | 0 | 0 | 0 | 0 | 256 | M | 2 | ROZPOCET | 0 | 0 | 0 | 0 | 0 | 2 | 0 | 64 | 44
22 | M | SK1MX-5201V | Ústredňa EPS Advanced, 1-2 slučky, 240-480 adries | ks | 1 |  | 0 |  |  |  | znížená |  | 0 | 0 | 0 | 0 | 0 | 256 | M | 2 | ROZPOCET | 0 | 0 | 0 | 0 | 0 | 2 | 0 | 64 | 40
23 | K | 220330707.S1 | Rozšírenie ústredne o prídavné karty, pripojenie vedení, oživenie | ks | 1 |  | 0 |  |  |  | znížená |  | 0 | 0 | 0 | 0 | 0 | 64 | K | 2 | ROZPOCET | 0 | 0 | 0 | 0 | 0 | 2 | 0 | 64 | 46
24 | M | ST120 | Akumulátor ACEDIS 12V/14Ah, životnosť 5 rokov | ks | 2 |  | 0 |  |  |  | znížená |  | 0 | 0 | 0 | 0 | 0 | 256 | M | 2 | ROZPOCET | 0 | 0 | 0 | 0 | 0 | 2 | 0 | 64 | 48
25 | K | 210411161.S | Montáž zálohy, zdroja | ks | 2 |  | 0 |  |  |  | znížená |  | 0 | 0 | 0 | 0 | 0 | 64 | K | 2 | ROZPOCET | 0 | 0 | 0 | 0 | 0 | 2 | 0 | 64 | 50
26 | M | A1000 | Inteligentný optický hlásič s duálnym izolátorom | ks | 120 |  | 0 |  |  |  | znížená |  | 0 | 0 | 0 | 0 | 0 | 256 | M | 2 | ROZPOCET | 0 | 0 | 0 | 0 | 0 | 2 | 0 | 64 | 52
27 | M | A3500 | Teplotný inteligentný hlásič Altair s izolátorom | ks | 2 |  | 0 |  |  |  | znížená |  | 0 | 0 | 0 | 0 | 0 | 256 | M | 2 | ROZPOCET | 0 | 0 | 0 | 0 | 0 | 2 | 0 | 64 | 54
28 | K | 220330111.S | Zariadenie EPS, montáž automatického hlásiča, zapojenie, preskúšanie na omietku | ks | 122 |  | 0 |  |  |  | znížená |  | 0 | 0 | 0 | 0 | 0 | 64 | K | 2 | ROZPOCET | 0 | 0 | 0 | 0 | 0 | 2 | 0 | 64 | 56
29 | M | LAB1000 | Pätica k hlásičom a majákom Altair,popisný štítok | ks | 121 |  | 0 |  |  |  | znížená |  | 0 | 0 | 0 | 0 | 0 | 256 | M | 2 | ROZPOCET | 0 | 0 | 0 | 0 | 0 | 2 | 0 | 64 | 58
30 | M | AI-BSB-23W-01 | inteligentná siréna s majákom v pätici hlásiča | ks | 1 |  | 0 |  |  |  | znížená |  | 0 | 0 | 0 | 0 | 0 | 256 | M | 2 | ROZPOCET | 0 | 0 | 0 | 0 | 0 | 2 | 0 | 64 | 60
31 | K | 210140738.S | Elektronická húkačka s majákom vrátane zapojenia | ks | 1 |  | 0 |  |  |  | znížená |  | 0 | 0 | 0 | 0 | 0 | 64 | K | 2 | ROZPOCET | 0 | 0 | 0 | 0 | 0 | 2 | 0 | 64 | 62
32 | K | 220330121.S | EPS, montáž príslušenstva pre zásuvku, namontovanie podložky pod zásuvku na konštrukciu a pod. | ks | 122 |  | 0 |  |  |  | znížená |  | 0 | 0 | 0 | 0 | 0 | 64 | K | 2 | ROZPOCET | 0 | 0 | 0 | 0 | 0 | 2 | 0 | 64 | 64
33 | M | ALCP100 | Resetovateľné červené tlačidlo Altair s izolátorom | ks | 20 |  | 0 |  |  |  | znížená |  | 0 | 0 | 0 | 0 | 0 | 256 | M | 2 | ROZPOCET | 0 | 0 | 0 | 0 | 0 | 2 | 0 | 64 | 66
34 | K | 220330101.S | Zariadenie EPS, montáž tlačidlového hlásiča, zapojenie, preskúšanie na omietku | ks | 20 |  | 0 |  |  |  | znížená |  | 0 | 0 | 0 | 0 | 0 | 64 | K | 2 | ROZPOCET | 0 | 0 | 0 | 0 | 0 | 2 | 0 | 64 | 68
35 | M | VMIC404 | 4 vstupy, 4 reléové výstupy, na stenu, s krabicou | ks | 1 |  | 0 |  |  |  | znížená |  | 0 | 0 | 0 | 0 | 0 | 256 | M | 2 | ROZPOCET | 0 | 0 | 0 | 0 | 0 | 2 | 0 | 64 | 70
36 | M | VMC100 | V/V modul, 1 monitorovaný výstup | ks | 2 |  | 0 |  |  |  | znížená |  | 0 | 0 | 0 | 0 | 0 | 256 | M | 2 | ROZPOCET | 0 | 0 | 0 | 0 | 0 | 2 | 0 | 64 | 72
37 | M | VMCZ100 | Modul pre pripojenie konvenčných detektorov | ks | 1 |  | 0 |  |  |  | znížená |  | 0 | 0 | 0 | 0 | 0 | 256 | M | 2 | ROZPOCET | 0 | 0 | 0 | 0 | 0 | 2 | 0 | 64 | 74
38 | M | UI-MMK-01 | Modul pre spínanie 230VAC, VMMC120+VM240+BMB100 | ks | 1 |  | 0 |  |  |  | znížená |  | 0 | 0 | 0 | 0 | 0 | 256 | M | 2 | ROZPOCET | 0 | 0 | 0 | 0 | 0 | 2 | 0 | 64 | 76
39 | K | 220711020.S | Montáž a zapojenie rozširujúceho modulu k ústredni | ks | 5 |  | 0 |  |  |  | znížená |  | 0 | 0 | 0 | 0 | 0 | 64 | K | 2 | ROZPOCET | 0 | 0 | 0 | 0 | 0 | 2 | 0 | 64 | 78
40 | M | MB100 | Štandardná montážna krabica pre montáž V/V modulov | ks | 4 |  | 0 |  |  |  | znížená |  | 0 | 0 | 0 | 0 | 0 | 256 | M | 2 | ROZPOCET | 0 | 0 | 0 | 0 | 0 | 2 | 0 | 64 | 80
41 | K | 210010313.S | Krabica (KO 125) odbočná s viečkom, bez zapojenia, štvorcová | ks | 4 |  | 0 |  |  |  | znížená |  | 0 | 0 | 0 | 0 | 0 | 64 | K | 2 | ROZPOCET | 0 | 0 | 0 | 0 | 0 | 2 | 0 | 64 | 82
42 | M | ORB-OP-52027-APO | Opticko dymový hlásič do výbušného prostredia | ks | 1 |  | 0 |  |  |  | znížená |  | 0 | 0 | 0 | 0 | 0 | 256 | M | 2 | ROZPOCET | 0 | 0 | 0 | 0 | 0 | 2 | 0 | 64 | 84
43 | K | 220330114.S | Zariadenie EPS, montáž zásuvky automatického hlásiča, zapojenie, preskúšanie do prostredia SNV | ks | 1 |  | 0 |  |  |  | znížená |  | 0 | 0 | 0 | 0 | 0 | 64 | K | 2 | ROZPOCET | 0 | 0 | 0 | 0 | 0 | 2 | 0 | 64 | 86
44 | M | MTL5561 | Galvanická bariéra pre dve konvenčné slučky | ks | 1 |  | 0 |  |  |  | znížená |  | 0 | 0 | 0 | 0 | 0 | 256 | M | 2 | ROZPOCET | 0 | 0 | 0 | 0 | 0 | 2 | 0 | 64 | 88
45 | M | 686.408 | Krabica rozbočovacia 240x190x125mm bez vývodiek, uloženie galvanickej bariery a vstupného modul pre konvenčené linky | ks | 1 |  | 0 |  |  |  | znížená |  | 0 | 0 | 0 | 0 | 0 | 256 | M | 2 | ROZPOCET | 0 | 0 | 0 | 0 | 0 | 2 | 0 | 64 | 90
46 | K | 210010314.S | Krabica (KT 250) odbočná s viečkom, bez zapojenia | ks | 1 |  | 0 |  |  |  | znížená |  | 0 | 0 | 0 | 0 | 0 | 64 | K | 2 | ROZPOCET | 0 | 0 | 0 | 0 | 0 | 2 | 0 | 64 | 92
47 | K | 220330741.S | Uvedenie požiarneho hlásiča do trvalej prevádzky, ocistenie,kontrola,preskúšanie funkcie, zápis | ks | 142 |  | 0 |  |  |  | znížená |  | 0 | 0 | 0 | 0 | 0 | 64 | K | 2 | ROZPOCET | 0 | 0 | 0 | 0 | 0 | 2 | 0 | 64 | 94
48 | K | 220330742.S | Uvedenie požiarneho hlásiča EXE do trvalej prevádzky, ocistenie,kontrola,preskúšanie funkcie, zápis | ks | 1 |  | 0 |  |  |  | znížená |  | 0 | 0 | 0 | 0 | 0 | 64 | K | 2 | ROZPOCET | 0 | 0 | 0 | 0 | 0 | 2 | 0 | 64 | 96
49 | K | 220370419.S | Nastavenie ovládania vstupov/výstupov | ks | 1 |  | 0 |  |  |  | znížená |  | 0 | 0 | 0 | 0 | 0 | 64 | K | 2 | ROZPOCET | 0 | 0 | 0 | 0 | 0 | 2 | 0 | 64 | 98
50 | K | 220512130.S1 | Značenie prvkov | ks | 151 |  | 0 |  |  |  | znížená |  | 0 | 0 | 0 | 0 | 0 | 64 | K | 2 | ROZPOCET | 0 | 0 | 0 | 0 | 0 | 2 | 0 | 64 | 100
51 | K | HZS000113.S | Programovanie a konfigurácia ústredne EPS, nastavenie zonácie | hod | 16 |  | 0 |  |  |  | znížená |  | 0 | 0 | 0 | 0 | 0 | 64 | K | 2 | ROZPOCET | 0 | 0 | 0 | 0 | 0 | 2 | 0 | 64 | 102
52 | K | 220330393.S | Revízia systému EPS, vypracovanie revíznej správy | ks | 1 |  | 0 |  |  |  | znížená |  | 0 | 0 | 0 | 0 | 0 | 64 | K | 2 | ROZPOCET | 0 | 0 | 0 | 0 | 0 | 2 | 0 | 64 | 104
53 | K | SEIM | Spotrebný elektroinštalačný a kotviaci materiál | % |  |  | 0 |  |  |  | znížená |  | 0 | 0 | 0 | 0 | 0 | 64 | K | 2 | ROZPOCET | 0 | 0 | 0 | 0 | 0 | 2 | 0 | 64 | 106
54 | K | HZS000212.S1 | Školenie obsluhy, vystavenie protokolu | hod | 4 |  | 0 |  |  |  | znížená |  | 0 | 0 | 0 | 0 | 0 | 64 | K | 2 | ROZPOCET | 0 | 0 | 0 | 0 | 0 | 2 | 0 | 64 | 108
55 | K | HZS000112.S1 | Skúšobná prevádzka technického zariadenia | hod | 20 |  | 0 |  |  |  | znížená |  | 0 | 0 | 0 | 0 | 0 | 64 | K | 2 | ROZPOCET | 0 | 0 | 0 | 0 | 0 | 2 | 0 | 64 | 110
| D | 22-M/B | HSP - Hlasová signalizácia požiaru |  |  |  | 0 | [5 empty] | 0 |  | 0 |  | 0 | 1 | D | 1 | ROZPOCET | [6 empty] | 0
56 | M | LDAONE500S01 | Riadiaca jednotka systému HSP ONE, 2x500W,1000W, EN54 | ks | 1 |  | 0 |  |  |  | znížená |  | 0 | 0 | 0 | 0 | 0 | 256 | M | 2 | ROZPOCET | 0 | 0 | 0 | 0 | 0 | 2 | 0 | 64 | 112
57 | M | LDAONEWMAS01 | Konzola pre montáž na stenu k systému ONE | ks | 1 |  | 0 |  |  |  | znížená |  | 0 | 0 | 0 | 0 | 0 | 256 | M | 2 | ROZPOCET | 0 | 0 | 0 | 0 | 0 | 2 | 0 | 64 | 114
58 | M | LDAONEBC1S01 | Karta na aktiváciu nabíjania podľa EN54-4 | ks | 1 |  | 0 |  |  |  | znížená |  | 0 | 0 | 0 | 0 | 0 | 256 | M | 2 | ROZPOCET | 0 | 0 | 0 | 0 | 0 | 2 | 0 | 64 | 116
59 | K | 220370429.S1 | Montáž, nastavenie, oživenie ústredne HSP | kpl | 1 |  | 0 |  |  |  | znížená |  | 0 | 0 | 0 | 0 | 0 | 64 | K | 2 | ROZPOCET | 0 | 0 | 0 | 0 | 0 | 2 | 0 | 64 | 118
60 | M | ST150 | Akumulátor ACEDIS 12V/20Ah, životnosť 5 rokov | ks | 1 |  | 0 |  |  |  | znížená |  | 0 | 0 | 0 | 0 | 0 | 256 | M | 2 | ROZPOCET | 0 | 0 | 0 | 0 | 0 | 2 | 0 | 64 | 120
61 | K | 210411161.S | Montáž zálohy, zdroja | ks | 1 |  | 0 |  |  |  | znížená |  | 0 | 0 | 0 | 0 | 0 | 64 | K | 2 | ROZPOCET | 0 | 0 | 0 | 0 | 0 | 2 | 0 | 64 | 122
62 | M | LDADS60TNS02 | Reproduktor v kovovej skrinke, 6W, EN54 | ks | 89 |  | 0 |  |  |  | znížená |  | 0 | 0 | 0 | 0 | 0 | 256 | M | 2 | ROZPOCET | 0 | 0 | 0 | 0 | 0 | 2 | 0 | 64 | 124
63 | M | LDACH42TNS02 | Stropný zápustný reproduktor s krytom, 6W, EN54 | ks | 18 |  | 0 |  |  |  | znížená |  | 0 | 0 | 0 | 0 | 0 | 256 | M | 2 | ROZPOCET | 0 | 0 | 0 | 0 | 0 | 2 | 0 | 64 | 126
64 | K | 220370537.S | Montáž reproduktora do 6 W závesného dvojitého,upevnenie,pripojenie | ks | 107 |  | 0 |  |  |  | znížená |  | 0 | 0 | 0 | 0 | 0 | 64 | K | 2 | ROZPOCET | 0 | 0 | 0 | 0 | 0 | 2 | 0 | 64 | 128
65 | K | 220370471.S1 | Funkčné vykúšanie reproduktora | ks | 107 |  | 0 |  |  |  | znížená |  | 0 | 0 | 0 | 0 | 0 | 64 | K | 2 | ROZPOCET | 0 | 0 | 0 | 0 | 0 | 2 | 0 | 64 | 130
66 | M | LDAMPS8ZS03 | Stanica hlásateľa k systémom LDA, 8 tl. ACSI v2 | ks | 1 |  | 0 |  |  |  | znížená |  | 0 | 0 | 0 | 0 | 0 | 256 | M | 2 | ROZPOCET | 0 | 0 | 0 | 0 | 0 | 2 | 0 | 64 | 132
67 | M | LDAONEPTTS02 | Požiarny mikrofón na ústredňu LDA One, EN54-16 | ks | 1 |  | 0 |  |  |  | znížená |  | 0 | 0 | 0 | 0 | 0 | 256 | M | 2 | ROZPOCET | 0 | 0 | 0 | 0 | 0 | 2 | 0 | 64 | 134
68 | K | 220370415.S | Montáž pultu diaľkového ovládania | ks | 2 |  | 0 |  |  |  | znížená |  | 0 | 0 | 0 | 0 | 0 | 64 | K | 2 | ROZPOCET | 0 | 0 | 0 | 0 | 0 | 2 | 0 | 64 | 136
69 | M | LDATFL2S01 | Zakončovací člen linky pre systémy LDA | ks | 6 |  | 0 |  |  |  | znížená |  | 0 | 0 | 0 | 0 | 0 | 256 | M | 2 | ROZPOCET | 0 | 0 | 0 | 0 | 0 | 2 | 0 | 64 | 138
70 | K | 220370563.S1 | Montáž zakončovacieho člena | ks | 6 |  | 0 |  |  |  | znížená |  | 0 | 0 | 0 | 0 | 0 | 64 | K | 2 | ROZPOCET | 0 | 0 | 0 | 0 | 0 | 2 | 0 | 64 | 140
71 | K | 220370085.S1 | Záverečné meranie HSP s meraním zrozumiteľnosti STI a akustického tlaku SPL, vyprac.protokolu | ks | 1 |  | 0 |  |  |  | znížená |  | 0 | 0 | 0 | 0 | 0 | 64 | K | 2 | ROZPOCET | 0 | 0 | 0 | 0 | 0 | 2 | 0 | 64 | 142
72 | K | 220370419.S | Nastavenie ovládania vstupov/výstupov | ks | 1 |  | 0 |  |  |  | znížená |  | 0 | 0 | 0 | 0 | 0 | 64 | K | 2 | ROZPOCET | 0 | 0 | 0 | 0 | 0 | 2 | 0 | 64 | 144
73 | K | HZS000113.S1 | Programovanie a konfigurácia ústredne HSP, nastavenie zonácie | hod | 8 |  | 0 |  |  |  | znížená |  | 0 | 0 | 0 | 0 | 0 | 64 | K | 2 | ROZPOCET | 0 | 0 | 0 | 0 | 0 | 2 | 0 | 64 | 146
74 | K | 220512130.S1 | Značenie prvkov | ks | 110 |  | 0 |  |  |  | znížená |  | 0 | 0 | 0 | 0 | 0 | 64 | K | 2 | ROZPOCET | 0 | 0 | 0 | 0 | 0 | 2 | 0 | 64 | 148
75 | K | 220330392.1 | Revízia systému HSP, vypracovanie revíznej správy | ks | 1 |  | 0 |  |  |  | znížená |  | 0 | 0 | 0 | 0 | 0 | 64 | K | 2 | ROZPOCET | 0 | 0 | 0 | 0 | 0 | 2 | 0 | 64 | 150
76 | K | SEIM | Spotrebný elektroinštalačný a kotviaci materiál | % |  |  | 0 |  |  |  | znížená |  | 0 | 0 | 0 | 0 | 0 | 64 | K | 2 | ROZPOCET | 0 | 0 | 0 | 0 | 0 | 2 | 0 | 64 | 152
77 | K | HZS000212.S1 | Školenie obsluhy, vystavenie protokolu | hod | 4 |  | 0 |  |  |  | znížená |  | 0 | 0 | 0 | 0 | 0 | 64 | K | 2 | ROZPOCET | 0 | 0 | 0 | 0 | 0 | 2 | 0 | 64 | 154
78 | K | HZS000112.S1 | Skúšobná prevádzka technického zariadenia | hod | 20 |  | 0 |  |  |  | znížená |  | 0 | 0 | 0 | 0 | 0 | 64 | K | 2 | ROZPOCET | 0 | 0 | 0 | 0 | 0 | 2 | 0 | 64 | 156
| D | OST | Ostatné |  |  |  | 0 | [5 empty] | 0 |  | 0 |  | 0 | 4 | D | 0 | ROZPOCET | [6 empty] | 0
79 | K | 000400022.S | Projektové práce - náklady na dokumentáciu skutočného zhotovenia stavby | ks | 1 |  | 0 |  |  |  | znížená |  | 0 | 0 | 0 | 0 | 0 | 64 | K | 1 | ROZPOCET | 0 | 0 | 0 | 0 | 0 | 2 | 0 | 64 | 158
80 | K | 001300031 | Inžinierska činnosť, Kompletačná a koordinačná činnosť - koordinačná činnosť bez rozlíšenia | % |  |  | 0 |  |  |  | znížená |  | 0 | 0 | 0 | 0 | 0 | 64 | K | 1 | ROZPOCET | 0 | 0 | 0 | 0 | 0 | 2 | 0 | 64 | 160
81 | K | PD | Presun dodávok | % |  |  | 0 |  |  |  | znížená |  | 0 | 0 | 0 | 0 | 0 | 64 | K | 1 | ROZPOCET | 0 | 0 | 0 | 0 | 0 | 2 | 0 | 64 | 162
82 | K | PPV | Podiel pridružených výkonov | % |  |  | 0 |  |  |  | znížená |  | 0 | 0 | 0 | 0 | 0 | 64 | K | 1 | ROZPOCET | 0 | 0 | 0 | 0 | 0 | 2 | 0 | 64 | 164

## E1.7 - E1.7 Plynoinštalácia
[9 empty] | >> skryté stĺpce << | [9 empty] | {a3cd49ea-df89-4916-821b-c4fb2ffefe47}
0
| KRYCÍ LIST ROZPOČTU | [8 empty] | v --- nižšie sa nachádzajú doplnkové a pomocné údaje k zostavám --- v | [8 empty] | False
Stavba:
SO01 - TOPOĽČIANKY, Centrálny logistický sklad (CLS), KASÁRNE, REKONŠTRUKCIA OBJEKTU UBYTOVNE 001
Objekt:
SO01.E1P - SO01.E1 KASÁRNE, REKONŠTRUKCIA OBJEKTU UBYTOVNE 001- PROFESIE
Časť:
E1.7 - E1.7 Plynoinštalácia
| JKSO: |  |  |  |  | ČS:
| Miesto: |  | Topoľčianky |  |  | Dátum: | 20. 11. 2025
| Objednávateľ: |  |  |  |  | IČO:
|  | MV SR Pribinova č.2, 812 72 Bratislava |  |  |  | IČ DPH:
| Zhotoviteľ: |  |  |  |  | IČO: | Vyplň údaj
|  | Vyplň údaj |  |  |  | IČ DPH: | Vyplň údaj
| Projektant: |  |  |  |  | IČO:
|  | STAPRING a.s. Ing.A. Režná,Ing.I.Kóňa |  |  |  | IČ DPH:
| Spracovateľ: |  |  |  |  | IČO:
|  | Ing. Schneiderová Jana |  |  |  | IČ DPH:
Poznámka:
| Cena bez DPH | [5 empty] | 0
|  |  | Základ dane |  |  | Sadzba dane | Výška dane
| DPH | základná | 0 |  |  | 23% | 0
|  | znížená | 0 |  |  | 23% | 0
|  | zákl. prenesená | 0 |  |  | 23% | 0
|  | zníž. prenesená | 0 |  |  | 23% | 0
|  | nulová | 0 |  |  | 0% | 0
| Cena s DPH |  |  | v | EUR |  | 0
| Projektant |  |  | Spracovateľ
| Dátum a podpis: |  | Pečiatka | Dátum a podpis: |  |  | Pečiatka
| Objednávateľ |  |  | Zhotoviteľ
| Dátum a podpis: |  | Pečiatka | Dátum a podpis: |  |  | Pečiatka
REKAPITULÁCIA ROZPOČTU
Stavba:
SO01 - TOPOĽČIANKY, Centrálny logistický sklad (CLS), KASÁRNE, REKONŠTRUKCIA OBJEKTU UBYTOVNE 001
Objekt:
SO01.E1P - SO01.E1 KASÁRNE, REKONŠTRUKCIA OBJEKTU UBYTOVNE 001- PROFESIE
Časť:
E1.7 - E1.7 Plynoinštalácia
Miesto: |  |  | Topoľčianky |  |  | Dátum: | 20. 11. 2025
Objednávateľ: |  |  | MV SR Pribinova č.2, 812 72 Bratislava |  |  | Projektant: | STAPRING a.s. Ing.A. Režná,Ing.I.Kóňa
Zhotoviteľ: |  |  | Vyplň údaj |  |  | Spracovateľ: | Ing. Schneiderová Jana
Kód dielu - Popis | [6 empty] | Cena celkom [EUR]
Náklady z rozpočtu | [6 empty] | 0 | [12 empty] | -1
| PSV - Práce a dodávky PSV | [5 empty] | 0
| 723 - Zdravotechnika - vnútorný plynovod | [5 empty] | 0
| 767 - Konštrukcie doplnkové kovové | [5 empty] | 0
| 783 - Nátery | [5 empty] | 0
| HZS - Hodinové zúčtovacie sadzby | [5 empty] | 0
ROZPOČET
Stavba:
SO01 - TOPOĽČIANKY, Centrálny logistický sklad (CLS), KASÁRNE, REKONŠTRUKCIA OBJEKTU UBYTOVNE 001
Objekt:
SO01.E1P - SO01.E1 KASÁRNE, REKONŠTRUKCIA OBJEKTU UBYTOVNE 001- PROFESIE
Časť:
E1.7 - E1.7 Plynoinštalácia
Miesto: |  |  | Topoľčianky |  |  | Dátum: | 20. 11. 2025
Objednávateľ: |  |  | MV SR Pribinova č.2, 812 72 Bratislava |  |  | Projektant: | STAPRING a.s. Ing.A. Režná,Ing.I.Kóňa
Zhotoviteľ: |  |  | Vyplň údaj |  |  | Spracovateľ: | Ing. Schneiderová Jana
PČ | Typ | Kód | Popis | MJ | Množstvo | J.cena [EUR] | Cena celkom [EUR] | Cenová sústava |  |  | DPH | J. Nh [h] | Nh celkom [h] | J. hmotnosť [t] | Hmotnosť celkom [t] | J. suť [t] | Suť Celkom [t]
Náklady z rozpočtu | [6 empty] | 0 | [5 empty] | 0 |  | 0.29465 |  | 0 |  | D | -1 | [7 empty] | 0
| D | PSV | Práce a dodávky PSV |  |  |  | 0 | [5 empty] | 0 |  | 0.29465 |  | 0 | 2 | D | 0 | ROZPOCET | [6 empty] | 0
| D | 723 | Zdravotechnika - vnútorný plynovod |  |  |  | 0 | [5 empty] | 0 |  | 0.20747 |  | 0 | 2 | D | 1 | ROZPOCET | [6 empty] | 0
1 | K | 723120805 | Demontáž potrubia zvarovaného z oceľových rúrok závitových nad 25 do DN 50, -0,00342t | m | 18 |  | 0 |  |  |  | znížená |  | 0 | 0.00039333 | 0.00708 | 0 | 0 | 16 | K | 2 | ROZPOCET | 0 | 0 | 0 | 0 | 0 | 2 | 0 | 16 | -706431223
2 | K | 723120809 | Demontáž potrubia zvarovaného z oceľových rúrok závitových nad 50 do DN 80, -0,00828t | m | 22 |  | 0 |  |  |  | znížená |  | 0 | 0.00039318 | 0.00865 | 0 | 0 | 16 | K | 2 | ROZPOCET | 0 | 0 | 0 | 0 | 0 | 2 | 0 | 16 | -2034005854
3 | K | 722220851 | Demontáž armatúry závitovej do G 3/4, -0,00069t | ks | 9 |  | 0 |  |  |  | znížená |  | 0 | 0 | 0 | 0 | 0 | 16 | K | 2 | ROZPOCET | 0 | 0 | 0 | 0 | 0 | 2 | 0 | 16 | -321603254
4 | K | 722220855 | Demontáž armatúry závitovej nad 6/4 do G 2 1/2, -0,00516t | ks | 6 |  | 0 |  |  |  | znížená |  | 0 | 0 | 0 | 0 | 0 | 16 | K | 2 | ROZPOCET | 0 | 0 | 0 | 0 | 0 | 2 | 0 | 16 | -1103797525
5 | K | 723120202 | Potrubie z oceľových rúrok závitových čiernych spájaných zvarovaním - akosť 11 353.0 DN 15 | m | 23 |  | 0 |  |  |  | znížená |  | 0 | 0.0014752 | 0.03393 | 0 | 0 | 16 | K | 2 | ROZPOCET | 0 | 0 | 0 | 0 | 0 | 2 | 0 | 16 | -57658200
6 | K | 723120206 | Potrubie z oceľových rúrok závitových čiernych spájaných zvarovaním - akosť 11 353.0 DN 40 | m | 27 |  | 0 |  |  |  | znížená |  | 0 | 0.0040885 | 0.11039 | 0 | 0 | 16 | K | 2 | ROZPOCET | 0 | 0 | 0 | 0 | 0 | 2 | 0 | 16 | -614572195
7 | K | 723190206 | Prípojka plynovodná z oceľových rúrok závitových čiernych spájaných na závit DN 40 | súb. | 3 |  | 0 |  |  |  | znížená |  | 0 | 0.0113 | 0.0339 | 0 | 0 | 16 | K | 2 | ROZPOCET | 0 | 0 | 0 | 0 | 0 | 2 | 0 | 16 | 852448585
8 | K | 723229102 | Montáž armatúry závit.sjedným závitom, kohútik hadicový a iné plynovodné armatúry G 1/2 | súb. | 6 |  | 0 |  |  |  | znížená |  | 0 | 7e-05 | 0.00042 | 0 | 0 | 16 | K | 2 | ROZPOCET | 0 | 0 | 0 | 0 | 0 | 2 | 0 | 16 | -1447009618
9 | M | 551340010000 | Vzorkovací uzáver plynu priamy PB, d 9,8 mm, 1/2" F, páčka, niklovaná mosadz | ks | 3 |  | 0 |  |  |  | znížená |  | 0 | 0.00025 | 0.00075 | 0 | 0 | 32 | M | 2 | ROZPOCET | 0 | 0 | 0 | 0 | 0 | 2 | 0 | 16 | -1680018088
10 | M | 551340010100 | Zátka pozinkovaná 1/2" | ks | 3 |  | 0 |  |  |  | znížená |  | 0 | 0.00025 | 0.00075 | 0 | 0 | 32 | M | 2 | ROZPOCET | 0 | 0 | 0 | 0 | 0 | 2 | 0 | 16 | -1226258277
11 | K | 723239201 | Montáž armatúr plynových s dvoma závitmi G 1/2 ostatné typy | ks | 6 |  | 0 |  |  |  | znížená |  | 0 | 0 | 0 | 0 | 0 | 16 | K | 2 | ROZPOCET | 0 | 0 | 0 | 0 | 0 | 2 | 0 | 16 | 2029233489
12 | M | 551340001300 | Guľový kohút na plyn 1/2" FF, páka | ks | 6 |  | 0 |  |  |  | znížená |  | 0 | 0.0002 | 0.0012 | 0 | 0 | 32 | M | 2 | ROZPOCET | 0 | 0 | 0 | 0 | 0 | 2 | 0 | 16 | 428441192
13 | K | 723239205 | Montáž armatúr plynových s dvoma závitmi G 1 1/2 ostatné typy | ks | 6 |  | 0 |  |  |  | znížená |  | 0 | 0 | 0 | 0 | 0 | 16 | K | 2 | ROZPOCET | 0 | 0 | 0 | 0 | 0 | 2 | 0 | 16 | 1770458230
14 | M | 551340001700 | Guľový kohút na plyn 6/4" FF, páka | ks | 3 |  | 0 |  |  |  | znížená |  | 0 | 0.001 | 0.003 | 0 | 0 | 32 | M | 2 | ROZPOCET | 0 | 0 | 0 | 0 | 0 | 2 | 0 | 16 | 449325078
15 | M | 551340001705 | Filter na plyn závitový 50 mikm 6/4" | ks | 3 |  | 0 |  |  |  | znížená |  | 0 | 0.001 | 0.003 | 0 | 0 | 32 | M | 2 | ROZPOCET | 0 | 0 | 0 | 0 | 0 | 2 | 0 | 16 | -831180767
16 | M | 388410000305 | Tlakomer deformačný kruhový d 160 mm vrátane ventilu k tlakomeru a tlakomerovej prípojky a slučky, montáž + dodávka | ks | 4 |  | 0 |  |  |  | znížená |  | 0 | 0.0011 | 0.0044 | 0 | 0 | 32 | M | 2 | ROZPOCET | 0 | 0 | 0 | 0 | 0 | 2 | 0 | 16 | -1845810466
17 | K | 723290822 | Vnútrostav. premiestnenie vybúraných hmôt vnútorný plynovod vodorovne do 100 m z budov vys. do 12 m | t | 0.36 |  | 0 |  |  |  | znížená |  | 0 | 0 | 0 | 0 | 0 | 16 | K | 2 | ROZPOCET | 0 | 0 | 0 | 0 | 0 | 2 | 0 | 16 | -1068331577
18 | K | 998723202 | Presun hmôt pre vnútorný plynovod v objektoch výšky nad 6 do 12 m | % |  |  | 0 |  |  |  | znížená |  | 0 | 0 | 0 | 0 | 0 | 16 | K | 2 | ROZPOCET | 0 | 0 | 0 | 0 | 0 | 2 | 0 | 16 | 375879020
| D | 767 | Konštrukcie doplnkové kovové |  |  |  | 0 | [5 empty] | 0 |  | 0.07974 |  | 0 | 2 | D | 1 | ROZPOCET | [6 empty] | 0
19 | K | 767995102 | Montáž ostatných atypických kovových stavebných doplnkových konštrukcií nad 5 do 10 kg | kg | 60 |  | 0 |  |  |  | znížená |  | 0 | 6.3833e-05 | 0.00383 | 0 | 0 | 16 | K | 2 | ROZPOCET | 0 | 0 | 0 | 0 | 0 | 2 | 0 | 16 | 1999530253
20 | K | 767995103 | Montáž ostatných atypických kovových stavebných doplnkových konštrukcií nad 10 do 20 kg | kg | 15 |  | 0 |  |  |  | znížená |  | 0 | 6.0667e-05 | 0.00091 | 0 | 0 | 16 | K | 2 | ROZPOCET | 0 | 0 | 0 | 0 | 0 | 2 | 0 | 16 | 1561857307
21 | M | 135100000400 | Oceľové profily pre zhotovenie závesov pre uchytenie potrubia a zariadení vrátane spojovacieho materiálu | kg | 75 |  | 0 |  |  |  | znížená |  | 0 | 0.001 | 0.075 | 0 | 0 | 32 | M | 2 | ROZPOCET | 0 | 0 | 0 | 0 | 0 | 2 | 0 | 16 | 1913779210
22 | K | 998767202.S | Presun hmôt pre kovové stavebné doplnkové konštrukcie v objektoch výšky nad 6 do 12 m | % |  |  | 0 |  |  |  | znížená |  | 0 | 0 | 0 | 0 | 0 | 16 | K | 2 | ROZPOCET | 0 | 0 | 0 | 0 | 0 | 2 | 0 | 16 | 1028735236
| D | 783 | Nátery |  |  |  | 0 | [5 empty] | 0 |  | 0.00744 |  | 0 | 2 | D | 1 | ROZPOCET | [6 empty] | 0
23 | K | 783225600 | Nátery kov.stav.doplnk.konštr. syntetické na vzduchu schnúce 2x emailovaním - 70µm | m2 | 17 |  | 0 |  |  |  | znížená |  | 0 | 0.00020765 | 0.00353 | 0 | 0 | 16 | K | 2 | ROZPOCET | 0 | 0 | 0 | 0 | 0 | 2 | 0 | 16 | -45357192
24 | K | 783424340 | Nátery kov.potr.a armatúr syntet. potrubie do DN 50 mm dvojnás. 1x email a základný náter - 140µm | m | 40 |  | 0 |  |  |  | znížená |  | 0 | 9.775e-05 | 0.00391 | 0 | 0 | 16 | K | 2 | ROZPOCET | 0 | 0 | 0 | 0 | 0 | 2 | 0 | 16 | -998112699
| D | HZS | Hodinové zúčtovacie sadzby |  |  |  | 0 | [5 empty] | 0 |  | 0 |  | 0 | 4 | D | 0 | ROZPOCET | [6 empty] | 0
25 | K | HZS000125 | Stavebno montážne práce mimoriadne odborné (Revízie TI) v rozsahu viac ako 8 hodín | hod | 15 |  | 0 |  |  |  | znížená |  | 0 | 0 | 0 | 0 | 0 | 262144 | K | 1 | ROZPOCET | 0 | 0 | 0 | 0 | 0 | 2 | 0 | 262144 | -10784858

## E1.8 - E1.8 Technológia s...
[9 empty] | >> skryté stĺpce << | [9 empty] | {87b9f600-10fa-4228-ba68-ecaea2a45158}
0
| KRYCÍ LIST ROZPOČTU | [8 empty] | v --- nižšie sa nachádzajú doplnkové a pomocné údaje k zostavám --- v | [8 empty] | False
Stavba:
SO01 - TOPOĽČIANKY, Centrálny logistický sklad (CLS), KASÁRNE, REKONŠTRUKCIA OBJEKTU UBYTOVNE 001
Objekt:
SO01.E1P - SO01.E1 KASÁRNE, REKONŠTRUKCIA OBJEKTU UBYTOVNE 001- PROFESIE
Časť:
E1.8 - E1.8 Technológia stravovacej jednotky
| JKSO: |  |  |  |  | ČS:
| Miesto: |  | Topoľčianky |  |  | Dátum: | 20. 11. 2025
| Objednávateľ: |  |  |  |  | IČO:
|  | MV SR Pribinova č.2, 812 72 Bratislava |  |  |  | IČ DPH:
| Zhotoviteľ: |  |  |  |  | IČO: | Vyplň údaj
|  | Vyplň údaj |  |  |  | IČ DPH: | Vyplň údaj
| Projektant: |  |  |  |  | IČO:
|  | STAPRING a.s. Ing.A. Režná,Ing.I.Kóňa |  |  |  | IČ DPH:
| Spracovateľ: |  |  |  |  | IČO:
|  | A.Denková |  |  |  | IČ DPH:
Poznámka:
| Cena bez DPH | [5 empty] | 0
|  |  | Základ dane |  |  | Sadzba dane | Výška dane
| DPH | základná | 0 |  |  | 23% | 0
|  | znížená | 0 |  |  | 23% | 0
|  | zákl. prenesená | 0 |  |  | 23% | 0
|  | zníž. prenesená | 0 |  |  | 23% | 0
|  | nulová | 0 |  |  | 0% | 0
| Cena s DPH |  |  | v | EUR |  | 0
| Projektant |  |  | Spracovateľ
| Dátum a podpis: |  | Pečiatka | Dátum a podpis: |  |  | Pečiatka
| Objednávateľ |  |  | Zhotoviteľ
| Dátum a podpis: |  | Pečiatka | Dátum a podpis: |  |  | Pečiatka
REKAPITULÁCIA ROZPOČTU
Stavba:
SO01 - TOPOĽČIANKY, Centrálny logistický sklad (CLS), KASÁRNE, REKONŠTRUKCIA OBJEKTU UBYTOVNE 001
Objekt:
SO01.E1P - SO01.E1 KASÁRNE, REKONŠTRUKCIA OBJEKTU UBYTOVNE 001- PROFESIE
Časť:
E1.8 - E1.8 Technológia stravovacej jednotky
Miesto: |  |  | Topoľčianky |  |  | Dátum: | 20. 11. 2025
Objednávateľ: |  |  | MV SR Pribinova č.2, 812 72 Bratislava |  |  | Projektant: | STAPRING a.s. Ing.A. Režná,Ing.I.Kóňa
Zhotoviteľ: |  |  | Vyplň údaj |  |  | Spracovateľ: | A.Denková
Kód dielu - Popis | [6 empty] | Cena celkom [EUR]
Náklady z rozpočtu | [6 empty] | 0 | [12 empty] | -1
| 791 - Zariadenia veľkokuchýň | [5 empty] | 0
| D1 - 01 - CHLADENIE | [5 empty] | 0
| D2 - 02 - UMÝVANIE KUCHYNSKÉHO RIADU | [5 empty] | 0
| D3 - 03 - VARŇA | [5 empty] | 0
| D4 - 04 - VÝDAj JEDÁL | [5 empty] | 0
| D5 - 05 - PRÍPRAVY | [5 empty] | 0
| D6 - 06 - ROZBAĽOVANIE A UMÝVANIE TERMOPORTOV | [5 empty] | 0
| D7 - 07 - SUCHÝ SKLAD | [5 empty] | 0
| D8 - 08 - UMÝVANIE STOLOVÉHO RIADU | [5 empty] | 0
| D9 - 09 - BIOLOGICKÝ ODPAD | [5 empty] | 0
| D10 - 10 - SKLAD ČISTÉHO PRÁDLA | [5 empty] | 0
| D11 - 11 - SKLADOVANIE | [5 empty] | 0
ROZPOČET
Stavba:
SO01 - TOPOĽČIANKY, Centrálny logistický sklad (CLS), KASÁRNE, REKONŠTRUKCIA OBJEKTU UBYTOVNE 001
Objekt:
SO01.E1P - SO01.E1 KASÁRNE, REKONŠTRUKCIA OBJEKTU UBYTOVNE 001- PROFESIE
Časť:
E1.8 - E1.8 Technológia stravovacej jednotky
Miesto: |  |  | Topoľčianky |  |  | Dátum: | 20. 11. 2025
Objednávateľ: |  |  | MV SR Pribinova č.2, 812 72 Bratislava |  |  | Projektant: | STAPRING a.s. Ing.A. Režná,Ing.I.Kóňa
Zhotoviteľ: |  |  | Vyplň údaj |  |  | Spracovateľ: | A.Denková
PČ | Typ | Kód | Popis | MJ | Množstvo | J.cena [EUR] | Cena celkom [EUR] | Cenová sústava |  |  | DPH | J. Nh [h] | Nh celkom [h] | J. hmotnosť [t] | Hmotnosť celkom [t] | J. suť [t] | Suť Celkom [t]
Náklady z rozpočtu | [6 empty] | 0 | [5 empty] | 0 |  | 0 |  | 0 |  | D | -1 | [10 empty] | 0
| D | 791 | Zariadenia veľkokuchýň |  |  |  | 0 | [5 empty] | 0 |  | 0 |  | 0 | 2 | D | 0 |  |  |  | ROZPOCET | [6 empty] | 0
| D | D1 | 01 - CHLADENIE |  |  |  | 0 | [5 empty] | 0 |  | 0 |  | 0 | 1 | D | 1 |  |  |  | ROZPOCET | [6 empty] | 0
1 | M | 1 | Chladiaca skriňa existujúca | ks | 3 |  | 0 |  |  |  | znížená |  | 0 | 0 | 0 | 0 | 0 | 32 | M | 2 |  |  |  | ROZPOCET | 0 | 0 | 0 | 0 | 0 | 2 | 0 | 16 | 608007757
2 | M | 2 | Mraziaca skriňa existujúca | ks | 2 |  | 0 |  |  |  | znížená |  | 0 | 0 | 0 | 0 | 0 | 32 | M | 2 |  |  |  | ROZPOCET | 0 | 0 | 0 | 0 | 0 | 2 | 0 | 16 | 1543576210
| D | D2 | 02 - UMÝVANIE KUCHYNSKÉHO RIADU |  |  |  | 0 | [5 empty] | 0 |  | 0 |  | 0 | 1 | D | 1 |  |  |  | ROZPOCET | [6 empty] | 0
3 | M | 1.1 | Stôl pracovný PSN-003 | ks | 1 |  | 0 |  |  |  | znížená |  | 0 | 0 | 0 | 0 | 0 | 32 | M | 2 |  |  |  | ROZPOCET | 0 | 0 | 0 | 0 | 0 | 2 | 0 | 16 | 1028305561
4 | M | 2.1 | Drez jednodielny USV-200 | ks | 1 |  | 0 |  |  |  | znížená |  | 0 | 0 | 0 | 0 | 0 | 32 | M | 2 |  |  |  | ROZPOCET | 0 | 0 | 0 | 0 | 0 | 2 | 0 | 16 | -1820276345
5 | M | Pol97 | Sprcha tlaková s batériou s ramienkom DOC-3 | ks | 1 |  | 0 |  |  |  | znížená |  | 0 | 0 | 0 | 0 | 0 | 32 | M | 2 |  |  |  | ROZPOCET | 0 | 0 | 0 | 0 | 0 | 2 | 0 | 16 | -1312916309
6 | M | 3 | Regál hliníkový 475 - BLS1606 | ks | 1 |  | 0 |  |  |  | znížená |  | 0 | 0 | 0 | 0 | 0 | 32 | M | 2 |  |  |  | ROZPOCET | 0 | 0 | 0 | 0 | 0 | 2 | 0 | 16 | -262226649
| D | D3 | 03 - VARŇA |  |  |  | 0 | [5 empty] | 0 |  | 0 |  | 0 | 1 | D | 1 |  |  |  | ROZPOCET | [6 empty] | 0
7 | M | 1.2 | Trojrúrová pec existujúca | ks | 1 |  | 0 |  |  |  | znížená |  | 0 | 0 | 0 | 0 | 0 | 32 | M | 2 |  |  |  | ROZPOCET | 0 | 0 | 0 | 0 | 0 | 2 | 0 | 16 | -1856892005
8 | M | 2.2 | Stôl pracovný PSN-003 | ks | 1 |  | 0 |  |  |  | znížená |  | 0 | 0 | 0 | 0 | 0 | 32 | M | 2 |  |  |  | ROZPOCET | 0 | 0 | 0 | 0 | 0 | 2 | 0 | 16 | -1688058442
9 | M | 3.1 | El. konvektomat existujúci | ks | 1 |  | 0 |  |  |  | znížená |  | 0 | 0 | 0 | 0 | 0 | 32 | M | 2 |  |  |  | ROZPOCET | 0 | 0 | 0 | 0 | 0 | 2 | 0 | 16 | 1921775998
10 | M | 4 | Digestor nástenný dod. VZT | ks | 1 |  | 0 |  |  |  | znížená |  | 0 | 0 | 0 | 0 | 0 | 32 | M | 2 |  |  |  | ROZPOCET | 0 | 0 | 0 | 0 | 0 | 2 | 0 | 16 | 51341357
11 | M | 5 | El. sklopná panvica existujúca | ks | 1 |  | 0 |  |  |  | znížená |  | 0 | 0 | 0 | 0 | 0 | 32 | M | 2 |  |  |  | ROZPOCET | 0 | 0 | 0 | 0 | 0 | 2 | 0 | 16 | 1805706929
12 | M | 6 | Neutrálny diel PL-94 | ks | 1 |  | 0 |  |  |  | znížená |  | 0 | 0 | 0 | 0 | 0 | 32 | M | 2 |  |  |  | ROZPOCET | 0 | 0 | 0 | 0 | 0 | 2 | 0 | 16 | 2103419170
13 | M | Pol103 | Batéria s vysokým ramenom, H700/A200 | ks | 1 |  | 0 |  |  |  | znížená |  | 0 | 0 | 0 | 0 | 0 | 32 | M | 2 |  |  |  | ROZPOCET | 0 | 0 | 0 | 0 | 0 | 2 | 0 | 16 | 1939843222
14 | M | 7 | El. šporák existujúci | ks | 1 |  | 0 |  |  |  | znížená |  | 0 | 0 | 0 | 0 | 0 | 32 | M | 2 |  |  |  | ROZPOCET | 0 | 0 | 0 | 0 | 0 | 2 | 0 | 16 | 2086693981
15 | M | 8 | Digestor závesný dod. VZT | ks | 1 |  | 0 |  |  |  | znížená |  | 0 | 0 | 0 | 0 | 0 | 32 | M | 2 |  |  |  | ROZPOCET | 0 | 0 | 0 | 0 | 0 | 2 | 0 | 16 | 2030834439
16 | M | 9 | Nerezová podlahová vanička s roštom dod. ZTI | ks | 1 |  | 0 |  |  |  | znížená |  | 0 | 0 | 0 | 0 | 0 | 32 | M | 2 |  |  |  | ROZPOCET | 0 | 0 | 0 | 0 | 0 | 2 | 0 | 16 | 735935511
17 | M | 10 | Stôl pracovný PSN-140 atyp. | ks | 1 |  | 0 |  |  |  | znížená |  | 0 | 0 | 0 | 0 | 0 | 32 | M | 2 |  |  |  | ROZPOCET | 0 | 0 | 0 | 0 | 0 | 2 | 0 | 16 | 394391364
18 | M | 11 | Chladiaca skriňa podpultová DRR-200S | ks | 1 |  | 0 |  |  |  | znížená |  | 0 | 0 | 0 | 0 | 0 | 32 | M | 2 |  |  |  | ROZPOCET | 0 | 0 | 0 | 0 | 0 | 2 | 0 | 16 | 1553629444
19 | M | 12 | Zmäkčovač chronometrický MILLENIUM V8 BASIC | ks | 1 |  | 0 |  |  |  | znížená |  | 0 | 0 | 0 | 0 | 0 | 32 | M | 2 |  |  |  | ROZPOCET | 0 | 0 | 0 | 0 | 0 | 2 | 0 | 16 | -2075486147
| D | D4 | 04 - VÝDAj JEDÁL |  |  |  | 0 | [5 empty] | 0 |  | 0 |  | 0 | 1 | D | 1 |  |  |  | ROZPOCET | [6 empty] | 0
20 | M | 1.3 | Stôl umývací USD-003 | ks | 1 |  | 0 |  |  |  | znížená |  | 0 | 0 | 0 | 0 | 0 | 32 | M | 2 |  |  |  | ROZPOCET | 0 | 0 | 0 | 0 | 0 | 2 | 0 | 16 | -69945758
21 | M | Pol104 | Batéria páková | ks | 1 |  | 0 |  |  |  | znížená |  | 0 | 0 | 0 | 0 | 0 | 32 | M | 2 |  |  |  | ROZPOCET | 0 | 0 | 0 | 0 | 0 | 2 | 0 | 16 | -156573346
22 | M | 2.3 | Stôl pracovný PSN-001 | ks | 1 |  | 0 |  |  |  | znížená |  | 0 | 0 | 0 | 0 | 0 | 32 | M | 2 |  |  |  | ROZPOCET | 0 | 0 | 0 | 0 | 0 | 2 | 0 | 16 | -1952164505
23 | M | 3.2 | Stôl pracovný PSN-009 | ks | 2 |  | 0 |  |  |  | znížená |  | 0 | 0 | 0 | 0 | 0 | 32 | M | 2 |  |  |  | ROZPOCET | 0 | 0 | 0 | 0 | 0 | 2 | 0 | 16 | 1505370602
24 | M | 4.1 | Teplý výdajný stôl existujúci | ks | 1 |  | 0 |  |  |  | znížená |  | 0 | 0 | 0 | 0 | 0 | 32 | M | 2 |  |  |  | ROZPOCET | 0 | 0 | 0 | 0 | 0 | 2 | 0 | 16 | 831923708
25 | M | 5.1 | Stôl pracovný PSN-003 | ks | 1 |  | 0 |  |  |  | znížená |  | 0 | 0 | 0 | 0 | 0 | 32 | M | 2 |  |  |  | ROZPOCET | 0 | 0 | 0 | 0 | 0 | 2 | 0 | 16 | 2109090994
26 | M | 6.1 | Drez nástenný s kolenovou batériou NDB -002 | ks | 1 |  | 0 |  |  |  | znížená |  | 0 | 0 | 0 | 0 | 0 | 32 | M | 2 |  |  |  | ROZPOCET | 0 | 0 | 0 | 0 | 0 | 2 | 0 | 16 | 137486857
27 | M | 7.1 | Vozík polohovateľný na tácky a príbory VZP-003 | ks | 1 |  | 0 |  |  |  | znížená |  | 0 | 0 | 0 | 0 | 0 | 32 | M | 2 |  |  |  | ROZPOCET | 0 | 0 | 0 | 0 | 0 | 2 | 0 | 16 | -2053823971
28 | M | 8.1 | Dráha na tácky GT | ks | 4 |  | 0 |  |  |  | znížená |  | 0 | 0 | 0 | 0 | 0 | 32 | M | 2 |  |  |  | ROZPOCET | 0 | 0 | 0 | 0 | 0 | 2 | 0 | 16 | -126039613
29 | M | 9.1 | Chladená výdajná vaňa existujúca | ks | 1 |  | 0 |  |  |  | znížená |  | 0 | 0 | 0 | 0 | 0 | 32 | M | 2 |  |  |  | ROZPOCET | 0 | 0 | 0 | 0 | 0 | 2 | 0 | 16 | -71411561
| D | D5 | 05 - PRÍPRAVY |  |  |  | 0 | [5 empty] | 0 |  | 0 |  | 0 | 1 | D | 1 |  |  |  | ROZPOCET | [6 empty] | 0
30 | M | 1.4 | Výlevka kombinovaná KVC-001 | ks | 1 |  | 0 |  |  |  | znížená |  | 0 | 0 | 0 | 0 | 0 | 32 | M | 2 |  |  |  | ROZPOCET | 0 | 0 | 0 | 0 | 0 | 2 | 0 | 16 | 923430607
31 | M | 2.4 | Stôl umývací USD-003 atyp. | ks | 1 |  | 0 |  |  |  | znížená |  | 0 | 0 | 0 | 0 | 0 | 32 | M | 2 |  |  |  | ROZPOCET | 0 | 0 | 0 | 0 | 0 | 2 | 0 | 16 | -757960726
32 | M | Pol104 | Batéria páková | ks | 1 |  | 0 |  |  |  | znížená |  | 0 | 0 | 0 | 0 | 0 | 32 | M | 2 |  |  |  | ROZPOCET | 0 | 0 | 0 | 0 | 0 | 2 | 0 | 16 | -1763985273
33 | M | 3.3 | Chladiaca skriňa podpultová DRR-200S | ks | 1 |  | 0 |  |  |  | znížená |  | 0 | 0 | 0 | 0 | 0 | 32 | M | 2 |  |  |  | ROZPOCET | 0 | 0 | 0 | 0 | 0 | 2 | 0 | 16 | -1468878564
34 | M | 4.2 | Stôl umývací USD-003 | ks | 1 |  | 0 |  |  |  | znížená |  | 0 | 0 | 0 | 0 | 0 | 32 | M | 2 |  |  |  | ROZPOCET | 0 | 0 | 0 | 0 | 0 | 2 | 0 | 16 | 563833593
35 | M | Pol104 | Batéria páková | ks | 1 |  | 0 |  |  |  | znížená |  | 0 | 0 | 0 | 0 | 0 | 32 | M | 2 |  |  |  | ROZPOCET | 0 | 0 | 0 | 0 | 0 | 2 | 0 | 16 | 1732747359
36 | M | 5.2 | Stôl pracovný PSN-202 | ks | 1 |  | 0 |  |  |  | znížená |  | 0 | 0 | 0 | 0 | 0 | 32 | M | 2 |  |  |  | ROZPOCET | 0 | 0 | 0 | 0 | 0 | 2 | 0 | 16 | -581487723
37 | M | 6.2 | Stôl pracovný PSN-009 | ks | 1 |  | 0 |  |  |  | znížená |  | 0 | 0 | 0 | 0 | 0 | 32 | M | 2 |  |  |  | ROZPOCET | 0 | 0 | 0 | 0 | 0 | 2 | 0 | 16 | 1107458869
38 | M | 7.2 | Stôl pracovný PSN-201 | ks | 1 |  | 0 |  |  |  | znížená |  | 0 | 0 | 0 | 0 | 0 | 32 | M | 2 |  |  |  | ROZPOCET | 0 | 0 | 0 | 0 | 0 | 2 | 0 | 16 | 585839032
39 | M | 8.2 | Kuchynský robot existujúci | ks | 1 |  | 0 |  |  |  | znížená |  | 0 | 0 | 0 | 0 | 0 | 32 | M | 2 |  |  |  | ROZPOCET | 0 | 0 | 0 | 0 | 0 | 2 | 0 | 16 | -1913459238
40 | M | 9.2 | Stôl umývací USD-003 | ks | 1 |  | 0 |  |  |  | znížená |  | 0 | 0 | 0 | 0 | 0 | 32 | M | 2 |  |  |  | ROZPOCET | 0 | 0 | 0 | 0 | 0 | 2 | 0 | 16 | 95279366
41 | M | Pol104 | Batéria páková | ks | 1 |  | 0 |  |  |  | znížená |  | 0 | 0 | 0 | 0 | 0 | 32 | M | 2 |  |  |  | ROZPOCET | 0 | 0 | 0 | 0 | 0 | 2 | 0 | 16 | 1616468961
42 | M | 11.1 | Krájač zeleniny existujúci | ks | 1 |  | 0 |  |  |  | znížená |  | 0 | 0 | 0 | 0 | 0 | 32 | M | 2 |  |  |  | ROZPOCET | 0 | 0 | 0 | 0 | 0 | 2 | 0 | 16 | -474009942
43 | M | 12.1 | Stôl pracovný PSN-140 | ks | 1 |  | 0 |  |  |  | znížená |  | 0 | 0 | 0 | 0 | 0 | 32 | M | 2 |  |  |  | ROZPOCET | 0 | 0 | 0 | 0 | 0 | 2 | 0 | 16 | -187891075
44 | M | 14 | Polica nástenná NPA-001 | ks | 3 |  | 0 |  |  |  | znížená |  | 0 | 0 | 0 | 0 | 0 | 32 | M | 2 |  |  |  | ROZPOCET | 0 | 0 | 0 | 0 | 0 | 2 | 0 | 16 | 148847379
45 | M | 15 | Polica nástenná NPA-002 | ks | 1 |  | 0 |  |  |  | znížená |  | 0 | 0 | 0 | 0 | 0 | 32 | M | 2 |  |  |  | ROZPOCET | 0 | 0 | 0 | 0 | 0 | 2 | 0 | 16 | 946524165
46 | M | 16 | Mäsoklát MK | ks | 1 |  | 0 |  |  |  | znížená |  | 0 | 0 | 0 | 0 | 0 | 32 | M | 2 |  |  |  | ROZPOCET | 0 | 0 | 0 | 0 | 0 | 2 | 0 | 16 | -743342109
| D | D6 | 06 - ROZBAĽOVANIE A UMÝVANIE TERMOPORTOV |  |  |  | 0 | [5 empty] | 0 |  | 0 |  | 0 | 1 | D | 1 |  |  |  | ROZPOCET | [6 empty] | 0
47 | M | 1.5 | Vozík plošinový DVZ-001 | ks | 1 |  | 0 |  |  |  | znížená |  | 0 | 0 | 0 | 0 | 0 | 32 | M | 2 |  |  |  | ROZPOCET | 0 | 0 | 0 | 0 | 0 | 2 | 0 | 16 | 269363892
48 | M | 2.5 | Regál hliníkový 475 - BLS1569 | ks | 1 |  | 0 |  |  |  | znížená |  | 0 | 0 | 0 | 0 | 0 | 32 | M | 2 |  |  |  | ROZPOCET | 0 | 0 | 0 | 0 | 0 | 2 | 0 | 16 | -1062960084
49 | M | 3.4 | Drez jednodielny USV-200 | ks | 1 |  | 0 |  |  |  | znížená |  | 0 | 0 | 0 | 0 | 0 | 32 | M | 2 |  |  |  | ROZPOCET | 0 | 0 | 0 | 0 | 0 | 2 | 0 | 16 | -66430832
50 | M | 3.5 | Sprcha tlaková s batériou s ramienkom | ks | 1 |  | 0 |  |  |  | znížená |  | 0 | 0 | 0 | 0 | 0 | 32 | M | 2 |  |  |  | ROZPOCET | 0 | 0 | 0 | 0 | 0 | 2 | 0 | 16 | -1462756370
51 | M | 4.3 | Stôl pracovný PSN-003 | ks | 1 |  | 0 |  |  |  | znížená |  | 0 | 0 | 0 | 0 | 0 | 32 | M | 2 |  |  |  | ROZPOCET | 0 | 0 | 0 | 0 | 0 | 2 | 0 | 16 | -748201973
| D | D7 | 07 - SUCHÝ SKLAD |  |  |  | 0 | [5 empty] | 0 |  | 0 |  | 0 | 1 | D | 1 |  |  |  | ROZPOCET | [6 empty] | 0
52 | M | 1.6 | Regál hliníkový 475 - BLS2224 | ks | 1 |  | 0 |  |  |  | znížená |  | 0 | 0 | 0 | 0 | 0 | 32 | M | 2 |  |  |  | ROZPOCET | 0 | 0 | 0 | 0 | 0 | 2 | 0 | 16 | -720009636
53 | M | 2.6 | Regál hliníkový 475 - BLS2404 | ks | 1 |  | 0 |  |  |  | znížená |  | 0 | 0 | 0 | 0 | 0 | 32 | M | 2 |  |  |  | ROZPOCET | 0 | 0 | 0 | 0 | 0 | 2 | 0 | 16 | 415160130
54 | M | 3.6 | Regál hliníkový 475 - BLS1696 | ks | 1 |  | 0 |  |  |  | znížená |  | 0 | 0 | 0 | 0 | 0 | 32 | M | 2 |  |  |  | ROZPOCET | 0 | 0 | 0 | 0 | 0 | 2 | 0 | 16 | 825749829
55 | M | 4.4 | Regál hliníkový 475 - BLS1394 | ks | 1 |  | 0 |  |  |  | znížená |  | 0 | 0 | 0 | 0 | 0 | 32 | M | 2 |  |  |  | ROZPOCET | 0 | 0 | 0 | 0 | 0 | 2 | 0 | 16 | -1008769427
56 | M | 5.3 | Plošinová váha PB 6060 | ks | 1 |  | 0 |  |  |  | znížená |  | 0 | 0 | 0 | 0 | 0 | 32 | M | 2 |  |  |  | ROZPOCET | 0 | 0 | 0 | 0 | 0 | 2 | 0 | 16 | -1821196836
57 | M | 6.3 | Vozík plošinový DVZ-001 | ks | 2 |  | 0 |  |  |  | znížená |  | 0 | 0 | 0 | 0 | 0 | 32 | M | 2 |  |  |  | ROZPOCET | 0 | 0 | 0 | 0 | 0 | 2 | 0 | 16 | 1000521354
| D | D8 | 08 - UMÝVANIE STOLOVÉHO RIADU |  |  |  | 0 | [5 empty] | 0 |  | 0 |  | 0 | 1 | D | 1 |  |  |  | ROZPOCET | [6 empty] | 0
58 | M | 1.7 | Regál na tácky a GN pojazdný jednoradový RTP-001 | ks | 4 |  | 0 |  |  |  | znížená |  | 0 | 0 | 0 | 0 | 0 | 32 | M | 2 |  |  |  | ROZPOCET | 0 | 0 | 0 | 0 | 0 | 2 | 0 | 16 | -1421519151
59 | M | 2.3 | Stôl pracovný PSN-001 | ks | 1 |  | 0 |  |  |  | znížená |  | 0 | 0 | 0 | 0 | 0 | 32 | M | 2 |  |  |  | ROZPOCET | 0 | 0 | 0 | 0 | 0 | 2 | 0 | 16 | 1221773923
60 | M | 3.7 | Vstupný stôl umývací VST-001 | ks | 1 |  | 0 |  |  |  | znížená |  | 0 | 0 | 0 | 0 | 0 | 32 | M | 2 |  |  |  | ROZPOCET | 0 | 0 | 0 | 0 | 0 | 2 | 0 | 16 | 1613145744
61 | M | Pol97 | Sprcha tlaková s batériou s ramienkom DOC-3 | ks | 1 |  | 0 |  |  |  | znížená |  | 0 | 0 | 0 | 0 | 0 | 32 | M | 2 |  |  |  | ROZPOCET | 0 | 0 | 0 | 0 | 0 | 2 | 0 | 16 | 756717537
62 | M | 4.5 | Priebežná umývačka riadu existujúca | ks | 1 |  | 0 |  |  |  | znížená |  | 0 | 0 | 0 | 0 | 0 | 32 | M | 2 |  |  |  | ROZPOCET | 0 | 0 | 0 | 0 | 0 | 2 | 0 | 16 | -1484850939
63 | M | 5.4 | Výstupný stôl jednoduchý s policou VST-010 | ks | 1 |  | 0 |  |  |  | znížená |  | 0 | 0 | 0 | 0 | 0 | 32 | M | 2 |  |  |  | ROZPOCET | 0 | 0 | 0 | 0 | 0 | 2 | 0 | 16 | 880811805
64 | M | 6.4 | Vozík servírovací SVZ-001 | ks | 2 |  | 0 |  |  |  | znížená |  | 0 | 0 | 0 | 0 | 0 | 32 | M | 2 |  |  |  | ROZPOCET | 0 | 0 | 0 | 0 | 0 | 2 | 0 | 16 | -1963612074
65 | M | 7.3 | Zmäkčovač chronometrický MILLENIUM V8 BASIC | ks | 1 |  | 0 |  |  |  | znížená |  | 0 | 0 | 0 | 0 | 0 | 32 | M | 2 |  |  |  | ROZPOCET | 0 | 0 | 0 | 0 | 0 | 2 | 0 | 16 | -2137238555
| D | D9 | 09 - BIOLOGICKÝ ODPAD |  |  |  | 0 | [5 empty] | 0 |  | 0 |  | 0 | 1 | D | 1 |  |  |  | ROZPOCET | [6 empty] | 0
66 | M | 1.8 | Chladiaca skriňa DRR-400, biela | ks | 1 |  | 0 |  |  |  | znížená |  | 0 | 0 | 0 | 0 | 0 | 32 | M | 2 |  |  |  | ROZPOCET | 0 | 0 | 0 | 0 | 0 | 2 | 0 | 16 | 1253653299
67 | M | 2.7 | Samonavíjacia oplachová sprcha Maxirel | ks | 1 |  | 0 |  |  |  | znížená |  | 0 | 0 | 0 | 0 | 0 | 32 | M | 2 |  |  |  | ROZPOCET | 0 | 0 | 0 | 0 | 0 | 2 | 0 | 16 | -152413972
| D | D10 | 10 - SKLAD ČISTÉHO PRÁDLA |  |  |  | 0 | [5 empty] | 0 |  | 0 |  | 0 | 1 | D | 1 |  |  |  | ROZPOCET | [6 empty] | 0
68 | M | 1.9 | Regál hliníkový 475 - BLS1126 | ks | 3 |  | 0 |  |  |  | znížená |  | 0 | 0 | 0 | 0 | 0 | 32 | M | 2 |  |  |  | ROZPOCET | 0 | 0 | 0 | 0 | 0 | 2 | 0 | 16 | -544859829
69 | M | 2.8 | Regál hliníkový 373 - ALS1038 | ks | 1 |  | 0 |  |  |  | znížená |  | 0 | 0 | 0 | 0 | 0 | 32 | M | 2 |  |  |  | ROZPOCET | 0 | 0 | 0 | 0 | 0 | 2 | 0 | 16 | 529266855
| D | D11 | 11 - SKLADOVANIE |  |  |  | 0 | [5 empty] | 0 |  | 0 |  | 0 | 1 | D | 1 |  |  |  | ROZPOCET | [6 empty] | 0
70 | M | 1.10 | Regál existujúci | ks | 2 |  | 0 |  |  |  | znížená |  | 0 | 0 | 0 | 0 | 0 | 32 | M | 2 |  |  |  | ROZPOCET | 0 | 0 | 0 | 0 | 0 | 2 | 0 | 16 | -30051763
71 | M | 2.9 | Regál existujúci | ks | 2 |  | 0 |  |  |  | znížená |  | 0 | 0 | 0 | 0 | 0 | 32 | M | 2 |  |  |  | ROZPOCET | 0 | 0 | 0 | 0 | 0 | 2 | 0 | 16 | 2058123642
72 | M | 3.8 | Regál existujúci | ks | 2 |  | 0 |  |  |  | znížená |  | 0 | 0 | 0 | 0 | 0 | 32 | M | 2 |  |  |  | ROZPOCET | 0 | 0 | 0 | 0 | 0 | 2 | 0 | 16 | -625658800
73 | M | 4.6 | Mraziaca skriňa existujúca | ks | 3 |  | 0 |  |  |  | znížená |  | 0 | 0 | 0 | 0 | 0 | 32 | M | 2 |  |  |  | ROZPOCET | 0 | 0 | 0 | 0 | 0 | 2 | 0 | 16 | 1508136092
74 | M | 5.5 | Plastová paleta existujúca | ks | 2 |  | 0 |  |  |  | znížená |  | 0 | 0 | 0 | 0 | 0 | 32 | M | 2 |  |  |  | ROZPOCET | 0 | 0 | 0 | 0 | 0 | 2 | 0 | 16 | -198519569
75 | M | 6.5 | Regál existujúci | ks | 3 |  | 0 |  |  |  | znížená |  | 0 | 0 | 0 | 0 | 0 | 32 | M | 2 |  |  |  | ROZPOCET | 0 | 0 | 0 | 0 | 0 | 2 | 0 | 16 | -497408601
76 | M | 7.4 | Regál existujúci | ks | 3 |  | 0 |  |  |  | znížená |  | 0 | 0 | 0 | 0 | 0 | 32 | M | 2 |  |  |  | ROZPOCET | 0 | 0 | 0 | 0 | 0 | 2 | 0 | 16 | -759254376
77 | M | 8.3 | Regál existujúci | ks | 2 |  | 0 |  |  |  | znížená |  | 0 | 0 | 0 | 0 | 0 | 32 | M | 2 |  |  |  | ROZPOCET | 0 | 0 | 0 | 0 | 0 | 2 | 0 | 16 | -684810814
78 | M | 9.3 | Regál existujúci | ks | 2 |  | 0 |  |  |  | znížená |  | 0 | 0 | 0 | 0 | 0 | 32 | M | 2 |  |  |  | ROZPOCET | 0 | 0 | 0 | 0 | 0 | 2 | 0 | 16 | -955535857
79 | M | 10.1 | Nerezová podl. vanička dod. ZTI | ks | 1 |  | 0 |  |  |  | znížená |  | 0 | 0 | 0 | 0 | 0 | 32 | M | 2 |  |  |  | ROZPOCET | 0 | 0 | 0 | 0 | 0 | 2 | 0 | 16 | -1901135902
80 | M | 11.2 | Škrabka zemiakov ŠKBZ 6 - nerez | ks | 1 |  | 0 |  |  |  | znížená |  | 0 | 0 | 0 | 0 | 0 | 32 | M | 2 |  |  |  | ROZPOCET | 0 | 0 | 0 | 0 | 0 | 2 | 0 | 16 | -1059295013
81 | M | 12.2 | Stôl umývací USD-003 | ks | 1 |  | 0 |  |  |  | znížená |  | 0 | 0 | 0 | 0 | 0 | 32 | M | 2 |  |  |  | ROZPOCET | 0 | 0 | 0 | 0 | 0 | 2 | 0 | 16 | 106878006
82 | M | Pol104 | Batéria páková | ks | 1 |  | 0 |  |  |  | znížená |  | 0 | 0 | 0 | 0 | 0 | 32 | M | 2 |  |  |  | ROZPOCET | 0 | 0 | 0 | 0 | 0 | 2 | 0 | 16 | 1336761690
83 | K | Pol105 | Montáž existujúcich prvkov a nových prvkov , zaškolenie, návody, revízne správy | hzs | 94 |  | 0 |  |  |  | znížená |  | 0 | 0 | 0 | 0 | 0 | 16 | K | 2 |  |  |  | ROZPOCET | 0 | 0 | 0 | 0 | 0 | 2 | 0 | 16 | 245699055
84 | K | 998791101.S | Presun hmôt pre zariadenia veľkokuchýň umiestnených vo výške (hĺbke) do 6 m vnutrostaveniskový presun | t | 4.5 |  | 0 |  |  |  | znížená |  | 0 | 0 | 0 | 0 | 0 | 16 | K | 2 |  |  |  | ROZPOCET | 0 | 0 | 0 | 0 | 0 | 2 | 0 | 16 | 1309064143
| VV |  | 4,5 |  | 4.5 | [13 empty] | VV | 2 | 2 | True | 1 | ROZPOCET
85 | K | 998791193.S | Zariad.veľkokuchýň, prípl.za presun nad vymedz. najväčšiu dopr. vzdial. do 500 m vnutrostaveniskový presun | t | 4.5 |  | 0 |  |  |  | znížená |  | 0 | 0 | 0 | 0 | 0 | 16 | K | 2 |  |  |  | ROZPOCET | 0 | 0 | 0 | 0 | 0 | 2 | 0 | 16 | -521575424
| VV |  | 4,5 |  | 4.5 | [13 empty] | VV | 2 | 2 | True | 1 | ROZPOCET

## E1.9 - E1.9 Meranie a reg...
[9 empty] | >> skryté stĺpce << | [9 empty] | {cad1bbcd-3cf1-43ec-9aaa-504c29beda5a}
0
| KRYCÍ LIST ROZPOČTU | [8 empty] | v --- nižšie sa nachádzajú doplnkové a pomocné údaje k zostavám --- v | [8 empty] | False
Stavba:
SO01 - TOPOĽČIANKY, Centrálny logistický sklad (CLS), KASÁRNE, REKONŠTRUKCIA OBJEKTU UBYTOVNE 001
Objekt:
SO01.E1P - SO01.E1 KASÁRNE, REKONŠTRUKCIA OBJEKTU UBYTOVNE 001- PROFESIE
Časť:
E1.9 - E1.9 Meranie a regulácia
| JKSO: |  |  |  |  | ČS:
| Miesto: |  | Topoľčianky |  |  | Dátum: | 20. 11. 2025
| Objednávateľ: |  |  |  |  | IČO:
|  | MV SR Pribinova č.2, 812 72 Bratislava |  |  |  | IČ DPH:
| Zhotoviteľ: |  |  |  |  | IČO: | Vyplň údaj
|  | Vyplň údaj |  |  |  | IČ DPH: | Vyplň údaj
| Projektant: |  |  |  |  | IČO:
|  | STAPRING a.s. Ing.A. Režná,Ing.I.Kóňa |  |  |  | IČ DPH:
| Spracovateľ: |  |  |  |  | IČO:
|  | Ing. Sloboda |  |  |  | IČ DPH:
Poznámka:
| Cena bez DPH | [5 empty] | 0
|  |  | Základ dane |  |  | Sadzba dane | Výška dane
| DPH | základná | 0 |  |  | 23% | 0
|  | znížená | 0 |  |  | 23% | 0
|  | zákl. prenesená | 0 |  |  | 23% | 0
|  | zníž. prenesená | 0 |  |  | 23% | 0
|  | nulová | 0 |  |  | 0% | 0
| Cena s DPH |  |  | v | EUR |  | 0
| Projektant |  |  | Spracovateľ
| Dátum a podpis: |  | Pečiatka | Dátum a podpis: |  |  | Pečiatka
| Objednávateľ |  |  | Zhotoviteľ
| Dátum a podpis: |  | Pečiatka | Dátum a podpis: |  |  | Pečiatka
REKAPITULÁCIA ROZPOČTU
Stavba:
SO01 - TOPOĽČIANKY, Centrálny logistický sklad (CLS), KASÁRNE, REKONŠTRUKCIA OBJEKTU UBYTOVNE 001
Objekt:
SO01.E1P - SO01.E1 KASÁRNE, REKONŠTRUKCIA OBJEKTU UBYTOVNE 001- PROFESIE
Časť:
E1.9 - E1.9 Meranie a regulácia
Miesto: |  |  | Topoľčianky |  |  | Dátum: | 20. 11. 2025
Objednávateľ: |  |  | MV SR Pribinova č.2, 812 72 Bratislava |  |  | Projektant: | STAPRING a.s. Ing.A. Režná,Ing.I.Kóňa
Zhotoviteľ: |  |  | Vyplň údaj |  |  | Spracovateľ: | Ing. Sloboda
Kód dielu - Popis | [6 empty] | Cena celkom [EUR]
Náklady z rozpočtu | [6 empty] | 0 | [12 empty] | -1
| 36-M - Montáž prevádzkových, meracích a regulačných zariadení | [5 empty] | 0
| D2 - 30.TCA-H,L : Ekvitermická regulácia teploty ÚK - PRVKY POĽA | [5 empty] | 0
| D3 - 31.PCA-H,L : Regulácia tlaku v systéme dodávka ÚK | [5 empty] | 0
| D4 - 32.HA-O : Ovládanie a signalizácia chodu čerpadiel -dodávka ÚK | [5 empty] | 0
| D5 - 33.TCA-H,L : Regulácia teploty TÚV | [5 empty] | 0
| D5a - 34.HCA-O: Kaskádové ovládanie chodu kotlov | [5 empty] | 0
| D6 - 34.HCA-O : Kaskádové ovládanie chodu kotlov | [5 empty] | 0
| D7 - Riadiaci systém - pre DTKAS | [5 empty] | 0
| D8 - ROZVÁDZAČ : DTKAS | [5 empty] | 0
| D9 - MONTÁŽNY MATERIAL | [5 empty] | 0
| D10 - Zásuvky, vypínače na povrchu všeobecne | [5 empty] | 0
| D11 - SVIETIDLÁ | [5 empty] | 0
| 36-M - Montáž prevádzkových, meracích a regulačných zariadení | [5 empty] | 0
| M1 - 30.TCA-H,L : Ekvitermická regulácia teploty ÚK-montaž | [5 empty] | 0
| M2 - 31.PCA-H,L : Regulácia tlaku v systéme ÚK- montaž | [5 empty] | 0
| M3 - 33.TCA-H,L : Regulácia teploty TÚV - montaž | [5 empty] | 0
| M4 - 34.HCA-O : Kaskádové ovládanie chodu kotlov- montaž | [5 empty] | 0
| M5 - 35.A : Poruchová signalizácia- montaž | [5 empty] | 0
| M6 - Riadiaci systém pre DTKAS - montaž | [5 empty] | 0
| M7 - ROZVÁDZAČ DTKAS - montaž | [5 empty] | 0
| M8 - MONTAŽE prvkov | [5 empty] | 0
ROZPOČET
Stavba:
SO01 - TOPOĽČIANKY, Centrálny logistický sklad (CLS), KASÁRNE, REKONŠTRUKCIA OBJEKTU UBYTOVNE 001
Objekt:
SO01.E1P - SO01.E1 KASÁRNE, REKONŠTRUKCIA OBJEKTU UBYTOVNE 001- PROFESIE
Časť:
E1.9 - E1.9 Meranie a regulácia
Miesto: |  |  | Topoľčianky |  |  | Dátum: | 20. 11. 2025
Objednávateľ: |  |  | MV SR Pribinova č.2, 812 72 Bratislava |  |  | Projektant: | STAPRING a.s. Ing.A. Režná,Ing.I.Kóňa
Zhotoviteľ: |  |  | Vyplň údaj |  |  | Spracovateľ: | Ing. Sloboda
PČ | Typ | Kód | Popis | MJ | Množstvo | J.cena [EUR] | Cena celkom [EUR] | Cenová sústava |  |  | DPH | J. Nh [h] | Nh celkom [h] | J. hmotnosť [t] | Hmotnosť celkom [t] | J. suť [t] | Suť Celkom [t]
Náklady z rozpočtu | [6 empty] | 0 | [5 empty] | 0 |  | 0 |  | 0 |  | D | -1 | [7 empty] | 0
| D | 36-M | Montáž prevádzkových, meracích a regulačných zariadení |  |  |  | 0 | [5 empty] | 0 |  | 0 |  | 0 | 3 | D | 0 | ROZPOCET | [6 empty] | 0
| D | D2 | 30.TCA-H,L : Ekvitermická regulácia teploty ÚK - PRVKY POĽA |  |  |  | 0 | [5 empty] | 0 |  | 0 |  | 0 | 3 | D | 1 | ROZPOCET | [6 empty] | 0
1 | M | Pol1 | Vonkajší snímač teploty; Ni1000 EGT301F102 | ks | 1 |  | 0 |  |  |  | znížená |  | 0 | 0 | 0 | 0 | 0 | 128 | M | 2 | ROZPOCET | 0 | 0 | 0 | 0 | 0 | 2 | 0 | 128 | 2
2 | M | Pol2 | Príložný snímač teploty; Ni1000 EGT311F102 | ks | 1 |  | 0 |  |  |  | znížená |  | 0 | 0 | 0 | 0 | 0 | 128 | M | 2 | ROZPOCET | 0 | 0 | 0 | 0 | 0 | 2 | 0 | 128 | 4
3 | M | Pol3 | Príložný snímač teploty; Ni1000 EGT311F102 | ks | 1 |  | 0 |  |  |  | znížená |  | 0 | 0 | 0 | 0 | 0 | 128 | M | 2 | ROZPOCET | 0 | 0 | 0 | 0 | 0 | 2 | 0 | 128 | 6
4 | M | Pol4 | Príložný snímač teploty; Ni1000 EGT311F102 | ks | 1 |  | 0 |  |  |  | znížená |  | 0 | 0 | 0 | 0 | 0 | 128 | M | 2 | ROZPOCET | 0 | 0 | 0 | 0 | 0 | 2 | 0 | 128 | 8
5 | M | Pol5 | Príložný snímač teploty; Ni1000 EGT311F102 | ks | 1 |  | 0 |  |  |  | znížená |  | 0 | 0 | 0 | 0 | 0 | 128 | M | 2 | ROZPOCET | 0 | 0 | 0 | 0 | 0 | 2 | 0 | 128 | 10
6 | M | Pol6 | Príložný snímač teploty; Ni1000 EGT311F102 | ks | 1 |  | 0 |  |  |  | znížená |  | 0 | 0 | 0 | 0 | 0 | 128 | M | 2 | ROZPOCET | 0 | 0 | 0 | 0 | 0 | 2 | 0 | 128 | 12
7 | M | Pol7 | 3-cestný zmiešavací ventil ÚK – vetva VYKUROVANIE GARÁŽE (TVG), HRB3 vr.servopohonu, kvs = 25, DN40 ovládanie 0-10V, STROJNÁ DODÁVKA | ks | 0 |  | 0 |  |  |  | znížená |  | 0 | 0 | 0 | 0 | 0 | 128 | M | 2 | ROZPOCET | 0 | 0 | 0 | 0 | 0 | 2 | 0 | 128 | 14
8 | M | Pol8 | 3-cestný zmiešavací ventil ÚK – vetva VZT (TVVZ), BELIMO R3015-1P6-S1, kvs = 1,6, DN15 ovládanie 0-10V, STROJNÁ DODÁVKA | ks | 0 |  | 0 |  |  |  | znížená |  | 0 | 0 | 0 | 0 | 0 | 128 | M | 2 | ROZPOCET | 0 | 0 | 0 | 0 | 0 | 2 | 0 | 128 | 16
9 | M | Pol9 | 3-cestný zmiešavací ventil ÚK – vetva JUH (TVJ) HRB3 vrátane servopohonu, kvs = 10, DN25 ovládanie 0-10V, STROJNÁ DODÁVKA | ks | 0 |  | 0 |  |  |  | znížená |  | 0 | 0 | 0 | 0 | 0 | 128 | M | 2 | ROZPOCET | 0 | 0 | 0 | 0 | 0 | 2 | 0 | 128 | 18
10 | M | Pol10 | 3-cestný zmiešavací ventil ÚK – vetva SEVER (TVS)HRB3 vrátane servopohonu, kvs = 10, DN25 ovládanie 0-10V, STROJNÁ DODÁVKA | ks | 0 |  | 0 |  |  |  | znížená |  | 0 | 0 | 0 | 0 | 0 | 128 | M | 2 | ROZPOCET | 0 | 0 | 0 | 0 | 0 | 2 | 0 | 128 | 20
11 | M | Pol11 | Trojpolohový prepínač (vyšpecifikovaný v rozvádzači) 2PePLAN | ks | 0 |  | 0 |  |  |  | znížená |  | 0 | 0 | 0 | 0 | 0 | 128 | M | 2 | ROZPOCET | 0 | 0 | 0 | 0 | 0 | 2 | 0 | 128 | 22
| D | D3 | 31.PCA-H,L : Regulácia tlaku v systéme dodávka ÚK |  |  |  | 0 | [5 empty] | 0 |  | 0 |  | 0 | 3 | D | 1 | ROZPOCET | [6 empty] | 0
12 | M | Pol12 | Snímač tlaku; 24V AC/DC;0-10b; 0-10V DSU210F002, (Solenoid doplňovania (EV), EV220 DN15, STROJNÁ DODÁVKA) | ks | 1 |  | 0 |  |  |  | znížená |  | 0 | 0 | 0 | 0 | 0 | 128 | M | 2 | ROZPOCET | 0 | 0 | 0 | 0 | 0 | 2 | 0 | 128 | 24
| D | D4 | 32.HA-O : Ovládanie a signalizácia chodu čerpadiel -dodávka ÚK |  |  |  | 0 | [5 empty] | 0 |  | 0 |  | 0 | 3 | D | 1 | ROZPOCET | [6 empty] | 0
13 | M | Pol13 | Ovládanie a signalizácia chodu čerpadiel ÚK-nenacenovať | ks | 0 |  | 0 |  |  |  | znížená |  | 0 | 0 | 0 | 0 | 0 | 128 | M | 2 | ROZPOCET | 0 | 0 | 0 | 0 | 0 | 2 | 0 | 128 | -2056793730
| D | D5 | 33.TCA-H,L : Regulácia teploty TÚV |  |  |  | 0 | [5 empty] | 0 |  | 0 |  | 0 | 3 | D | 1 | ROZPOCET | [6 empty] | 0
14 | M | Pol14 | Káblový snímač teploty; Ni1000;-40-180°C;L=3M EGT356F104 | ks | 1 |  | 0 |  |  |  | znížená |  | 0 | 0 | 0 | 0 | 0 | 128 | M | 2 | ROZPOCET | 0 | 0 | 0 | 0 | 0 | 2 | 0 | 128 | 26
| D | D5a | 34.HCA-O: Kaskádové ovládanie chodu kotlov |  |  |  | 0 | [5 empty] | 0 |  | 0 |  | 0 | 3 | D | 1 | ROZPOCET | [6 empty] | 0
15 | M | Pol15 | Tyčový snímač teploty; Ni 1000, TK5000; -35...160°C; L=100mm EGT646F102 | ks | 1 |  | 0 |  |  |  | znížená |  | 0 | 0 | 0 | 0 | 0 | 128 | M | 2 | ROZPOCET | 0 | 0 | 0 | 0 | 0 | 2 | 0 | 128 | 28
16 | M | Pol16 | Príložný snímač teploty; Ni1000 EGT311F102 | ks | 1 |  | 0 |  |  |  | znížená |  | 0 | 0 | 0 | 0 | 0 | 128 | M | 2 | ROZPOCET | 0 | 0 | 0 | 0 | 0 | 2 | 0 | 128 | 30
17 | M | Pol17 | Príložný snímač teploty; Ni1000 EGT311F102 | ks | 1 |  | 0 |  |  |  | znížená |  | 0 | 0 | 0 | 0 | 0 | 128 | M | 2 | ROZPOCET | 0 | 0 | 0 | 0 | 0 | 2 | 0 | 128 | 32
18 | M | Pol18 | Príložný snímač teploty; Ni1000 EGT311F102 | ks | 1 |  | 0 |  |  |  | znížená |  | 0 | 0 | 0 | 0 | 0 | 128 | M | 2 | ROZPOCET | 0 | 0 | 0 | 0 | 0 | 2 | 0 | 128 | 34
19 | M | Pol19 | Uzatváracia klapka DN 50, PN 6/10/16, motýľ mosadz ABO 924B DN 50 | ks | 1 |  | 0 |  |  |  | znížená |  | 0 | 0 | 0 | 0 | 0 | 128 | M | 2 | ROZPOCET | 0 | 0 | 0 | 0 | 0 | 2 | 0 | 128 | 36
20 | M | Pol20 | Elektrický servopohon typu SP2, napájanie 230V~, 50Hz, ovládanie 3-bodové, so signalizáciou koncových polôh SP2 282.1-02BAE/04 | ks | 1 |  | 0 |  |  |  | znížená |  | 0 | 0 | 0 | 0 | 0 | 128 | M | 2 | ROZPOCET | 0 | 0 | 0 | 0 | 0 | 2 | 0 | 128 | 38
21 | M | Pol21 | Uzatváracia klapka DN 50, PN 6/10/16, motýľ mosadz ABO 924B DN 50 | ks | 1 |  | 0 |  |  |  | znížená |  | 0 | 0 | 0 | 0 | 0 | 128 | M | 2 | ROZPOCET | 0 | 0 | 0 | 0 | 0 | 2 | 0 | 128 | 40
22 | M | Pol22 | Elektrický servopohon typu SP2, napájanie 230V~, 50Hz, ovládanie 3-bodové, so signalizáciou koncových polôh SP2 282.1-02BAE/04 | ks | 1 |  | 0 |  |  |  | znížená |  | 0 | 0 | 0 | 0 | 0 | 128 | M | 2 | ROZPOCET | 0 | 0 | 0 | 0 | 0 | 2 | 0 | 128 | 42
23 | M | Pol23 | Uzatváracia klapka DN 50, PN 6/10/16, motýľ mosadz ABO 924B DN 50 | ks | 1 |  | 0 |  |  |  | znížená |  | 0 | 0 | 0 | 0 | 0 | 128 | M | 2 | ROZPOCET | 0 | 0 | 0 | 0 | 0 | 2 | 0 | 128 | 44
24 | M | Pol24 | Elektrický servopohon typu SP2, napájanie 230V~, 50Hz, ovládanie 3-bodové, so signalizáciou koncových polôh SP2 282.1-02BAE/04 | ks | 1 |  | 0 |  |  |  | znížená |  | 0 | 0 | 0 | 0 | 0 | 128 | M | 2 | ROZPOCET | 0 | 0 | 0 | 0 | 0 | 2 | 0 | 128 | 46
25 | M | Pol25 | Príložný snímač teploty; Ni1000 EGT311F102 | ks | 1 |  | 0 |  |  |  | znížená |  | 0 | 0 | 0 | 0 | 0 | 128 | M | 2 | ROZPOCET | 0 | 0 | 0 | 0 | 0 | 2 | 0 | 128 | 48
26 | M | Pol26 | Príložný snímač teploty; Ni1000 EGT311F102 | ks | 1 |  | 0 |  |  |  | znížená |  | 0 | 0 | 0 | 0 | 0 | 128 | M | 2 | ROZPOCET | 0 | 0 | 0 | 0 | 0 | 2 | 0 | 128 | 50
27 | M | Pol27 | Príložný snímač teploty; Ni1000 EGT311F102 | ks | 1 |  | 0 |  |  |  | znížená |  | 0 | 0 | 0 | 0 | 0 | 128 | M | 2 | ROZPOCET | 0 | 0 | 0 | 0 | 0 | 2 | 0 | 128 | 52
28 | M | Pol28 | Príložný snímač teploty; Ni1000 EGT311F102 | ks | 1 |  | 0 |  |  |  | znížená |  | 0 | 0 | 0 | 0 | 0 | 128 | M | 2 | ROZPOCET | 0 | 0 | 0 | 0 | 0 | 2 | 0 | 128 | 54
| D | D6 | 34.HCA-O : Kaskádové ovládanie chodu kotlov |  |  |  | 0 | [5 empty] | 0 |  | 0 |  | 0 | 3 | D | 1 | ROZPOCET | [6 empty] | 0
29 | M | Pol29 | Priestorový snímač teploty; montáž na stenu;Ni1000 EGT330F102 | ks | 1 |  | 0 |  |  |  | znížená |  | 0 | 0 | 0 | 0 | 0 | 128 | M | 2 | ROZPOCET | 0 | 0 | 0 | 0 | 0 | 2 | 0 | 128 | 56
30 | M | Pol30 | Podlahové čidlo vody, určené k detekcii vody na podlahe, finder 072.11 | ks | 1 |  | 0 |  |  |  | znížená |  | 0 | 0 | 0 | 0 | 0 | 128 | M | 2 | ROZPOCET | 0 | 0 | 0 | 0 | 0 | 2 | 0 | 128 | 58
31 | M | Pol31 | Snímač hladiny vodivých kvapalín, nastaviteľná citlivosť 5÷150kOhm, napájanie 230÷240V~, napätie na elektódach 4V~, umiestnenie na DIN lištu, finder 72.01.8.240.0000 | ks | 1 |  | 0 |  |  |  | znížená |  | 0 | 0 | 0 | 0 | 0 | 128 | M | 2 | ROZPOCET | 0 | 0 | 0 | 0 | 0 | 2 | 0 | 128 | 60
32 | M | Pol32 | Priestorový snímač teploty; montáž na stenu;Ni1000 EGT330F102 | ks | 1 |  | 0 |  |  |  | znížená |  | 0 | 0 | 0 | 0 | 0 | 128 | M | 2 | ROZPOCET | 0 | 0 | 0 | 0 | 0 | 2 | 0 | 128 | 62
33 | M | Pol33 | Podlahové čidlo vody, určené k detekcii vody na podlahe, finder 072.11 | ks | 1 |  | 0 |  |  |  | znížená |  | 0 | 0 | 0 | 0 | 0 | 128 | M | 2 | ROZPOCET | 0 | 0 | 0 | 0 | 0 | 2 | 0 | 128 | 64
34 | M | Pol34 | Snímač hladiny vodivých kvapalín, nastaviteľná citlivosť 5÷150kOhm, napájanie 230÷240V~, napätie na elektódach 4V~, umiestnenie na DIN lištu, finder 72.01.8.240.0000 | ks | 1 |  | 0 |  |  |  | znížená |  | 0 | 0 | 0 | 0 | 0 | 128 | M | 2 | ROZPOCET | 0 | 0 | 0 | 0 | 0 | 2 | 0 | 128 | 66
35 | M | Pol35 | Dvojstupňový detektor výbušných plynov Metan, napájanie 12V= i 24V=, nastavenie I.stupeň - 10% dolná hranica výbušnosti, II.stupeň - 20 % dolná hranica výbušnosti, rozmery 104x64x35 mm GC20PN | ks | 3 |  | 0 |  |  |  | znížená |  | 0 | 0 | 0 | 0 | 0 | 128 | M | 2 | ROZPOCET | 0 | 0 | 0 | 0 | 0 | 2 | 0 | 128 | 68
36 | M | Pol36 | Dvojstupňový detektor kysličníku uhoľnatého, napájanie 12V= i 24V=, nastavenie I.stupeň - 90 ppm, II.stupeň - 120ppm, rozmery 60x80x30 mm GIC40N | ks | 2 |  | 0 |  |  |  | znížená |  | 0 | 0 | 0 | 0 | 0 | 128 | M | 2 | ROZPOCET | 0 | 0 | 0 | 0 | 0 | 2 | 0 | 128 | 70
37 | M | Pol37 | Zdroj pre únik plynu GI30 a GIC40, napájanie 230V~, 50Hz, na DIN lištu NZ34 | ks | 1 |  | 0 |  |  |  | znížená |  | 0 | 0 | 0 | 0 | 0 | 128 | M | 2 | ROZPOCET | 0 | 0 | 0 | 0 | 0 | 2 | 0 | 128 | 72
38 | M | Pol38 | Tlačidlo (vyšpecifikované v rozvádzači) TePLAN | ks | 0 |  | 0 |  |  |  | znížená |  | 0 | 0 | 0 | 0 | 0 | 128 | M | 2 | ROZPOCET | 0 | 0 | 0 | 0 | 0 | 2 | 0 | 128 | 74
39 | M | Pol39 | Tlačidlo (vyšpecifikované v rozvádzači) TePLAN | ks | 0 |  | 0 |  |  |  | znížená |  | 0 | 0 | 0 | 0 | 0 | 128 | M | 2 | ROZPOCET | 0 | 0 | 0 | 0 | 0 | 2 | 0 | 128 | 76
40 | M | Pol40 | Skrinka pre porvchovú montáž, 1 montážne miesto, šedá M22-I1 | ks | 1 |  | 0 |  |  |  | znížená |  | 0 | 0 | 0 | 0 | 0 | 128 | M | 2 | ROZPOCET | 0 | 0 | 0 | 0 | 0 | 2 | 0 | 128 | 78
41 | M | Pol41 | Hlavica pre signálku s LED, červená ZB5-AV043 | ks | 1 |  | 0 |  |  |  | znížená |  | 0 | 0 | 0 | 0 | 0 | 128 | M | 2 | ROZPOCET | 0 | 0 | 0 | 0 | 0 | 2 | 0 | 128 | 80
42 | M | Pol42 | Spojovací diel ZB5-AZ009 | ks | 1 |  | 0 |  |  |  | znížená |  | 0 | 0 | 0 | 0 | 0 | 128 | M | 2 | ROZPOCET | 0 | 0 | 0 | 0 | 0 | 2 | 0 | 128 | 82
43 | M | Pol43 | Signálka LED 230-240 V~, červená ZBV-M4 | ks | 1 |  | 0 |  |  |  | znížená |  | 0 | 0 | 0 | 0 | 0 | 128 | M | 2 | ROZPOCET | 0 | 0 | 0 | 0 | 0 | 2 | 0 | 128 | 84
| D | D7 | Riadiaci systém - pre DTKAS |  |  |  | 0 | [5 empty] | 0 |  | 0 |  | 0 | 3 | D | 1 | ROZPOCET | [6 empty] | 0
44 | M | Pol44 | Záložný zdroj Riello UPS Sentinel Pro SEP 1000 A3 o výkone 1000VA/900W, 5 min. On Line, RS323/USB, vxšxh 422x158x235 mm, 13,3 kg, slot pre komunikačnú kartu, možnosť pripojiť batériový modul. CSEP1K0AA3 | ks | 1 |  | 0 |  |  |  | znížená |  | 0 | 0 | 0 | 0 | 0 | 128 | M | 2 | ROZPOCET | 0 | 0 | 0 | 0 | 0 | 2 | 0 | 128 | 88
45 | M | Pol45 | modu680-AS BACnet BuildingController and Supervisor EY6AS80F021 | ks | 1 |  | 0 |  |  |  | znížená |  | 0 | 0 | 0 | 0 | 0 | 128 | M | 2 | ROZPOCET | 0 | 0 | 0 | 0 | 0 | 2 | 0 | 128 | 90
46 | M | Pol46 | Modul pre M-bus EY6CM30F031 | ks | 1 |  | 0 |  |  |  | znížená |  | 0 | 0 | 0 | 0 | 0 | 128 | M | 2 | ROZPOCET | 0 | 0 | 0 | 0 | 0 | 2 | 0 | 128 | 92
47 | M | Pol47 | modu631-IO 8 x UI(DI/CI/AI) + 8 x DI/CI IO-Module EY6IO31F001 | ks | 3 |  | 0 |  |  |  | znížená |  | 0 | 0 | 0 | 0 | 0 | 128 | M | 2 | ROZPOCET | 0 | 0 | 0 | 0 | 0 | 2 | 0 | 128 | 94
48 | M | Pol48 | modu671-IO 8 x AO + 8 x DI/CI IO-Module EY6IO71F001 | ks | 1 |  | 0 |  |  |  | znížená |  | 0 | 0 | 0 | 0 | 0 | 128 | M | 2 | ROZPOCET | 0 | 0 | 0 | 0 | 0 | 2 | 0 | 128 | 96
49 | M | Pol49 | modu670-IO 8 x DI/CI/DO(OC) + 8 x DI/CI IO-Module EY6IO70F001 | ks | 2 |  | 0 |  |  |  | znížená |  | 0 | 0 | 0 | 0 | 0 | 128 | M | 2 | ROZPOCET | 0 | 0 | 0 | 0 | 0 | 2 | 0 | 128 | 98
50 | M | Pol50 | Ovládací Touch panel 4" P34-EY-OP850F904 | ks | 1 |  | 0 |  |  |  | znížená |  | 0 | 0 | 0 | 0 | 0 | 128 | M | 2 | ROZPOCET | 0 | 0 | 0 | 0 | 0 | 2 | 0 | 128 | 100
51 | M | Pol51 | 5-portový Ethernet switch IE-SW-BL05T-5TX | ks | 1 |  | 0 |  |  |  | znížená |  | 0 | 0 | 0 | 0 | 0 | 128 | M | 2 | ROZPOCET | 0 | 0 | 0 | 0 | 0 | 2 | 0 | 128 | 102
52 | M | Pol52 | FL CAT6 PATCH 2,0 - patch kábel, 2m, PHOENIX CONTACT, s.r.o. 2891589 | ks | 4 |  | 0 |  |  |  | znížená |  | 0 | 0 | 0 | 0 | 0 | 128 | M | 2 | ROZPOCET | 0 | 0 | 0 | 0 | 0 | 2 | 0 | 128 | 104
| D | D8 | ROZVÁDZAČ : DTKAS |  |  |  | 0 | [5 empty] | 0 |  | 0 |  | 0 | 3 | D | 1 | ROZPOCET | [6 empty] | 0
53 | M | Pol53 | Oceľoplechový rozvádzač , v-2000 mm+100mm podstavec, š-1200 mm, hĺ-400 mm ochrana samočinným odpojením napájania, krytie IP40/IP20, RAL7032, prívod : zhora,vývody : hore, Vnútorná výplň rozvádzača podľa výkr,č, E1.10_MaR_01_Rozvadzac_DTKAS.pdf | ks | 1 |  | 0 |  |  |  | znížená |  | 0 | 0 | 0 | 0 | 0 | 128 | M | 2 | ROZPOCET | 0 | 0 | 0 | 0 | 0 | 2 | 0 | 128 | 106
| D | D9 | MONTÁŽNY MATERIAL |  |  |  | 0 | [5 empty] | 0 |  | 0 |  | 0 | 3 | D | 1 | ROZPOCET | [6 empty] | 0
54 | M | Pol54 | Kábel celoplastový, tienený JYTY-O 2x1 | m | 384 |  | 0 |  |  |  | znížená |  | 0 | 0 | 0 | 0 | 0 | 128 | M | 2 | ROZPOCET | 0 | 0 | 0 | 0 | 0 | 2 | 0 | 128 | 108
55 | M | Pol55 | Kábel celoplastový JYTY-O 4x1 | m | 183 |  | 0 |  |  |  | znížená |  | 0 | 0 | 0 | 0 | 0 | 128 | M | 2 | ROZPOCET | 0 | 0 | 0 | 0 | 0 | 2 | 0 | 128 | 110
56 | M | Pol56 | Silnoprúdový kábel s PVC izoláciou do 1 kV CYKY-J 3x1,5 | m | 246 |  | 0 |  |  |  | znížená |  | 0 | 0 | 0 | 0 | 0 | 128 | M | 2 | ROZPOCET | 0 | 0 | 0 | 0 | 0 | 2 | 0 | 128 | 112
57 | M | Pol57 | Silnoprúdový kábel s PVC izoláciou do 1 kV CYKY-O 3x1,5 | m | 100 |  | 0 |  |  |  | znížená |  | 0 | 0 | 0 | 0 | 0 | 128 | M | 2 | ROZPOCET | 0 | 0 | 0 | 0 | 0 | 2 | 0 | 128 | 114
58 | M | Pol58 | Silnoprúdový kábel s PVC izoláciou do 1 kV CYKY-J 3x2,5 | m | 114 |  | 0 |  |  |  | znížená |  | 0 | 0 | 0 | 0 | 0 | 128 | M | 2 | ROZPOCET | 0 | 0 | 0 | 0 | 0 | 2 | 0 | 128 | 116
59 | M | Pol59 | Silnoprúdový kábel s PVC izoláciou do 1 kV CYKY-J 5x1,5 | m | 38 |  | 0 |  |  |  | znížená |  | 0 | 0 | 0 | 0 | 0 | 128 | M | 2 | ROZPOCET | 0 | 0 | 0 | 0 | 0 | 2 | 0 | 128 | 118
60 | M | Pol60 | Silnoprúdový kábel s PVC izoláciou do 1 kV CYKY-J 5x4 | m | 21 |  | 0 |  |  |  | znížená |  | 0 | 0 | 0 | 0 | 0 | 128 | M | 2 | ROZPOCET | 0 | 0 | 0 | 0 | 0 | 2 | 0 | 128 | 120
61 | M | Pol61 | Kábel celoplastový, tienený CYKFY-O 3x1 | m | 58 |  | 0 |  |  |  | znížená |  | 0 | 0 | 0 | 0 | 0 | 128 | M | 2 | ROZPOCET | 0 | 0 | 0 | 0 | 0 | 2 | 0 | 128 | 122
62 | M | Pol62 | Párovaný kábel so zvýšenou odolnosťou proti šíreniu ohňa, bezhalogénové, s nízkou hustotou dymu pri horení a nízkou korozivitou splodín. Sú určené do vnútorných i vonkajších priestorov. TCEKFE 1x2x0,8 | m | 50 |  | 0 |  |  |  | znížená |  | 0 | 0 | 0 | 0 | 0 | 128 | M | 2 | ROZPOCET | 0 | 0 | 0 | 0 | 0 | 2 | 0 | 128 | 124
63 | M | Pol63 | Kábel komunikačný pre M-bus Belden 9842 2x2xAWG24 | m | 25 |  | 0 |  |  |  | znížená |  | 0 | 0 | 0 | 0 | 0 | 128 | M | 2 | ROZPOCET | 0 | 0 | 0 | 0 | 0 | 2 | 0 | 128 | 126
64 | M | Pol64 | Káblový žľab, komplet aj s vekom, kolenami, "T" kusmi, prepážkami, spojkami so skrutkami a maticami + uchytenie žľabu MKS 610 FS | m | 12 |  | 0 |  |  |  | znížená |  | 0 | 0 | 0 | 0 | 0 | 128 | M | 2 | ROZPOCET | 0 | 0 | 0 | 0 | 0 | 2 | 0 | 128 | 128
65 | M | Pol65 | Káblový žľab, komplet aj s vekom, kolenami, "T" kusmi, prepážkami, spojkami so skrutkami a maticami + uchytenie žľabu MKS 615 FS | m | 6 |  | 0 |  |  |  | znížená |  | 0 | 0 | 0 | 0 | 0 | 128 | M | 2 | ROZPOCET | 0 | 0 | 0 | 0 | 0 | 2 | 0 | 128 | 130
66 | M | Pol66 | Káblový žľab, komplet aj s vekom, kolenami, "T" kusmi, prepážkami, spojkami so skrutkami a maticami + uchytenie žľabu MKS 620 FS | m | 12 |  | 0 |  |  |  | znížená |  | 0 | 0 | 0 | 0 | 0 | 128 | M | 2 | ROZPOCET | 0 | 0 | 0 | 0 | 0 | 2 | 0 | 128 | 132
67 | M | Pol67 | Káblový štítok ŠTÍTOK | ks | 146 |  | 0 |  |  |  | znížená |  | 0 | 0 | 0 | 0 | 0 | 128 | M | 2 | ROZPOCET | 0 | 0 | 0 | 0 | 0 | 2 | 0 | 128 | 134
68 | M | Pol68 | Ukončenie Cu a Al drôtov a lán včítane zapojenie, jedna žila, vodič s prierezom do 16 mm2 | ks | 432 |  | 0 |  |  |  | znížená |  | 0 | 0 | 0 | 0 | 0 | 128 | M | 2 | ROZPOCET | 0 | 0 | 0 | 0 | 0 | 2 | 0 | 128 | 136
69 | M | Pol69 | Nastrelovacia príchytka pre kábel X-ECT MX | ks | 245 |  | 0 |  |  |  | znížená |  | 0 | 0 | 0 | 0 | 0 | 128 | M | 2 | ROZPOCET | 0 | 0 | 0 | 0 | 0 | 2 | 0 | 128 | 138
70 | M | Pol70 | Štandardná zdrhovacia páska HILTI ECT-S | ks | 245 |  | 0 |  |  |  | znížená |  | 0 | 0 | 0 | 0 | 0 | 128 | M | 2 | ROZPOCET | 0 | 0 | 0 | 0 | 0 | 2 | 0 | 128 | 140
71 | M | Pol71 | Pevná rúrka s hrdlom z PVC, samozhášavá pre ľahké mechanické zaťaženie, svetlo sivá, -5°C/+60°C, nie je odolná UV žiareniu, dĺžka 3m VRM-Turbo 25 | m | 115 |  | 0 |  |  |  | znížená |  | 0 | 0 | 0 | 0 | 0 | 128 | M | 2 | ROZPOCET | 0 | 0 | 0 | 0 | 0 | 2 | 0 | 128 | 142
72 | M | Pol72 | Pevná rúrka s hrdlom z PVC, samozhášavá pre ľahké mechanické zaťaženie, svetlo sivá, -5°C/+60°C, nie je odolná UV žiareniu, dĺžka 3m VRM-Turbo 32 | m | 100 |  | 0 |  |  |  | znížená |  | 0 | 0 | 0 | 0 | 0 | 128 | M | 2 | ROZPOCET | 0 | 0 | 0 | 0 | 0 | 2 | 0 | 128 | 144
73 | M | Pol73 | Pevná rúrka s hrdlom z PVC, samozhášavá pre vysoké mechanické zaťaženie, čierna, -25°C/+60°C, odolná UV žiareniu, dĺžka 3m UPRMS 32 | m | 45 |  | 0 |  |  |  | znížená |  | 0 | 0 | 0 | 0 | 0 | 128 | M | 2 | ROZPOCET | 0 | 0 | 0 | 0 | 0 | 2 | 0 | 128 | 146
74 | M | Pol74 | Pevná rúrka s hrdlom z PVC, samozhášavá pre ľahké mechanické zaťaženie, svetlo sivá, -5°C/+60°C, nie je odolná UV žiareniu, dĺžka 3m VRM-Turbo 40 | m | 5 |  | 0 |  |  |  | znížená |  | 0 | 0 | 0 | 0 | 0 | 128 | M | 2 | ROZPOCET | 0 | 0 | 0 | 0 | 0 | 2 | 0 | 128 | 148
75 | M | Pol75 | Ohybná rúrka vlnitá z PVC, samozhášavá pre ľahké mechanické zaťaženie, svetlo sivá, -5°C/+60°C, nie je odolná UV žiareniu FX 25 | m | 115 |  | 0 |  |  |  | znížená |  | 0 | 0 | 0 | 0 | 0 | 128 | M | 2 | ROZPOCET | 0 | 0 | 0 | 0 | 0 | 2 | 0 | 128 | 150
76 | M | Pol76 | Ohybná rúrka vlnitá z PVC, samozhášavá pre ľahké mechanické zaťaženie, svetlo sivá, -5°C/+60°C, nie je odolná UV žiareniu FX 32 | m | 100 |  | 0 |  |  |  | znížená |  | 0 | 0 | 0 | 0 | 0 | 128 | M | 2 | ROZPOCET | 0 | 0 | 0 | 0 | 0 | 2 | 0 | 128 | 152
77 | M | Pol77 | Ohybná rúrka vlnitá z PVC, samozhášavá pre vysoké mechanické zaťaženie, čierna, -15°C/+60°C, odolná UV žiareniu FXPS 32 | m | 95 |  | 0 |  |  |  | znížená |  | 0 | 0 | 0 | 0 | 0 | 128 | M | 2 | ROZPOCET | 0 | 0 | 0 | 0 | 0 | 2 | 0 | 128 | 154
78 | M | Pol78 | Ohybná rúrka vlnitá z PVC, samozhášavá pre ľahké mechanické zaťaženie, svetlo sivá, -5°C/+60°C, nie je odolná UV žiareniu FX 40 | m | 5 |  | 0 |  |  |  | znížená |  | 0 | 0 | 0 | 0 | 0 | 128 | M | 2 | ROZPOCET | 0 | 0 | 0 | 0 | 0 | 2 | 0 | 128 | 156
79 | M | Pol79 | Príchytka klip z PVC, samozhášavá, nešíriaca plameň možnosťou vzájomného bočného spojenia, svetlosivá, sivá, čierna alebo biela, -5°C/+60°C, (sivá -25°C/+60°C) CL 25 | ks | 230 |  | 0 |  |  |  | znížená |  | 0 | 0 | 0 | 0 | 0 | 128 | M | 2 | ROZPOCET | 0 | 0 | 0 | 0 | 0 | 2 | 0 | 128 | 158
80 | M | Pol80 | Príchytka klip z PVC, samozhášavá, nešíriaca plameň možnosťou vzájomného bočného spojenia, svetlosivá, sivá, čierna alebo biela, -5°C/+60°C, (sivá -25°C/+60°C) CL 32 | ks | 250 |  | 0 |  |  |  | znížená |  | 0 | 0 | 0 | 0 | 0 | 128 | M | 2 | ROZPOCET | 0 | 0 | 0 | 0 | 0 | 2 | 0 | 128 | 160
81 | M | Pol81 | Príchytka klip z PVC, samozhášavá, nešíriaca plameň možnosťou vzájomného bočného spojenia, svetlosivá, sivá, čierna alebo biela, -5°C/+60°C, (sivá -25°C/+60°C) CL 40 | ks | 10 |  | 0 |  |  |  | znížená |  | 0 | 0 | 0 | 0 | 0 | 128 | M | 2 | ROZPOCET | 0 | 0 | 0 | 0 | 0 | 2 | 0 | 128 | 162
82 | M | Pol82 | Bezpečnostné tabuľky BT | ks | 1 |  | 0 |  |  |  | znížená |  | 0 | 0 | 0 | 0 | 0 | 128 | M | 2 | ROZPOCET | 0 | 0 | 0 | 0 | 0 | 2 | 0 | 128 | 164
83 | M | Pol83 | Zásuvka 230V, 16A na povrch, IP 43 | ks | 4 |  | 0 |  |  |  | znížená |  | 0 | 0 | 0 | 0 | 0 | 128 | M | 2 | ROZPOCET | 0 | 0 | 0 | 0 | 0 | 2 | 0 | 128 | 166
84 | M | Pol84 | Dvojzásuvka 230V, 16A na povrch, IP 43 | ks | 1 |  | 0 |  |  |  | znížená |  | 0 | 0 | 0 | 0 | 0 | 128 | M | 2 | ROZPOCET | 0 | 0 | 0 | 0 | 0 | 2 | 0 | 128 | 168
85 | M | Pol85 | Zásuvková skriňa, 400/230/24V~, 16A, s ističmi, s prúdovým chráničom do 20A RX2 Mi-78311 | ks | 1 |  | 0 |  |  |  | znížená |  | 0 | 0 | 0 | 0 | 0 | 128 | M | 2 | ROZPOCET | 0 | 0 | 0 | 0 | 0 | 2 | 0 | 128 | 170
86 | M | Pol86 | Prípojnica potenciálového vyrovnania, typ 1801 VDE (BETTERMANN) 5015650 | ks | 1 |  | 0 |  |  |  | znížená |  | 0 | 0 | 0 | 0 | 0 | 128 | M | 2 | ROZPOCET | 0 | 0 | 0 | 0 | 0 | 2 | 0 | 128 | 172
87 | M | Pol87 | Vodič uzemňovací 10 mm FeZn F10 | m | 25 |  | 0 |  |  |  | znížená |  | 0 | 0 | 0 | 0 | 0 | 128 | M | 2 | ROZPOCET | 0 | 0 | 0 | 0 | 0 | 2 | 0 | 128 | 174
88 | M | Pol88 | Vodič zelenožltý CY 25 | m | 5 |  | 0 |  |  |  | znížená |  | 0 | 0 | 0 | 0 | 0 | 128 | M | 2 | ROZPOCET | 0 | 0 | 0 | 0 | 0 | 2 | 0 | 128 | 176
89 | M | Pol89 | gulatina 10 / 1m=0,616kg FeZn F10 | m | 10 |  | 0 |  |  |  | znížená |  | 0 | 0 | 0 | 0 | 0 | 128 | M | 2 | ROZPOCET | 0 | 0 | 0 | 0 | 0 | 2 | 0 | 128 | 178
90 | M | Pol90 | pasovina FeZn 30x4 (1kg=1,05m) FeZn 30x4 | m | 40 |  | 0 |  |  |  | znížená |  | 0 | 0 | 0 | 0 | 0 | 128 | M | 2 | ROZPOCET | 0 | 0 | 0 | 0 | 0 | 2 | 0 | 128 | 180
91 | M | Pol91 | Vodič zelenožltý CY 6 | m | 60 |  | 0 |  |  |  | znížená |  | 0 | 0 | 0 | 0 | 0 | 128 | M | 2 | ROZPOCET | 0 | 0 | 0 | 0 | 0 | 2 | 0 | 128 | 182
92 | M | Pol92 | Svorka pripájacia SP 1 | ks | 40 |  | 0 |  |  |  | znížená |  | 0 | 0 | 0 | 0 | 0 | 128 | M | 2 | ROZPOCET | 0 | 0 | 0 | 0 | 0 | 2 | 0 | 128 | 184
93 | M | Pol93 | Svorka spojovacia SS | ks | 38 |  | 0 |  |  |  | znížená |  | 0 | 0 | 0 | 0 | 0 | 128 | M | 2 | ROZPOCET | 0 | 0 | 0 | 0 | 0 | 2 | 0 | 128 | 186
94 | M | Pol94 | Zemniaca svorka pre spojenie kruhových a páskových vodičov SR03 | ks | 1 |  | 0 |  |  |  | znížená |  | 0 | 0 | 0 | 0 | 0 | 128 | M | 2 | ROZPOCET | 0 | 0 | 0 | 0 | 0 | 2 | 0 | 128 | 188
95 | M | Pol95 | Svorka Bernard na potrubie 353-4 | ks | 2 |  | 0 |  |  |  | znížená |  | 0 | 0 | 0 | 0 | 0 | 128 | M | 2 | ROZPOCET | 0 | 0 | 0 | 0 | 0 | 2 | 0 | 128 | 190
96 | M | Pol96 | Pásik k svorke Bernard 353-5 | ks | 2 |  | 0 |  |  |  | znížená |  | 0 | 0 | 0 | 0 | 0 | 128 | M | 2 | ROZPOCET | 0 | 0 | 0 | 0 | 0 | 2 | 0 | 128 | 192
97 | M | Pol97 | Skrinka pre porvchovú montáž, 1 montážne miesto, šedá pre Blokovanie kotlov SBH2 M22-I1 | ks | 1 |  | 0 |  |  |  | znížená |  | 0 | 0 | 0 | 0 | 0 | 128 | M | 2 | ROZPOCET | 0 | 0 | 0 | 0 | 0 | 2 | 0 | 128 | 194
98 | M | Pol98 | Ovládacia hlavica červená s aretáciou, titanový krúžok M22-DR-R | ks | 1 |  | 0 |  |  |  | znížená |  | 0 | 0 | 0 | 0 | 0 | 128 | M | 2 | ROZPOCET | 0 | 0 | 0 | 0 | 0 | 2 | 0 | 128 | 196
99 | M | Pol99 | Spojovací diel M22-A | ks | 1 |  | 0 |  |  |  | znížená |  | 0 | 0 | 0 | 0 | 0 | 128 | M | 2 | ROZPOCET | 0 | 0 | 0 | 0 | 0 | 2 | 0 | 128 | 198
100 | M | Pol100 | Spínacia jednotka, zadné upevnenie M22-KC10 | ks | 1 |  | 0 |  |  |  | znížená |  | 0 | 0 | 0 | 0 | 0 | 128 | M | 2 | ROZPOCET | 0 | 0 | 0 | 0 | 0 | 2 | 0 | 128 | 200
101 | M | Pol101 | Skrinka pre porvchovú montáž, 1 montážne miesto, žltá pre Vypnutie hlavného ističa SBHC2 M22-IY1 | ks | 1 |  | 0 |  |  |  | znížená |  | 0 | 0 | 0 | 0 | 0 | 128 | M | 2 | ROZPOCET | 0 | 0 | 0 | 0 | 0 | 2 | 0 | 128 | 202
102 | M | Pol102 | Ovládacia hlavica hríbiková červená s aretáciou, titanový krúžok M22-DRP-R | ks | 1 |  | 0 |  |  |  | znížená |  | 0 | 0 | 0 | 0 | 0 | 128 | M | 2 | ROZPOCET | 0 | 0 | 0 | 0 | 0 | 2 | 0 | 128 | 204
103 | M | Pol103 | Spojovací diel M22-A | ks | 1 |  | 0 |  |  |  | znížená |  | 0 | 0 | 0 | 0 | 0 | 128 | M | 2 | ROZPOCET | 0 | 0 | 0 | 0 | 0 | 2 | 0 | 128 | 206
104 | M | Pol104 | Spínacia jednotka, zadné upevnenie M22-KC10 | ks | 1 |  | 0 |  |  |  | znížená |  | 0 | 0 | 0 | 0 | 0 | 128 | M | 2 | ROZPOCET | 0 | 0 | 0 | 0 | 0 | 2 | 0 | 128 | 208
105 | M | Pol105 | Uholník, na konštrukcie 30x30x4 | kg | 3 |  | 0 |  |  |  | znížená |  | 0 | 0 | 0 | 0 | 0 | 128 | M | 2 | ROZPOCET | 0 | 0 | 0 | 0 | 0 | 2 | 0 | 128 | 210
106 | M | Pol106 | Kovová konštrukcia všeobecne KKV | kg | 2 |  | 0 |  |  |  | znížená |  | 0 | 0 | 0 | 0 | 0 | 128 | M | 2 | ROZPOCET | 0 | 0 | 0 | 0 | 0 | 2 | 0 | 128 | 212
107 | M | Pol107 | Farba základná FZ | kg | 1 |  | 0 |  |  |  | znížená |  | 0 | 0 | 0 | 0 | 0 | 128 | M | 2 | ROZPOCET | 0 | 0 | 0 | 0 | 0 | 2 | 0 | 128 | 214
108 | M | Pol108 | Farba vrchná FV | kg | 1 |  | 0 |  |  |  | znížená |  | 0 | 0 | 0 | 0 | 0 | 128 | M | 2 | ROZPOCET | 0 | 0 | 0 | 0 | 0 | 2 | 0 | 128 | 216
109 | M | Pol109 | Riedidlo Riedidlo | l | 1 |  | 0 |  |  |  | znížená |  | 0 | 0 | 0 | 0 | 0 | 128 | M | 2 | ROZPOCET | 0 | 0 | 0 | 0 | 0 | 2 | 0 | 128 | 218
110 | M | Pol110 | Dielektrický koberec (130 cm x bm) | m | 1 |  | 0 |  |  |  | znížená |  | 0 | 0 | 0 | 0 | 0 | 128 | M | 2 | ROZPOCET | 0 | 0 | 0 | 0 | 0 | 2 | 0 | 128 | 220
| D | D10 | Zásuvky, vypínače na povrchu všeobecne |  |  |  | 0 | [5 empty] | 0 |  | 0 |  | 0 | 1 | D | 1 | ROZPOCET | [6 empty] | 0
111 | M | Pol111 | Striedavý vypínač na povrch, IP43, radenie 5 | ks | 1 |  | 0 |  |  |  | znížená |  | 0 | 0 | 0 | 0 | 0 | 128 | M | 2 | ROZPOCET | 0 | 0 | 0 | 0 | 0 | 2 | 0 | 128 | 222
112 | M | Pol112 | Striedavý vypínač na povrch, IP43, radenie 6 | ks | 2 |  | 0 |  |  |  | znížená |  | 0 | 0 | 0 | 0 | 0 | 128 | M | 2 | ROZPOCET | 0 | 0 | 0 | 0 | 0 | 2 | 0 | 128 | 224
113 | M | Pol113 | Škatuľa rozbočovacia, na povrch | ks | 2 |  | 0 |  |  |  | znížená |  | 0 | 0 | 0 | 0 | 0 | 128 | M | 2 | ROZPOCET | 0 | 0 | 0 | 0 | 0 | 2 | 0 | 128 | 226
| D | D11 | SVIETIDLÁ |  |  |  | 0 | [5 empty] | 0 |  | 0 |  | 0 | 3 | D | 1 | ROZPOCET | [6 empty] | 0
114 | M | Pol114 | SVIETIDLO, (DNA Slovakia) NEPTUN HO 060, 9000lm, 65W, IP66 + zdroje označené "A" svietidlo typ "A" | ks | 7 |  | 0 |  |  |  | znížená |  | 0 | 0 | 0 | 0 | 0 | 128 | M | 2 | ROZPOCET | 0 | 0 | 0 | 0 | 0 | 2 | 0 | 128 | 228
115 | M | Pol115 | príslušenstvo k uchyteniu svietidla, závitové tyče, lanká, .. | ks | 7 |  | 0 |  |  |  | znížená |  | 0 | 0 | 0 | 0 | 0 | 128 | M | 2 | ROZPOCET | 0 | 0 | 0 | 0 | 0 | 2 | 0 | 128 | 230
116 | M | Pol116 | SVIETIDLO NÚDZOVÉ, DNA Slovakia s.r.o, ETE/2W/B/1/SE/AT/WH - EXIT M 2W LED 340 lm PREMIUM IP65 1h, autotest, univerzálny piktogram svietidlo typ "N" | ks | 3 |  | 0 |  |  |  | znížená |  | 0 | 0 | 0 | 0 | 0 | 128 | M | 2 | ROZPOCET | 0 | 0 | 0 | 0 | 0 | 2 | 0 | 128 | 232
117 | M | Pol117 | príslušenstvo k uchyteni núdzového svietidla | ks | 3 |  | 0 |  |  |  | znížená |  | 0 | 0 | 0 | 0 | 0 | 128 | M | 2 | ROZPOCET | 0 | 0 | 0 | 0 | 0 | 2 | 0 | 128 | 234
118 | M | Pol118 | Podružný nešpecifikovaný materiál | kpl | 1 |  | 0 |  |  |  | znížená |  | 0 | 0 | 0 | 0 | 0 | 128 | M | 2 | ROZPOCET | 0 | 0 | 0 | 0 | 0 | 2 | 0 | 128 | 1013576078
| D | 36-M | Montáž prevádzkových, meracích a regulačných zariadení |  |  |  | 0 | [5 empty] | 0 |  | 0 |  | 0 | 3 | D | 0 | ROZPOCET | [6 empty] | 0
| D | M1 | 30.TCA-H,L : Ekvitermická regulácia teploty ÚK-montaž |  |  |  | 0 | [5 empty] | 0 |  | 0 |  | 0 | 3 | D | 1 | ROZPOCET | [6 empty] | 0
119 | K | 30.01 | Vonkajší snímač teploty; Ni1000 | ks | 1 |  | 0 |  |  |  | znížená |  | 0 | 0 | 0 | 0 | 0 | 64 | K | 2 | ROZPOCET | 0 | 0 | 0 | 0 | 0 | 2 | 0 | 64 | -1036771967
120 | K | 30.02A | Príložný snímač teploty; Ni1000 | ks | 1 |  | 0 |  |  |  | znížená |  | 0 | 0 | 0 | 0 | 0 | 64 | K | 2 | ROZPOCET | 0 | 0 | 0 | 0 | 0 | 2 | 0 | 64 | 1533948010
121 | K | 30.02B | Príložný snímač teploty; Ni1000 | ks | 1 |  | 0 |  |  |  | znížená |  | 0 | 0 | 0 | 0 | 0 | 64 | K | 2 | ROZPOCET | 0 | 0 | 0 | 0 | 0 | 2 | 0 | 64 | 534827519
122 | K | 30.02C | Príložný snímač teploty; Ni1000 | ks | 1 |  | 0 |  |  |  | znížená |  | 0 | 0 | 0 | 0 | 0 | 64 | K | 2 | ROZPOCET | 0 | 0 | 0 | 0 | 0 | 2 | 0 | 64 | -779777682
123 | K | 30.02D | Príložný snímač teploty; Ni1000 | ks | 1 |  | 0 |  |  |  | znížená |  | 0 | 0 | 0 | 0 | 0 | 64 | K | 2 | ROZPOCET | 0 | 0 | 0 | 0 | 0 | 2 | 0 | 64 | -498135308
124 | K | 30.02E | Príložný snímač teploty; Ni1000 | ks | 1 |  | 0 |  |  |  | znížená |  | 0 | 0 | 0 | 0 | 0 | 64 | K | 2 | ROZPOCET | 0 | 0 | 0 | 0 | 0 | 2 | 0 | 64 | 601558426
| D | M2 | 31.PCA-H,L : Regulácia tlaku v systéme ÚK- montaž |  |  |  | 0 | [5 empty] | 0 |  | 0 |  | 0 | 3 | D | 1 | ROZPOCET | [6 empty] | 0
125 | K | 31.01 | Snímač tlaku; 24V AC/DC;0-10b; 0-10V | ks | 1 |  | 0 |  |  |  | znížená |  | 0 | 0 | 0 | 0 | 0 | 64 | K | 2 | ROZPOCET | 0 | 0 | 0 | 0 | 0 | 2 | 0 | 64 | 558745042
| D | M3 | 33.TCA-H,L : Regulácia teploty TÚV - montaž |  |  |  | 0 | [5 empty] | 0 |  | 0 |  | 0 | 3 | D | 1 | ROZPOCET | [6 empty] | 0
126 | K | 33.01 | Káblový snímač teploty; Ni1000;-40-180°C;L=3M | ks | 1 |  | 0 |  |  |  | znížená |  | 0 | 0 | 0 | 0 | 0 | 64 | K | 2 | ROZPOCET | 0 | 0 | 0 | 0 | 0 | 2 | 0 | 64 | -1099872054
| D | M4 | 34.HCA-O : Kaskádové ovládanie chodu kotlov- montaž |  |  |  | 0 | [5 empty] | 0 |  | 0 |  | 0 | 3 | D | 1 | ROZPOCET | [6 empty] | 0
127 | K | 34.01 | Tyčový snímač teploty; Ni 1000, TK5000; -35...160°C; L=100mm | ks | 1 |  | 0 |  |  |  | znížená |  | 0 | 0 | 0 | 0 | 0 | 64 | K | 2 | ROZPOCET | 0 | 0 | 0 | 0 | 0 | 2 | 0 | 64 | 9770041
128 | K | 34.02A | Príložný snímač teploty; Ni1000 | ks | 1 |  | 0 |  |  |  | znížená |  | 0 | 0 | 0 | 0 | 0 | 64 | K | 2 | ROZPOCET | 0 | 0 | 0 | 0 | 0 | 2 | 0 | 64 | 1283605219
129 | K | 34.02B | Príložný snímač teploty; Ni1000 | ks | 1 |  | 0 |  |  |  | znížená |  | 0 | 0 | 0 | 0 | 0 | 64 | K | 2 | ROZPOCET | 0 | 0 | 0 | 0 | 0 | 2 | 0 | 64 | 858128647
130 | K | 34.02C | Príložný snímač teploty; Ni1000 | ks | 1 |  | 0 |  |  |  | znížená |  | 0 | 0 | 0 | 0 | 0 | 64 | K | 2 | ROZPOCET | 0 | 0 | 0 | 0 | 0 | 2 | 0 | 64 | 2143902620
131 | K | 34.03A | Uzatváracia klapka DN 50, PN 6/10/16, motýľ mosadz | ks | 1 |  | 0 |  |  |  | znížená |  | 0 | 0 | 0 | 0 | 0 | 64 | K | 2 | ROZPOCET | 0 | 0 | 0 | 0 | 0 | 2 | 0 | 64 | 427494333
132 | K | 34.03A.1 | Elektrický servopohon typu SP2, napájanie 230V~, 50Hz, ovládanie 3-bodové, so signalizáciou koncových polôh | ks | 1 |  | 0 |  |  |  | znížená |  | 0 | 0 | 0 | 0 | 0 | 64 | K | 2 | ROZPOCET | 0 | 0 | 0 | 0 | 0 | 2 | 0 | 64 | 1642790837
133 | K | 34.03B | Uzatváracia klapka DN 50, PN 6/10/16, motýľ mosadz | ks | 1 |  | 0 |  |  |  | znížená |  | 0 | 0 | 0 | 0 | 0 | 64 | K | 2 | ROZPOCET | 0 | 0 | 0 | 0 | 0 | 2 | 0 | 64 | -1308723542
134 | K | 34.03B.1 | Elektrický servopohon typu SP2, napájanie 230V~, 50Hz, ovládanie 3-bodové, so signalizáciou koncových polôh | ks | 1 |  | 0 |  |  |  | znížená |  | 0 | 0 | 0 | 0 | 0 | 64 | K | 2 | ROZPOCET | 0 | 0 | 0 | 0 | 0 | 2 | 0 | 64 | 680728958
135 | K | 34.03C | Uzatváracia klapka DN 50, PN 6/10/16, motýľ mosadz | ks | 1 |  | 0 |  |  |  | znížená |  | 0 | 0 | 0 | 0 | 0 | 64 | K | 2 | ROZPOCET | 0 | 0 | 0 | 0 | 0 | 2 | 0 | 64 | 580398764
136 | K | 34.03C.1 | Elektrický servopohon typu SP2, napájanie 230V~, 50Hz, ovládanie 3-bodové, so signalizáciou koncových polôh | ks | 1 |  | 0 |  |  |  | znížená |  | 0 | 0 | 0 | 0 | 0 | 64 | K | 2 | ROZPOCET | 0 | 0 | 0 | 0 | 0 | 2 | 0 | 64 | -869424828
137 | K | 34.04A | Príložný snímač teploty; Ni1000 | ks | 1 |  | 0 |  |  |  | znížená |  | 0 | 0 | 0 | 0 | 0 | 64 | K | 2 | ROZPOCET | 0 | 0 | 0 | 0 | 0 | 2 | 0 | 64 | -881289524
138 | K | 34.04B | Príložný snímač teploty; Ni1000 | ks | 1 |  | 0 |  |  |  | znížená |  | 0 | 0 | 0 | 0 | 0 | 64 | K | 2 | ROZPOCET | 0 | 0 | 0 | 0 | 0 | 2 | 0 | 64 | -1833840165
139 | K | 34.04C | Príložný snímač teploty; Ni1000 | ks | 1 |  | 0 |  |  |  | znížená |  | 0 | 0 | 0 | 0 | 0 | 64 | K | 2 | ROZPOCET | 0 | 0 | 0 | 0 | 0 | 2 | 0 | 64 | 95813343
140 | K | 34.05 | Príložný snímač teploty; Ni1000 | ks | 1 |  | 0 |  |  |  | znížená |  | 0 | 0 | 0 | 0 | 0 | 64 | K | 2 | ROZPOCET | 0 | 0 | 0 | 0 | 0 | 2 | 0 | 64 | 472969066
| D | M5 | 35.A : Poruchová signalizácia- montaž |  |  |  | 0 | [5 empty] | 0 |  | 0 |  | 0 | 3 | D | 1 | ROZPOCET | [6 empty] | 0
141 | K | 35.01A | Priestorový snímač teploty; montáž na stenu;Ni1000 | ks | 1 |  | 0 |  |  |  | znížená |  | 0 | 0 | 0 | 0 | 0 | 64 | K | 2 | ROZPOCET | 0 | 0 | 0 | 0 | 0 | 2 | 0 | 64 | -1279701955
142 | K | 35.02A | Podlahové čidlo vody, určené k detekcii vody na podlahe, finder | ks | 1 |  | 0 |  |  |  | znížená |  | 0 | 0 | 0 | 0 | 0 | 64 | K | 2 | ROZPOCET | 0 | 0 | 0 | 0 | 0 | 2 | 0 | 64 | 1475585512
143 | K | 35.03A | Snímač hladiny vodivých kvapalín, nastaviteľná citlivosť 5÷150kOhm, napájanie 230÷240V~, napätie na elektódach 4V~, umiestnenie na DIN lištu, finder | ks | 1 |  | 0 |  |  |  | znížená |  | 0 | 0 | 0 | 0 | 0 | 64 | K | 2 | ROZPOCET | 0 | 0 | 0 | 0 | 0 | 2 | 0 | 64 | 1877605443
144 | K | 35.01B | Priestorový snímač teploty; montáž na stenu;Ni1000 | ks | 1 |  | 0 |  |  |  | znížená |  | 0 | 0 | 0 | 0 | 0 | 64 | K | 2 | ROZPOCET | 0 | 0 | 0 | 0 | 0 | 2 | 0 | 64 | -360110370
145 | K | 35.02B | Podlahové čidlo vody, určené k detekcii vody na podlahe, finder | ks | 1 |  | 0 |  |  |  | znížená |  | 0 | 0 | 0 | 0 | 0 | 64 | K | 2 | ROZPOCET | 0 | 0 | 0 | 0 | 0 | 2 | 0 | 64 | -476330136
146 | K | 35.03B | Snímač hladiny vodivých kvapalín, nastaviteľná citlivosť 5÷150kOhm, napájanie 230÷240V~, napätie na elektódach 4V~, umiestnenie na DIN lištu, finder | ks | 1 |  | 0 |  |  |  | znížená |  | 0 | 0 | 0 | 0 | 0 | 64 | K | 2 | ROZPOCET | 0 | 0 | 0 | 0 | 0 | 2 | 0 | 64 | 1415726190
147 | K | 35.04A-C | Dvojstupňový detektor výbušných plynov Metan, napájanie 12V= i 24V=, nastavenie I.stupeň - 10% dolná hranica výbušnosti, II.stupeň - 20 % dolná hranica výbušnosti, rozmery 104x64x35 mm | ks | 3 |  | 0 |  |  |  | znížená |  | 0 | 0 | 0 | 0 | 0 | 64 | K | 2 | ROZPOCET | 0 | 0 | 0 | 0 | 0 | 2 | 0 | 64 | 1316141505
148 | K | 35.05A,B | Dvojstupňový detektor kysličníku uhoľnatého, napájanie 12V= i 24V=, nastavenie I.stupeň - 90 ppm, II.stupeň - 120ppm, rozmery 60x80x30 mm | ks | 2 |  | 0 |  |  |  | znížená |  | 0 | 0 | 0 | 0 | 0 | 64 | K | 2 | ROZPOCET | 0 | 0 | 0 | 0 | 0 | 2 | 0 | 64 | 360418607
149 | K | 35.06 | Zdroj pre únik plynu GI30 a GIC40, napájanie 230V~, 50Hz, na DIN lištu | ks | 1 |  | 0 |  |  |  | znížená |  | 0 | 0 | 0 | 0 | 0 | 64 | K | 2 | ROZPOCET | 0 | 0 | 0 | 0 | 0 | 2 | 0 | 64 | -896710419
150 | K | 35.09 | Skrinka pre porvchovú montáž, 1 montážne miesto, šedá | ks | 1 |  | 0 |  |  |  | znížená |  | 0 | 0 | 0 | 0 | 0 | 64 | K | 2 | ROZPOCET | 0 | 0 | 0 | 0 | 0 | 2 | 0 | 64 | -1552226960
151 | K | 35.09.1 | Hlavica pre signálku s LED, červená | ks | 1 |  | 0 |  |  |  | znížená |  | 0 | 0 | 0 | 0 | 0 | 64 | K | 2 | ROZPOCET | 0 | 0 | 0 | 0 | 0 | 2 | 0 | 64 | 1427623238
152 | K | 35.09.2 | Spojovací diel | ks | 1 |  | 0 |  |  |  | znížená |  | 0 | 0 | 0 | 0 | 0 | 64 | K | 2 | ROZPOCET | 0 | 0 | 0 | 0 | 0 | 2 | 0 | 64 | 83033518
153 | K | 35.09.3 | Signálka LED 230-240 V~, červená | ks | 1 |  | 0 |  |  |  | znížená |  | 0 | 0 | 0 | 0 | 0 | 64 | K | 2 | ROZPOCET | 0 | 0 | 0 | 0 | 0 | 2 | 0 | 64 | 1818287046
| D | M6 | Riadiaci systém pre DTKAS - montaž |  |  |  | 0 | [5 empty] | 0 |  | 0 |  | 0 | 3 | D | 1 | ROZPOCET | [6 empty] | 0
154 | K | R1 | Záložný zdroj Riello UPS Sentinel Pro SEP 1000 A3 o výkone 1000VA/900W, 5 min. On Line, RS323/USB, vxšxh 422x158x235 mm, 13,3 kg, slot pre komunikačnú kartu, možnosť pripojiť batériový modul. | ks | 1 |  | 0 |  |  |  | znížená |  | 0 | 0 | 0 | 0 | 0 | 64 | K | 2 | ROZPOCET | 0 | 0 | 0 | 0 | 0 | 2 | 0 | 64 | -947512498
155 | K | R2 | modu680-AS BACnet BuildingController and Supervisor | ks | 1 |  | 0 |  |  |  | znížená |  | 0 | 0 | 0 | 0 | 0 | 64 | K | 2 | ROZPOCET | 0 | 0 | 0 | 0 | 0 | 2 | 0 | 64 | -959802674
156 | K | R3 | Modul pre M-bus | ks | 1 |  | 0 |  |  |  | znížená |  | 0 | 0 | 0 | 0 | 0 | 64 | K | 2 | ROZPOCET | 0 | 0 | 0 | 0 | 0 | 2 | 0 | 64 | -816637937
157 | K | R4 | modu631-IO 8 x UI(DI/CI/AI) + 8 x DI/CI IO-Module | ks | 3 |  | 0 |  |  |  | znížená |  | 0 | 0 | 0 | 0 | 0 | 64 | K | 2 | ROZPOCET | 0 | 0 | 0 | 0 | 0 | 2 | 0 | 64 | -1987630466
158 | K | R5 | modu671-IO 8 x AO + 8 x DI/CI IO-Module | ks | 1 |  | 0 |  |  |  | znížená |  | 0 | 0 | 0 | 0 | 0 | 64 | K | 2 | ROZPOCET | 0 | 0 | 0 | 0 | 0 | 2 | 0 | 64 | 2105177837
159 | K | R6 | modu670-IO 8 x DI/CI/DO(OC) + 8 x DI/CI IO-Module | ks | 2 |  | 0 |  |  |  | znížená |  | 0 | 0 | 0 | 0 | 0 | 64 | K | 2 | ROZPOCET | 0 | 0 | 0 | 0 | 0 | 2 | 0 | 64 | -2054663085
160 | K | R7 | Ovládací Touch panel 4" | ks | 1 |  | 0 |  |  |  | znížená |  | 0 | 0 | 0 | 0 | 0 | 64 | K | 2 | ROZPOCET | 0 | 0 | 0 | 0 | 0 | 2 | 0 | 64 | -1752407235
161 | K | R8 | 5-portový Ethernet switch | ks | 1 |  | 0 |  |  |  | znížená |  | 0 | 0 | 0 | 0 | 0 | 64 | K | 2 | ROZPOCET | 0 | 0 | 0 | 0 | 0 | 2 | 0 | 64 | -1685034080
162 | K | R9 | FL CAT6 PATCH 2,0 - patch kábel, 2m, PHOENIX CONTACT, s.r.o. | ks | 4 |  | 0 |  |  |  | znížená |  | 0 | 0 | 0 | 0 | 0 | 64 | K | 2 | ROZPOCET | 0 | 0 | 0 | 0 | 0 | 2 | 0 | 64 | -696767296
| D | M7 | ROZVÁDZAČ DTKAS - montaž |  |  |  | 0 | [5 empty] | 0 |  | 0 |  | 0 | 3 | D | 1 | ROZPOCET | [6 empty] | 0
163 | K | 210172208.S | Montáž rozvádzača | ks | 1 |  | 0 |  |  |  | znížená |  | 0 | 0 | 0 | 0 | 0 | 64 | K | 2 | ROZPOCET | 0 | 0 | 0 | 0 | 0 | 2 | 0 | 64 | 1829534408
| D | M8 | MONTAŽE prvkov |  |  |  | 0 | [5 empty] | 0 |  | 0 |  | 0 | 3 | D | 1 | ROZPOCET | [6 empty] | 0
164 | K | 1 | Kábel celoplastový, tienený | m | 384 |  | 0 |  |  |  | znížená |  | 0 | 0 | 0 | 0 | 0 | 64 | K | 2 | ROZPOCET | 0 | 0 | 0 | 0 | 0 | 2 | 0 | 64 | -861193144
165 | K | 2 | Kábel celoplastový | m | 183 |  | 0 |  |  |  | znížená |  | 0 | 0 | 0 | 0 | 0 | 64 | K | 2 | ROZPOCET | 0 | 0 | 0 | 0 | 0 | 2 | 0 | 64 | 1493559184
166 | K | 3 | Silnoprúdový kábel s PVC izoláciou do 1 kV | m | 246 |  | 0 |  |  |  | znížená |  | 0 | 0 | 0 | 0 | 0 | 64 | K | 2 | ROZPOCET | 0 | 0 | 0 | 0 | 0 | 2 | 0 | 64 | -280238172
167 | K | 4 | Silnoprúdový kábel s PVC izoláciou do 1 kV | m | 100 |  | 0 |  |  |  | znížená |  | 0 | 0 | 0 | 0 | 0 | 64 | K | 2 | ROZPOCET | 0 | 0 | 0 | 0 | 0 | 2 | 0 | 64 | 1698577524
168 | K | 5 | Silnoprúdový kábel s PVC izoláciou do 1 kV | m | 114 |  | 0 |  |  |  | znížená |  | 0 | 0 | 0 | 0 | 0 | 64 | K | 2 | ROZPOCET | 0 | 0 | 0 | 0 | 0 | 2 | 0 | 64 | 1177298002
169 | K | 6 | Silnoprúdový kábel s PVC izoláciou do 1 kV | m | 38 |  | 0 |  |  |  | znížená |  | 0 | 0 | 0 | 0 | 0 | 64 | K | 2 | ROZPOCET | 0 | 0 | 0 | 0 | 0 | 2 | 0 | 64 | 1028852043
170 | K | 7 | Silnoprúdový kábel s PVC izoláciou do 1 kV | m | 21 |  | 0 |  |  |  | znížená |  | 0 | 0 | 0 | 0 | 0 | 64 | K | 2 | ROZPOCET | 0 | 0 | 0 | 0 | 0 | 2 | 0 | 64 | 997468817
171 | K | 8 | Kábel celoplastový, tienený | m | 58 |  | 0 |  |  |  | znížená |  | 0 | 0 | 0 | 0 | 0 | 64 | K | 2 | ROZPOCET | 0 | 0 | 0 | 0 | 0 | 2 | 0 | 64 | 428315385
172 | K | 9 | Párovaný kábel so zvýšenou odolnosťou proti šíreniu ohňa, bezhalogénové, s nízkou hustotou dymu pri horení a nízkou korozivitou splodín. Sú určené do vnútorných i vonkajších priestorov. | m | 50 |  | 0 |  |  |  | znížená |  | 0 | 0 | 0 | 0 | 0 | 64 | K | 2 | ROZPOCET | 0 | 0 | 0 | 0 | 0 | 2 | 0 | 64 | 671681637
173 | K | 10 | Kábel komunikačný pre M-bus | m | 25 |  | 0 |  |  |  | znížená |  | 0 | 0 | 0 | 0 | 0 | 64 | K | 2 | ROZPOCET | 0 | 0 | 0 | 0 | 0 | 2 | 0 | 64 | 688142058
174 | K | 11 | Káblový žľab, komplet aj s vekom, kolenami, "T" kusmi, prepážkami, spojkami so skrutkami a maticami + uchytenie žľabu | m | 12 |  | 0 |  |  |  | znížená |  | 0 | 0 | 0 | 0 | 0 | 64 | K | 2 | ROZPOCET | 0 | 0 | 0 | 0 | 0 | 2 | 0 | 64 | -414866287
175 | K | 12 | Káblový žľab, komplet aj s vekom, kolenami, "T" kusmi, prepážkami, spojkami so skrutkami a maticami + uchytenie žľabu | m | 6 |  | 0 |  |  |  | znížená |  | 0 | 0 | 0 | 0 | 0 | 64 | K | 2 | ROZPOCET | 0 | 0 | 0 | 0 | 0 | 2 | 0 | 64 | -1452890622
176 | K | 13 | Káblový žľab, komplet aj s vekom, kolenami, "T" kusmi, prepážkami, spojkami so skrutkami a maticami + uchytenie žľabu | m | 12 |  | 0 |  |  |  | znížená |  | 0 | 0 | 0 | 0 | 0 | 64 | K | 2 | ROZPOCET | 0 | 0 | 0 | 0 | 0 | 2 | 0 | 64 | -955253715
177 | K | 14 | Káblový štítok | ks | 146 |  | 0 |  |  |  | znížená |  | 0 | 0 | 0 | 0 | 0 | 64 | K | 2 | ROZPOCET | 0 | 0 | 0 | 0 | 0 | 2 | 0 | 64 | 1045659643
178 | K | 15 | Ukončenie Cu a Al drôtov a lán včítane zapojenie, jedna žila, vodič s prierezom do 16 mm2 | ks | 432 |  | 0 |  |  |  | znížená |  | 0 | 0 | 0 | 0 | 0 | 64 | K | 2 | ROZPOCET | 0 | 0 | 0 | 0 | 0 | 2 | 0 | 64 | 559172075
179 | K | 16 | Nastrelovacia príchytka pre kábel | ks | 245 |  | 0 |  |  |  | znížená |  | 0 | 0 | 0 | 0 | 0 | 64 | K | 2 | ROZPOCET | 0 | 0 | 0 | 0 | 0 | 2 | 0 | 64 | 1148948193
180 | K | 17 | Štandardná zdrhovacia páska HILTI | ks | 245 |  | 0 |  |  |  | znížená |  | 0 | 0 | 0 | 0 | 0 | 64 | K | 2 | ROZPOCET | 0 | 0 | 0 | 0 | 0 | 2 | 0 | 64 | -881850842
181 | K | 18 | Pevná rúrka s hrdlom z PVC, samozhášavá pre ľahké mechanické zaťaženie, svetlo sivá, -5°C/+60°C, nie je odolná UV žiareniu, dĺžka 3m | m | 115 |  | 0 |  |  |  | znížená |  | 0 | 0 | 0 | 0 | 0 | 64 | K | 2 | ROZPOCET | 0 | 0 | 0 | 0 | 0 | 2 | 0 | 64 | 1622578347
182 | K | 19 | Pevná rúrka s hrdlom z PVC, samozhášavá pre ľahké mechanické zaťaženie, svetlo sivá, -5°C/+60°C, nie je odolná UV žiareniu, dĺžka 3m | m | 100 |  | 0 |  |  |  | znížená |  | 0 | 0 | 0 | 0 | 0 | 64 | K | 2 | ROZPOCET | 0 | 0 | 0 | 0 | 0 | 2 | 0 | 64 | -884178618
183 | K | 20 | Pevná rúrka s hrdlom z PVC, samozhášavá pre vysoké mechanické zaťaženie, čierna, -25°C/+60°C, odolná UV žiareniu, dĺžka 3m | m | 45 |  | 0 |  |  |  | znížená |  | 0 | 0 | 0 | 0 | 0 | 64 | K | 2 | ROZPOCET | 0 | 0 | 0 | 0 | 0 | 2 | 0 | 64 | 2071185143
184 | K | 21 | Pevná rúrka s hrdlom z PVC, samozhášavá pre ľahké mechanické zaťaženie, svetlo sivá, -5°C/+60°C, nie je odolná UV žiareniu, dĺžka 3m | m | 5 |  | 0 |  |  |  | znížená |  | 0 | 0 | 0 | 0 | 0 | 64 | K | 2 | ROZPOCET | 0 | 0 | 0 | 0 | 0 | 2 | 0 | 64 | 379583415
185 | K | 22 | Ohybná rúrka vlnitá z PVC, samozhášavá pre ľahké mechanické zaťaženie, svetlo sivá, -5°C/+60°C, nie je odolná UV žiareniu | m | 115 |  | 0 |  |  |  | znížená |  | 0 | 0 | 0 | 0 | 0 | 64 | K | 2 | ROZPOCET | 0 | 0 | 0 | 0 | 0 | 2 | 0 | 64 | -2114200071
186 | K | 23 | Ohybná rúrka vlnitá z PVC, samozhášavá pre ľahké mechanické zaťaženie, svetlo sivá, -5°C/+60°C, nie je odolná UV žiareniu | m | 100 |  | 0 |  |  |  | znížená |  | 0 | 0 | 0 | 0 | 0 | 64 | K | 2 | ROZPOCET | 0 | 0 | 0 | 0 | 0 | 2 | 0 | 64 | 2021147241
187 | K | 24 | Ohybná rúrka vlnitá z PVC, samozhášavá pre vysoké mechanické zaťaženie, čierna, -15°C/+60°C, odolná UV žiareniu | m | 95 |  | 0 |  |  |  | znížená |  | 0 | 0 | 0 | 0 | 0 | 64 | K | 2 | ROZPOCET | 0 | 0 | 0 | 0 | 0 | 2 | 0 | 64 | 1273566660
188 | K | 25 | Ohybná rúrka vlnitá z PVC, samozhášavá pre ľahké mechanické zaťaženie, svetlo sivá, -5°C/+60°C, nie je odolná UV žiareniu | m | 5 |  | 0 |  |  |  | znížená |  | 0 | 0 | 0 | 0 | 0 | 64 | K | 2 | ROZPOCET | 0 | 0 | 0 | 0 | 0 | 2 | 0 | 64 | 1460959415
189 | K | 26 | Príchytka klip z PVC, samozhášavá, nešíriaca plameň možnosťou vzájomného bočného spojenia, svetlosivá, sivá, čierna alebo biela, -5°C/+60°C, (sivá -25°C/+60°C) | ks | 230 |  | 0 |  |  |  | znížená |  | 0 | 0 | 0 | 0 | 0 | 64 | K | 2 | ROZPOCET | 0 | 0 | 0 | 0 | 0 | 2 | 0 | 64 | -1605477718
190 | K | 27 | Príchytka klip z PVC, samozhášavá, nešíriaca plameň možnosťou vzájomného bočného spojenia, svetlosivá, sivá, čierna alebo biela, -5°C/+60°C, (sivá -25°C/+60°C) | ks | 250 |  | 0 |  |  |  | znížená |  | 0 | 0 | 0 | 0 | 0 | 64 | K | 2 | ROZPOCET | 0 | 0 | 0 | 0 | 0 | 2 | 0 | 64 | 35761705
191 | K | 28 | Príchytka klip z PVC, samozhášavá, nešíriaca plameň možnosťou vzájomného bočného spojenia, svetlosivá, sivá, čierna alebo biela, -5°C/+60°C, (sivá -25°C/+60°C) | ks | 10 |  | 0 |  |  |  | znížená |  | 0 | 0 | 0 | 0 | 0 | 64 | K | 2 | ROZPOCET | 0 | 0 | 0 | 0 | 0 | 2 | 0 | 64 | 1914493391
192 | K | 29 | Bezpečnostné tabuľky | ks | 1 |  | 0 |  |  |  | znížená |  | 0 | 0 | 0 | 0 | 0 | 64 | K | 2 | ROZPOCET | 0 | 0 | 0 | 0 | 0 | 2 | 0 | 64 | -261342818
193 | K | 30 | Zásuvka 230V, 16A na povrch, IP 43 | ks | 4 |  | 0 |  |  |  | znížená |  | 0 | 0 | 0 | 0 | 0 | 64 | K | 2 | ROZPOCET | 0 | 0 | 0 | 0 | 0 | 2 | 0 | 64 | 1674456919
194 | K | 31 | Dvojzásuvka 230V, 16A na povrch, IP 43 | ks | 1 |  | 0 |  |  |  | znížená |  | 0 | 0 | 0 | 0 | 0 | 64 | K | 2 | ROZPOCET | 0 | 0 | 0 | 0 | 0 | 2 | 0 | 64 | -1466791827
195 | K | 32 | Zásuvková skriňa, 400/230/24V~, 16A, s ističmi, s prúdovým chráničom do 20A RX2 | ks | 1 |  | 0 |  |  |  | znížená |  | 0 | 0 | 0 | 0 | 0 | 64 | K | 2 | ROZPOCET | 0 | 0 | 0 | 0 | 0 | 2 | 0 | 64 | 431339518
196 | K | 33 | Prípojnica potenciálového vyrovnania, typ 1801 VDE (BETTERMANN) | ks | 1 |  | 0 |  |  |  | znížená |  | 0 | 0 | 0 | 0 | 0 | 64 | K | 2 | ROZPOCET | 0 | 0 | 0 | 0 | 0 | 2 | 0 | 64 | 2115329517
197 | K | 34 | Vodič uzemňovací 10 mm | m | 25 |  | 0 |  |  |  | znížená |  | 0 | 0 | 0 | 0 | 0 | 64 | K | 2 | ROZPOCET | 0 | 0 | 0 | 0 | 0 | 2 | 0 | 64 | -232084590
198 | K | 35 | Vodič zelenožltý | m | 5 |  | 0 |  |  |  | znížená |  | 0 | 0 | 0 | 0 | 0 | 64 | K | 2 | ROZPOCET | 0 | 0 | 0 | 0 | 0 | 2 | 0 | 64 | -1824177176
199 | K | 36 | gulatina 10 / 1m=0,616kg | m | 10 |  | 0 |  |  |  | znížená |  | 0 | 0 | 0 | 0 | 0 | 64 | K | 2 | ROZPOCET | 0 | 0 | 0 | 0 | 0 | 2 | 0 | 64 | -466790406
200 | K | 37 | pasovina FeZn 30x4 (1kg=1,05m) | m | 40 |  | 0 |  |  |  | znížená |  | 0 | 0 | 0 | 0 | 0 | 64 | K | 2 | ROZPOCET | 0 | 0 | 0 | 0 | 0 | 2 | 0 | 64 | -114503832
201 | K | 38 | Vodič zelenožltý | m | 60 |  | 0 |  |  |  | znížená |  | 0 | 0 | 0 | 0 | 0 | 64 | K | 2 | ROZPOCET | 0 | 0 | 0 | 0 | 0 | 2 | 0 | 64 | 53058771
202 | K | 39 | Svorka pripájacia | ks | 40 |  | 0 |  |  |  | znížená |  | 0 | 0 | 0 | 0 | 0 | 64 | K | 2 | ROZPOCET | 0 | 0 | 0 | 0 | 0 | 2 | 0 | 64 | -1803376055
203 | K | 40 | Svorka spojovacia | ks | 38 |  | 0 |  |  |  | znížená |  | 0 | 0 | 0 | 0 | 0 | 64 | K | 2 | ROZPOCET | 0 | 0 | 0 | 0 | 0 | 2 | 0 | 64 | -530249073
204 | K | 41 | Zemniaca svorka pre spojenie kruhových a páskových vodičov | ks | 1 |  | 0 |  |  |  | znížená |  | 0 | 0 | 0 | 0 | 0 | 64 | K | 2 | ROZPOCET | 0 | 0 | 0 | 0 | 0 | 2 | 0 | 64 | -1912665113
205 | K | 42 | Svorka Bernard na potrubie | ks | 2 |  | 0 |  |  |  | znížená |  | 0 | 0 | 0 | 0 | 0 | 64 | K | 2 | ROZPOCET | 0 | 0 | 0 | 0 | 0 | 2 | 0 | 64 | 1456587228
206 | K | 43 | Pásik k svorke Bernard | ks | 2 |  | 0 |  |  |  | znížená |  | 0 | 0 | 0 | 0 | 0 | 64 | K | 2 | ROZPOCET | 0 | 0 | 0 | 0 | 0 | 2 | 0 | 64 | -374621081
207 | K | 44 | Skrinka pre porvchovú montáž, 1 montážne miesto, šedá pre Blokovanie kotlov SBH2 | ks | 1 |  | 0 |  |  |  | znížená |  | 0 | 0 | 0 | 0 | 0 | 64 | K | 2 | ROZPOCET | 0 | 0 | 0 | 0 | 0 | 2 | 0 | 64 | -1638223423
208 | K | 45 | Ovládacia hlavica červená s aretáciou, titanový krúžok | ks | 1 |  | 0 |  |  |  | znížená |  | 0 | 0 | 0 | 0 | 0 | 64 | K | 2 | ROZPOCET | 0 | 0 | 0 | 0 | 0 | 2 | 0 | 64 | -1698856532
209 | K | 46 | Spojovací diel | ks | 1 |  | 0 |  |  |  | znížená |  | 0 | 0 | 0 | 0 | 0 | 64 | K | 2 | ROZPOCET | 0 | 0 | 0 | 0 | 0 | 2 | 0 | 64 | -1040580136
210 | K | 47 | Spínacia jednotka, zadné upevnenie | ks | 1 |  | 0 |  |  |  | znížená |  | 0 | 0 | 0 | 0 | 0 | 64 | K | 2 | ROZPOCET | 0 | 0 | 0 | 0 | 0 | 2 | 0 | 64 | 1769296511
211 | K | 48 | Skrinka pre porvchovú montáž, 1 montážne miesto, žltá pre Vypnutie hlavného ističa SBHC2 | ks | 1 |  | 0 |  |  |  | znížená |  | 0 | 0 | 0 | 0 | 0 | 64 | K | 2 | ROZPOCET | 0 | 0 | 0 | 0 | 0 | 2 | 0 | 64 | 360491485
212 | K | 49 | Ovládacia hlavica hríbiková červená s aretáciou, titanový krúžok | ks | 1 |  | 0 |  |  |  | znížená |  | 0 | 0 | 0 | 0 | 0 | 64 | K | 2 | ROZPOCET | 0 | 0 | 0 | 0 | 0 | 2 | 0 | 64 | 2009940238
213 | K | 50 | Spojovací diel | ks | 1 |  | 0 |  |  |  | znížená |  | 0 | 0 | 0 | 0 | 0 | 64 | K | 2 | ROZPOCET | 0 | 0 | 0 | 0 | 0 | 2 | 0 | 64 | -533096762
214 | K | 51 | Spínacia jednotka, zadné upevnenie | ks | 1 |  | 0 |  |  |  | znížená |  | 0 | 0 | 0 | 0 | 0 | 64 | K | 2 | ROZPOCET | 0 | 0 | 0 | 0 | 0 | 2 | 0 | 64 | 216378203
215 | K | 52 | Uholník, na konštrukcie | kg | 3 |  | 0 |  |  |  | znížená |  | 0 | 0 | 0 | 0 | 0 | 64 | K | 2 | ROZPOCET | 0 | 0 | 0 | 0 | 0 | 2 | 0 | 64 | -312504610
216 | K | 53 | Kovová konštrukcia všeobecne | kg | 2 |  | 0 |  |  |  | znížená |  | 0 | 0 | 0 | 0 | 0 | 64 | K | 2 | ROZPOCET | 0 | 0 | 0 | 0 | 0 | 2 | 0 | 64 | 301448158
217 | K | 54 | Farba základná | kg | 1 |  | 0 |  |  |  | znížená |  | 0 | 0 | 0 | 0 | 0 | 64 | K | 2 | ROZPOCET | 0 | 0 | 0 | 0 | 0 | 2 | 0 | 64 | 2146706973
218 | K | 55 | Farba vrchná | kg | 1 |  | 0 |  |  |  | znížená |  | 0 | 0 | 0 | 0 | 0 | 64 | K | 2 | ROZPOCET | 0 | 0 | 0 | 0 | 0 | 2 | 0 | 64 | 2020709411
219 | K | 56 | Riedidlo | l | 1 |  | 0 |  |  |  | znížená |  | 0 | 0 | 0 | 0 | 0 | 64 | K | 2 | ROZPOCET | 0 | 0 | 0 | 0 | 0 | 2 | 0 | 64 | -1534708513
220 | K | 57 | Dielektrický koberec (130 cm x bm) | m | 1 |  | 0 |  |  |  | znížená |  | 0 | 0 | 0 | 0 | 0 | 64 | K | 2 | ROZPOCET | 0 | 0 | 0 | 0 | 0 | 2 | 0 | 64 | 36638242
221 | K | 58 | Striedavý vypínač na povrch, IP43, radenie 5 | ks | 1 |  | 0 |  |  |  | znížená |  | 0 | 0 | 0 | 0 | 0 | 64 | K | 2 | ROZPOCET | 0 | 0 | 0 | 0 | 0 | 2 | 0 | 64 | -812411045
222 | K | 59 | Striedavý vypínač na povrch, IP43, radenie 6 | ks | 2 |  | 0 |  |  |  | znížená |  | 0 | 0 | 0 | 0 | 0 | 64 | K | 2 | ROZPOCET | 0 | 0 | 0 | 0 | 0 | 2 | 0 | 64 | -739935033
223 | K | 60 | Škatuľa rozbočovacia, na povrch | ks | 2 |  | 0 |  |  |  | znížená |  | 0 | 0 | 0 | 0 | 0 | 64 | K | 2 | ROZPOCET | 0 | 0 | 0 | 0 | 0 | 2 | 0 | 64 | 758150633
224 | K | 61 | SVIETIDLO, (DNA Slovakia) NEPTUN HO 060, 9000lm, 65W, IP66 + zdroje označené "A" | ks | 7 |  | 0 |  |  |  | znížená |  | 0 | 0 | 0 | 0 | 0 | 64 | K | 2 | ROZPOCET | 0 | 0 | 0 | 0 | 0 | 2 | 0 | 64 | -377414811
225 | K | 62 | príslušenstvo k uchyteniu svietidla, závitové tyče, lanká, .. | ks | 7 |  | 0 |  |  |  | znížená |  | 0 | 0 | 0 | 0 | 0 | 64 | K | 2 | ROZPOCET | 0 | 0 | 0 | 0 | 0 | 2 | 0 | 64 | -1958615640
226 | K | 63 | SVIETIDLO NÚDZOVÉ, DNA Slovakia s.r.o, ETE/2W/B/1/SE/AT/WH - EXIT M 2W LED 340 lm PREMIUM IP65 1h, autotest, univerzálny piktogram | ks | 3 |  | 0 |  |  |  | znížená |  | 0 | 0 | 0 | 0 | 0 | 64 | K | 2 | ROZPOCET | 0 | 0 | 0 | 0 | 0 | 2 | 0 | 64 | 520574550
227 | K | 64 | príslušenstvo k uchyteni núdzového svietidla | ks | 3 |  | 0 |  |  |  | znížená |  | 0 | 0 | 0 | 0 | 0 | 64 | K | 2 | ROZPOCET | 0 | 0 | 0 | 0 | 0 | 2 | 0 | 64 | 1336185352
228 | K | 360411 | Oživenie a nastavenie | ks | 1 |  | 0 |  |  |  | znížená |  | 0 | 0 | 0 | 0 | 0 | 64 | K | 2 | ROZPOCET | 0 | 0 | 0 | 0 | 0 | 2 | 0 | 64 | 1013008020
229 | K | 360413 | Zaškolenie obsluhy | ks | 1 |  | 0 |  |  |  | znížená |  | 0 | 0 | 0 | 0 | 0 | 64 | K | 2 | ROZPOCET | 0 | 0 | 0 | 0 | 0 | 2 | 0 | 64 | 1797166338
230 | K | 360414 | Revízie | ks | 1 |  | 0 |  |  |  | znížená |  | 0 | 0 | 0 | 0 | 0 | 64 | K | 2 | ROZPOCET | 0 | 0 | 0 | 0 | 0 | 2 | 0 | 64 | -956153968
231 | K | 360412 | Softwér podstanice | ks | 1 |  | 0 |  |  |  | znížená |  | 0 | 0 | 0 | 0 | 0 | 64 | K | 2 | ROZPOCET | 0 | 0 | 0 | 0 | 0 | 2 | 0 | 64 | -1721871909

## Zoznam figúr
ZOZNAM FIGÚR
Kód: | 4620252
Stavba: | SO01 - TOPOĽČIANKY, Centrálny logistický sklad (CLS), KASÁRNE, REKONŠTRUKCIA OBJEKTU UBYTOVNE 001
Dátum: | 20. 11. 2025
Kód | Popis | MJ | Výmera
SO01.E1A/ SO01.1 | SO01.1 Búracie práce stavebná časť 1PP v.č.A01, 1NP v.č.A-02, 2NP v.č.A03 + statika str.3
B41podlPVC1np | 1np PVC podlahy + teralit hr.5mm v.č.A02 | m2 | 288.97
| " 1NP |  | 0
| 19,75+19,56+17,82+17,50+19,68+59,58 |  | 153.89
| 39,28+45,41+4,09+15,00+8,74+14,53+8,03 |  | 135.08
B41podlPVC1np | Medzisúčet v.č.A-02 1NP BP |  | 288.97
Použitie figúry:
776511820.S | Odstránenie povlakových podláh z nášľapnej plochy lepených s podložkou,PVC -0,00100t -B41, B43, B45 | m2 | 848.471
965044201R1 | Brúsenie existujúcich betónových podláh, zbrúsenie hrúbky do 3 mm -0,00600t - B41, B42, B43 | m2 | 1262.803
965044291R1 | Príplatok k brúseniu existujúcich betónových podláh, za každý ďalší 1 mm hrúbky -0,00200t -B41,B42,B43 | m2 | 2525.606
B41podlPVC1PP | 1PP PVC podlaha +teralit hr.5mm v.č.A01 | m2 | 138.84
| " B41 |  | 0
| " odstránenie podlah PVC s podložkou ? |  | 0
| " odstránenie teralitu hr.5mm zbrusenie 5mm |  | 0
0
| " 1PP |  | 0
| 19,20+14,85+15,74+19,39+19,53+11,35+17,35+6,08+15,35 |  | 138.84
B41podlPVC1PP | Medzisúčet v.č.A-01 1PP BP |  | 138.84
Použitie figúry:
776511820.S | Odstránenie povlakových podláh z nášľapnej plochy lepených s podložkou,PVC -0,00100t -B41, B43, B45 | m2 | 848.471
965044201R1 | Brúsenie existujúcich betónových podláh, zbrúsenie hrúbky do 3 mm -0,00600t - B41, B42, B43 | m2 | 1262.803
965044291R1 | Príplatok k brúseniu existujúcich betónových podláh, za každý ďalší 1 mm hrúbky -0,00200t -B41,B42,B43 | m2 | 2525.606
B41podlPVC2NP | 2NP PVC podlahy+ teralit hr.5mm v.č.A03 | m2 | 367.83
| " 2NP |  | 0
| 39,19+18,55++39,21+41,25+38,19+38,25+38,38+17,46+17,88+58,60+20,87 |  | 367.83
B41podlPVC2NP | Medzisúčet v.č.A-03 2NP BP |  | 367.83
Použitie figúry:
776511820.S | Odstránenie povlakových podláh z nášľapnej plochy lepených s podložkou,PVC -0,00100t -B41, B43, B45 | m2 | 848.471
965044201R1 | Brúsenie existujúcich betónových podláh, zbrúsenie hrúbky do 3 mm -0,00600t - B41, B42, B43 | m2 | 1262.803
965044291R1 | Príplatok k brúseniu existujúcich betónových podláh, za každý ďalší 1 mm hrúbky -0,00200t -B41,B42,B43 | m2 | 2525.606
B42kerdlažba1NP | 1np kerdlažba + cem.malta hr.12mm | m2 | 199.1
| " 1NP |  | 0
| 9,78+18,82+18,48+5,08+9,17+17,85+3,86+3,86+13,27+33,92 |  | 134.09
| 5,68+5,67+5,88+6,21+4,28+4,57+11,66+4,27+9,75+3,45+3,59 |  | 65.01
| " sokliky |  | 0
B42kerdlažba1NP | Medzisúčet v.č.A-02 1NP BP |  | 199.1
Použitie figúry:
965081812xR1 | Búranie dlažieb, KERAMICKÝCH, hr. nad 10 mm, vr.malty hr.12mm vr. keram.soklíkov -0,10500t - B42 | m2 | 414.332
965044201R1 | Brúsenie existujúcich betónových podláh, zbrúsenie hrúbky do 3 mm -0,00600t - B41, B42, B43 | m2 | 1262.803
965044291R1 | Príplatok k brúseniu existujúcich betónových podláh, za každý ďalší 1 mm hrúbky -0,00200t -B41,B42,B43 | m2 | 2525.606
B42kerdlažba1PP | 1PP ker.dlažba+ cem.malta hr12mm | m2 | 150.492
| " B42 |  | 0
| " vybúranie keramickej dlažby 8mm + malta hr.12mm celkom20mm !!! |  | 0
| " Ak sa budú burať keramické dlažby tak sa odstránia keramické soklíky v.100mm |  | 0
| " Rpoložka |  | 0
| " 1PP |  | 0
| 15,83+2,5+1,47+17,15+16,96+11,27+2,97+3,12+1,26+2,4+8,75+3,99+3,53+1,19+3,46+8,29+10,67+10,60 |  | 125.41
| 125,41*0,2 "sokliky |  | 25.082
B42kerdlažba1PP | Medzisúčet v.č.A-01 1PP BP |  | 150.492
Použitie figúry:
965081812xR1 | Búranie dlažieb, KERAMICKÝCH, hr. nad 10 mm, vr.malty hr.12mm vr. keram.soklíkov -0,10500t - B42 | m2 | 414.332
965044201R1 | Brúsenie existujúcich betónových podláh, zbrúsenie hrúbky do 3 mm -0,00600t - B41, B42, B43 | m2 | 1262.803
965044291R1 | Príplatok k brúseniu existujúcich betónových podláh, za každý ďalší 1 mm hrúbky -0,00200t -B41,B42,B43 | m2 | 2525.606
B42kerdlažba2NP | 2NP ker.dlažba+cem.malta hr.12mm | m2 | 64.74
| " 2NP |  | 0
| 3,89+20,49+5,13+6,3+18,14 |  | 53.95
| 53,95*0,2 "soklíky |  | 10.79
B42kerdlažba2NP | Medzisúčet v.č.A-03 1NP BP |  | 64.74
Použitie figúry:
965081812xR1 | Búranie dlažieb, KERAMICKÝCH, hr. nad 10 mm, vr.malty hr.12mm vr. keram.soklíkov -0,10500t - B42 | m2 | 414.332
965044201R1 | Brúsenie existujúcich betónových podláh, zbrúsenie hrúbky do 3 mm -0,00600t - B41, B42, B43 | m2 | 1262.803
965044291R1 | Príplatok k brúseniu existujúcich betónových podláh, za každý ďalší 1 mm hrúbky -0,00200t -B41,B42,B43 | m2 | 2525.606
B43podlPVC1np | 1np PVC podlaha +teralit5mm + cem.poter 25mm /celkom 30mm | m2 | 22.804
| " 1NP |  | 0
| 4,87 "m.č.124 |  | 4.87
| 12,29 "m.č.126 |  | 12.29
| 2,625*2,15 "m.č.109 |  | 5.644
B43podlPVC1np | Medzisúčet v.č.A-02 1NP BP |  | 22.804
Použitie figúry:
776511820.S | Odstránenie povlakových podláh z nášľapnej plochy lepených s podložkou,PVC -0,00100t -B41, B43, B45 | m2 | 848.471
965044201R1 | Brúsenie existujúcich betónových podláh, zbrúsenie hrúbky do 3 mm -0,00600t - B41, B42, B43 | m2 | 1262.803
965044291R1 | Príplatok k brúseniu existujúcich betónových podláh, za každý ďalší 1 mm hrúbky -0,00200t -B41,B42,B43 | m2 | 2525.606
965081812R1 | Búranie poterov 25mm poter , -0,06500t -B43 | m2 | 22.804
B43podlPVC2np | 2np PVC podlaha+teralit+cem.poter hr.25mm /celkom 30mm | m2 | 30.027
| " 2NP |  | 0
| 18,75 "m.č.217 |  | 18.75
| (2,15*2,62) "m.č.209 |  | 5.633
| (2,15*2,625) "m.č.210 |  | 5.644
B43podlPVC2np | Medzisúčet v.č.A-03 2NP BP |  | 30.027
Použitie figúry:
776511820.S | Odstránenie povlakových podláh z nášľapnej plochy lepených s podložkou,PVC -0,00100t -B41, B43, B45 | m2 | 848.471
965044201R1 | Brúsenie existujúcich betónových podláh, zbrúsenie hrúbky do 3 mm -0,00600t - B41, B42, B43 | m2 | 1262.803
965044291R1 | Príplatok k brúseniu existujúcich betónových podláh, za každý ďalší 1 mm hrúbky -0,00200t -B41,B42,B43 | m2 | 2525.606
B44terazzpodl1NP | 1NP terazzová podlha hr.25mm +cem. malta hr.20mm | m2 | 57.71
| " 1NP |  | 0
| 12,29 " m.č.101 |  | 12.29
| 39,19 "m.č.119 |  | 39.19
| 6,23 "m.č.120 |  | 6.23
B44terazzpodl1NP | Medzisúčet v.č.A-02 1NP BP |  | 57.71
Použitie figúry:
965081812R2 | Búranie dlažieb TERAZZOVÝCH, hr. nad 10 mm, vr. malty hr.20mm a keramických soklíkov -0,08500t - B44 | m2 | 70.51
9650442R1 | Dodatočné vyburanie časti cem.malty vr. zbrúsenie vyrovnanie do roviny -0,00600t - B44 | m2 | 70.51
B44terazzpodl1PP | 1PP terazzová podlaha hr.25mm + cementová malta hr 20mm | m2 | 12.8
| " B44 |  | 0
| " Vybúranie terazzovej dlažby 25mm +20mm malta |  | 0
0
| " 1PP |  | 0
| 4,29 "m.č.018b |  | 4.29
| 8,51" m.č.050 |  | 8.51
B44terazzpodl1PP | Medzisúčet v.č.A-01 1PP BP |  | 12.8
Použitie figúry:
965081812R2 | Búranie dlažieb TERAZZOVÝCH, hr. nad 10 mm, vr. malty hr.20mm a keramických soklíkov -0,08500t - B44 | m2 | 70.51
9650442R1 | Dodatočné vyburanie časti cem.malty vr. zbrúsenie vyrovnanie do roviny -0,00600t - B44 | m2 | 70.51
B45burmazan | B45 mazanina , lepenka A400,Fibrex cewlkom hr. 7500 vrchanvrstva B43 | m2 | 1.335
| " B45 ( vrchná vrstva ako B43) |  | 0
| " cementový poter 25mm+ 55mm mzanina .lepenka A400, Fibrex 20mm |  | 0
| 0,1*0,87 "m.č. 016 |  | 0.087
| (1,5*0,6)" m.č.049 Novam.č. 047 |  | 0.9
| " 1NP |  | 0
| 0,87*0,1 " m.č.109 |  | 0.087
| 0,87*0,1 " m.č.111 |  | 0.087
| " 2NP |  | 0
| 0,87*0,1 " m.č.209 |  | 0.087
| 0,87*0,1 " m.č.210 |  | 0.087
B45burmazan | Súčet |  | 1.335
B46cempoter | B46poter 30mm 2xbitagit cem.poter 30mm lepenka A400 H, fibrex 20mm hr.80mm /vrchná vrstva 80mm | m2 | 1.281
| " B46 ( vrchná vrstva ako B42) |  | 0
| " cementový poter 3mm ,2xBitagit cem.poter 30mm,lepernka A400H, Fibrex 20mm |  | 0
| " 1PP |  | 0
| 0,1*0,88 "mč.012 |  | 0.088
| " 1 NP |  | 0
| 0,93*1,1 " m.č.1.39 |  | 1.023
| (0,1*0,85)*2 "m.č.116 |  | 0.17
| 0 " 2 NP |  | 0
B46cempoter | Súčet |  | 1.281
B47brusPOTER1pp | 1PP m.č.041,042 B 47 brúsenie poteru 12mm celkom | m2 | 24.05
| " B47 |  | 0
| " Zbrúsenie cement.poteru 12mm |  | 0
| 8,65 "m.č.041 sklad zeleniny |  | 8.65
| 15,40 "m.č.042 sklad zemiakov |  | 15.4
B47brusPOTER1pp | Medzisúčet v.č.A-01 1PP BP |  | 24.05
Použitie figúry:
965044201.S | Brúsenie existujúcich betónových podláh, zbrúsenie hrúbky do 3 mm -0,00600t - B47, B48, B49 | m2 | 152.95
965044291.S | Príplatok k brúseniu existujúcich betónových podláh, za každý ďalší 1 mm hrúbky -0,00200t - B47, B48,B49 | m2 | 206.85
B48brusPOTER1PP | 1PP m.č.045 B48 brúsenie poteru hr5mm | m2 | 19.25
| " B48 |  | 0
| " zbrúsenie cementového poteru 5mm |  | 0
| 19,25 "m.č.045 sklad |  | 19.25
B48brusPOTER1PP | Medzisúčet v.č.A-01 1PP BP |  | 19.25
Použitie figúry:
965044201.S | Brúsenie existujúcich betónových podláh, zbrúsenie hrúbky do 3 mm -0,00600t - B47, B48, B49 | m2 | 152.95
965044291.S | Príplatok k brúseniu existujúcich betónových podláh, za každý ďalší 1 mm hrúbky -0,00200t - B47, B48,B49 | m2 | 206.85
B49brusNATERu1PP | 1PP m.č.042 B49 zbrúsenie náteru na betone | m2 | 109.65
| " B49 |  | 0
| " zbrúsenie náteru na cem. poteri |  | 0
| 52,81 "m.č.030 |  | 52.81
| 56,84 "m.č.032 |  | 56.84
B49brusNATERu1PP | Medzisúčet v.č A-01 1NP |  | 109.65
drevZSext | drevenná zask stena vr. sklla ext | m2 | 39.396
| " B7 |  | 0
| 2,7*3 " vr. dverí 2kr. |  | 8.1
| " B33 |  | 0
| 2,68*3 " vr.dverí 2kr. |  | 8.04
| " dem ZS 1 |  | 0
| 2*3 " vr. dverí a ndsv. |  | 6
| "dem ZS 2 |  | 0
| 2,4*2,85 " vr.dverí 2kr |  | 6.84
| " dem ZS3 |  | 0
| 2,4*2,65 " vr. dverí bočných sv. |  | 6.36
| " dem ZS 4 |  | 0
| 1,95*2,08 " vr.dverí a nadsv. |  | 4.056
| " ZS 5 |  | 0
| " 2*2,08 " dverí a nadsv. |  | 0
drevZSext | Súčet |  | 39.396
Použitie figúry:
76371623R1 | Demontáž drevennej zasklennej steny ext. , vr. vyvesenia dverných kriediel - B7, B33, ZS1-ZS5 | m2 | 39.396
787600802.S | Vysklievanie okien a dverí skla plochého nad 1 do 3 m2, -0,01400t | m2 | 371.586
KOobkladobitie | KO obitie | m2 | 1028.544
| "Presné výmery odsleduje stav.dozor |  | 0
| " otlčenie KO 100% |  | 0
| " potrebná obhliadka súťažiaceho skutkový stav !!!!! |  | 0
| " 1PP |  | 0
| 2,1*(5+5+3,33+3,33) "m.č 003 vyb. steny vr. obkladov a omietok |  | 34.986
| -(2,4*1,8+0,6*2) |  | -5.52
| 2,1*(1,4+1,4+1,25+0,65) "m.č.005 |  | 9.87
| 2,1*(1,1+1,1+1,25+0,65) "mč.006 |  | 8.61
| 2,1*(6,4*2+2,37*2) " m.č.004 |  | 36.834
| -(0,9*2+1,2*1,8) |  | -3.96
| 2,1*(6,4*2+2,7*2) "m.č.007 |  | 38.22
| -(0,9*2+2,4*1,8) |  | -6.12
| 2,1*(6,4*2+2,65*2) "m.č.008 |  | 38.01
| -(0,9*2+2,4*1,8) |  | -6.12
| 2,1*(6,4+6,4+3+3) "m.č.009, m.č.014 vyb. steny vr. KO +omietok |  | 39.48
| -(0,8*2+2,4*1,8) |  | -5.92
| 2,1*(6,4*2+3,2*2) "m.č.010-013 vyb.steny vr. KO+om |  | 40.32
| 2,1*(1,4*6+0,8*2+0,8*2+1,25*2) " m.č.021 |  | 29.61
| -(0,6*2)*6 |  | -7.2
| 2,1*(1,95+2,85+1,3+1,3) "m.č.028 |  | 15.54
| 2,1*(1,4*2+0,85+0,4)*2 "m.č.035 |  | 17.01
| 2,1*(1,95+1,3+0,7+0,45) " m.č.036 |  | 9.24
| 2,1*(2,8*2+3,05+2,15) " M.č.040 |  | 22.68
| 2,1*(3,1+3,5+3,5+2,2) "M.č.048 |  | 25.83
| 2,1*(3,5*2+3,1+2,2) "M.č.049 |  | 25.83
| 1,5*1,5 "m.č.023 za U |  | 2.25
| 2*1,5 " m.č.039 za V |  | 3
| 1,5*1,5 " m.č.047 U |  | 2.25
| " 1NP Omietky nad KO ostavajú vyspravia sa 10% |  | 0
| 2,1*(2,2+2,2+4,2+4,2) "m.č.102 |  | 26.88
| -2,1*1,5 |  | -3.15
| 2,15*(6,65+6,65+2+2,89) "M.č.112 |  | 39.109
| 2,15*(6,65+6,65+1,9+2,81) "M.č.113 |  | 38.722
| 2,15*(2,4+2+1,4+1,4)"M.č.114 |  | 15.48
| 2,15*(4,1+4,1+1,+2) "M.č.115 |  | 24.08
| 2,15*(5,25+4,25+3,48+3,48) "M.č.116 |  | 35.389
| 2,15*(1,1+1,7+1,25+0,65) "M.č.117 |  | 10.105
| 2,15*(1,55+1,55+1,25+0,65) " M.č.118, |  | 10.75
| 2,15*(2,35+2,35+1,2+1,2) "m.č. 120 |  | 15.265
| 2,1*(3,2+4+3+3) " m.č.1,22 |  | 27.72
| 2,1*(5,2+5,1+5,6+5,6) "m.č.123 |  | 45.15
| 2,1*(1,45+1,45+1,275+1,275) "m.č.134 |  | 11.445
| 2,1*(0,95+1,45+1,275+2,175) "m.č.135 |  | 12.285
| 2,1*(3,45+2,65+1,7+0,8) " m.č.137 |  | 18.06
| 2,1*(2,65+3,45+1,8+1,8+1,2+1,2) "m.č.138 |  | 25.41
| 2,1*(2,65+3,45+1,8+1,8+1,2+1,2) "m.č.138 |  | 25.41
| 2,1*(2,65+3,45+1,8+1,8+1,2+1,2) "m.č.139 |  | 25.41
| 2,1*(3,45+3,45+1,8+1) " m.č.140 |  | 20.37
| 2,1*(2,95+2,95+1,45+0,65) " m.č.141 |  | 16.8
| 2,1*(2,95+2,95+1,55+0,75) " m..č.142 |  | 17.22
| 2,1*(2,65+2,65+4,4+3,6) "m.č.143 |  | 27.93
| 2,1*(1,2+1,2+1,1+1,1) "m.č.147 |  | 9.66
| 2,1*(0,85+0,85+1,71+0,1) "M.č.147 |  | 7.371
| 2,1*(1,2+1,2+1,2+1,2) "M.č.148 |  | 10.08
| 2,1*(0,85+0,85+1,79+1,2) "M.č.148 |  | 9.849
| " 2 NP |  | 0
| 2,1*(1,3*4+1,62*2+1,55*2) "m.č.203 |  | 24.234
| -(0,6*2)*3 |  | -3.6
| 2,1*(4,1*2+5,2*2) "mč.204 |  | 39.06
| -0,8*2,1 |  | -1.68
| (2,1-1,8)*2,4 |  | 0.72
| 2,1*(2,4*2+2,35*2) "mč.205 |  | 19.95
| -(0,8*2-0,9*2) |  | 0.2
| 2,1*(4,1*2+1,6*2) "mč.206 |  | 23.94
| -0,9*2 |  | -1.8
| (2,1-1,8)*1,2 |  | 0.36
| 2,1*(2,85*2+6,65*2) "m.č.207 |  | 39.9
| -0,9*2 |  | -1.8
| -(2,1-1,8)*2,4 |  | -0.72
| 1,5*1,5 "m.č.218 U |  | 2.25
KOobkladobitie | Súčet |  | 1028.544
lešenie | lešenie | m2 | 1500
| 9*26 "P Z |  | 234
| 11,5*19+8*8 " P V |  | 282.5
| 6,5*19+8*7 " P S |  | 179.5
| " na streche |  | 0
| 3,5*13 |  | 45.5
| 11,5*24 " P J |  | 276
| 11,5*37 |  | 425.5
| 5,5*10,5 |  | 57.75
| -0,75 |  | -0.75
lešenie | Súčet |  | 1500
Použitie figúry:
941941042.S | Montáž lešenia ľahkého pracovného radového s podlahami šírky nad 1,00 do 1,20 m, výšky nad 10 do 30 m | m2 | 1500
941941292.S | Príplatok za prvý a každý ďalší i začatý mesiac použitia lešenia ľahkého pracovného radového s podlahami šírky nad 1,00 do 1,20 m, v. nad 10 do 30 m | m2 | 1500
941941842.S | Demontáž lešenia ľahkého pracovného radového s podlahami šírky nad 1,00 do 1,20 m, výšky nad 10 do 30 m | m2 | 1500
944944103.S | Ochranná sieť na boku lešenia | m2 | 1500
944944803.S | Demontáž ochrannej siete na boku lešenia | m2 | 1500
ocprvky | oc. prvky príprava pre nový náter | m2 | 711.8
| 600 " ext. |  | 600
| 111,8 " int. |  | 111.8
ocprvky | Súčet |  | 711.8
Použitie figúry:
7831018R1 | Prebrúsenie starých oceľových konštrukcií | m2 | 711.8
783904811.S | Ostatné práce odmastenie chemickými odhrdzavenie kovových konštrukcií | m2 | 711.8
odkopOCH | odkop okap chodník | m3 | 11.204
| " B37 okap.chodník hr.300mm kamenivo zemnina |  | 0
| 0,3*0,55*67,9 |  | 11.204
odkopOCH | Medzisúčet v.č.A-02 1NP |  | 11.204
Použitie figúry:
130101001.S | Výkop jamy a ryhy v obmedzenom priestore horn. tr.1-2 ručne | m3 | 29.24
162201211.S | Vodorovné premiestnenie výkopku horniny tr. 1 až 4 stavebným fúrikom do 10 m v rovine alebo vo svahu do 1:5 | m3 | 29.24
162201219.S | Príplatok za k.ď. 10m v rovine alebo vo svahu do 1:5 k vodorov. premiestneniu výkopku stavebným fúrikom horn. tr.1 až 4 s vyklopením | m3 | 29.24
odkopprim | odkop prímurovky | m3 | 18.036
| " ozn.U prímurovka hr150mm - vybúranie prímurovky |  | 0
| " izolácia hydroizolácia steny sa ponechá 1pp |  | 0
| 0,3*1,2*(2,5+16,5+4,5+26,6) |  | 18.036
odkopprim | Medzisúčet |  | 18.036
Použitie figúry:
130101001.S | Výkop jamy a ryhy v obmedzenom priestore horn. tr.1-2 ručne | m3 | 29.24
162201211.S | Vodorovné premiestnenie výkopku horniny tr. 1 až 4 stavebným fúrikom do 10 m v rovine alebo vo svahu do 1:5 | m3 | 29.24
162201219.S | Príplatok za k.ď. 10m v rovine alebo vo svahu do 1:5 k vodorov. premiestneniu výkopku stavebným fúrikom horn. tr.1 až 4 s vyklopením | m3 | 29.24
oknabur | plocha okien vyburanie | m2 | 332.19
| " Legenda búracích prác: |  | 0
| " Vyburanie okien drevenných |  | 0
| (2,4*2,1)*42 " B1 |  | 211.68
| (1,8*2,1)*6 " B2 |  | 22.68
| (1,2*1,2)*3 " B3 |  | 4.32
| (1,2*1,2)*3 " B4 |  | 4.32
| (0,9*0,9)*5 " B5 |  | 4.05
| (0,9*1,2)*16 " B6 |  | 17.28
| (1,2*2,1)*2 "B10 |  | 5.04
| (2,4*0,6)*6 " B11 |  | 8.64
| (0,9*0,6)*2 "B12 |  | 1.08
| (1,8*1,8)*2 " B13 |  | 6.48
| (2,4*1,8)*10 " B14 |  | 43.2
| (1,2*0,6)*1 " B16 |  | 0.72
| (0,9*0,6)*2 " B17 |  | 1.08
| (2,7*0,6)*1 " B18 |  | 1.62
oknabur | Súčet |  | 332.19
Použitie figúry:
968062355.S | Vybúranie drevených rámov okien dvojitých alebo zdvojených, -0,06200t - B1 až B18 | m2 | 332.19
787600802.S | Vysklievanie okien a dverí skla plochého nad 1 do 3 m2, -0,01400t | m2 | 371.586
OMobitieSTIEN | om stien | m2 | 3107.893
| "Presné výmery odsleduje stav.dozor |  | 0
| " vyspravwenie všetkých omietok 10% opadávajúce časti, oduté a pod |  | 0
| " potrebná obhliadka súťažiaceho skutkový stav !!!!! |  | 0
| "1PP |  | 0
| (3,25-2,1)*(5+5+3,33+3,33) "m.č 003 vyb. steny vr. obkladov a omietok |  | 19.159
| (3,25-2,1)*(1,4+1,4+1,25+0,65) "m.č.005 |  | 5.405
| (3,25-2,1)*(1,1+1,1+1,25+0,65) "mč.006 |  | 4.715
| (3,25-2,1)*(6,4*2+2,37*2) " m.č.004 |  | 20.171
| (3,25-2,1)*(6,4*2+2,7*2) "m.č.007 |  | 20.93
| (3,25-2,1)*(6,4*2+2,65*2) "m.č.008 |  | 20.815
| (3,25-2,1)*(6,4+6,4+3+3) "m.č.009, m.č.014 vyb. steny vr. KO +omietok |  | 21.62
| (3,25-2,1)*(6,4*2+3,2*2) "m.č.010-013 vyb.steny vr. KO+om |  | 22.08
| 3,25*(6,4*2+3,1*2) "mč.016 |  | 61.75
| -2,4*2,1 |  | -5.04
| 3,25*(6,4*2+3,1*2) " mč.017 |  | 61.75
| -(0,8*2+2,4*1,8) |  | -5.92
| 3,25*(4,5*2+2,55*2) "mč. 018a |  | 45.825
| -(0,8*2)*2 |  | -3.2
| -2,4*1,8 |  | -4.32
| (3,25-2,1)*(1,4*6+0,8*2+0,8*2+1,25*2) " m.č.021 |  | 16.215
| 0 "m.č.0.25 bez zmeny |  | 0
| 0 " m.č.026 ext zavetrie |  | 0
| 0 "m.č.0.27 bez zmeny |  | 0
| (3,25-2,1)*(1,95+2,85+1,3+1,3) "m.č.028 |  | 8.51
| (3,25-1)*(8,9*2+6*2) "mč.030 |  | 67.05
| (3,25-1)*(2,5*2+2,43*2) "m.č.031 |  | 22.185
| (3,25-1)*(8,5+8,5+7,9+7,9) " m.č.032 |  | 73.8
| (3,25+2,1)*(1,4*2+0,85+0,4)*2 "m.č.035 |  | 43.335
| (3,25-2,1)*(1,95+1,3+0,7+0,45) " m.č.036 |  | 5.06
| 3,25*(5,7*2+3,45*2) "m.č.037 |  | 59.475
| -(0,9*2+0,9*2) |  | -3.6
| 3,25*(62*2+3*2) "m.č.038 |  | 422.5
| (3,25-1,6)*(7,67*2+5,9*2) "m.č.039 |  | 44.781
| -1*0,9*5 |  | -4.5
| (3,25-2,1)*(2,8*2+3,05+2,15) " M.č.040 |  | 12.42
| 3,25*(3,15*2+2,89*2) " M.č.041 |  | 39.26
| -(0,9*2+2,4*2,4) "M.č.041 |  | -7.56
| 3,25*(5,5*2+2,8*2) "M.č.042 |  | 53.95
| (3,25-1,6)*(2,4+1,1+1,5) "M.č.043 |  | 8.25
| 3,25*(4,18*2+4,6*2) "M.č.044 |  | 57.07
| -0,9*2 |  | -1.8
| 3,25*(5,5*2+3,5*2) "M.č.045 |  | 58.5
| -1,5*(0,9+1,2) |  | -3.15
| 3,25*(5,95*2+2,5*2) "M.č.046 |  | 54.925
| -(0,9*2+0,8*2) |  | -3.4
| 3,25*(1,6*2+2,5*2) "M.č.047 |  | 26.65
| -(0,8*2)*2 |  | -3.2
| 0 " 051 VŠ |  | 0
| (3,25-2,1)*3,1 "m.č.048 |  | 3.565
| (3,25-2,1)*3,1 "m.č.049 |  | 3.565
| " 1NP |  | 0
| 0"m.č.101 |  | 0
| (3,25-2,1)*(4,17+4,17+2,2+2,2) "m.č.102 |  | 14.651
| 0 " m.č.103 |  | 0
| 3,25*(6,65+6,65+3,03+3,03) "m.č.104 |  | 62.92
| -(2,4*2,1+0,9*2) |  | -6.84
| 3,25*(6,65+6,65+3,02+3,02) "m.č.105 |  | 62.855
| -(2,4*2,1+0,9*2) |  | -6.84
| (3,25-1,67)*(6,65+6,65+2,68+2,68) "m.č.106 |  | 29.483
| -(2,4*2,1+0,9*2) |  | -6.84
| (3,25-1,67)*(6,65+6,65+2,67+2,67) "m.č.107 |  | 29.451
| -(2,4*2,1+0,9*2) |  | -6.84
| (3,25-1,67)*(6,65+6,65+3,02+3,02) "m.č.108 |  | 30.557
| -(2,4*2,1+0,9*2) |  | -6.84
| (3,25-1,67)*(6,65+6,65+9,18+9,18) "m.č.109 |  | 50.023
| -(2,4*2,1)*3 |  | -15.12
| -1,45*2 |  | -2.9
| "M.č.111 ON |  | 0
| 3,25*(6,65+6,65+2+2,89) "M.č.112 |  | 59.118
| -(2,4*2,1-0,9*2) |  | -3.24
| 3,25*(6,65+6,65+1,9+2,81) "M.č.113 |  | 58.533
| -(2,4*2,1-0,9*2) |  | -3.24
| (3,25-2,15)*(2,4+2+1,4+1,4)"M.č.114 |  | 7.92
| (3,25-2,15)*(4,1+4,1+1,+2) "M.č.115 |  | 12.32
| (3,25-2,15)*(5,25+4,25+3,48+3,48) "M.č.116 |  | 18.106
| (3,25-2,15)*(1,1+1,7+1,25+0,65) "M.č.117 |  | 5.17
| (3,25-2,15)*(1,55+1,55+1,25+0,65) " M.č.118 |  | 5.5
| 3,25*(6,2+6,2+6,65+6,65) "m.č.119 |  | 83.525
| -(2,1*2,4)*2 |  | -10.08
| -1,45*2 |  | -2.9
| (3,25-2,15)*(2,35+2,35+2,65+2,65) "m.č. 120 |  | 11
| (3,25-2,1)*(4+4+3+3) " m.č.1,22 |  | 16.1
| (3,25-2,1)*(6+6+5,6+5,6) "m.č.123 |  | 26.68
| (3,25-2,1)*(1,45+1,45+2,175+2,175) "m.č.134 |  | 8.338
| (3,25-2,1)*(1,45+1,45+2,175+2,175) "m.č.135 |  | 8.338
| 3,25*(3,45+2,65+1,7+0,8) " m.č.137 |  | 27.95
| -(0,9*1,2+0,8*2) |  | -2.68
| (3,25+2,1)*(2,65+3,45+1,8+1,8+1,2+1,2) "m.č.138 |  | 64.735
| (3,25-2,1)*(2,65+3,45+1,8+1,8+1,2+1,2) "m.č.138 |  | 13.915
| (3,25-2,1)*(2,65+3,45+1,8+1,8+1,2+1,2) "m.č.139 |  | 13.915
| (3,25-2,1)*(3,45+3,45+1,8+1) " m.č.140 |  | 11.155
| (3,25-2,1)*(2,95+2,95+1,45+0,65) " m.č.141 |  | 9.2
| (3,25-2,1)*(2,95+2,95+1,55+0,75) " m..č.142 |  | 9.43
| (3,25-2,1)*(2,65+2,65+4,4+3,6) "m.č.143 |  | 15.295
| 3,25*(5,9+5,9+2,75+2,75) "M.č.146 |  | 56.225
| -1,2*1,1 |  | -1.32
| -0,9*2 |  | -1.8
| (3,25-2,1)*(1,2+1,2+1,71+1,71) "m.č.147 |  | 6.693
| (3,25-2,1)*(0,85+0,85+1,71+1,79) "M.č.147 |  | 5.98
| (3,25-2,1)*(1,2+1,2+1,71+1,71) "M.č.148 |  | 6.693
| (3,25-2,1)*(0,85+0,85+1,79+1,79) "M.č.148 |  | 6.072
| 3,25*(3,65+3,65+1,9+1,9) "M.č.149 |  | 36.075
| -0,9*2 |  | -1.8
| (3,25-1,65)*(2,95+2,95+4,55+4,55) "m.č.151 |  | 24
| 3,25*(4,55+4,55+3,25+3,25) "m.č.152 |  | 50.7
| -0,8*2 |  | -1.6
| -(2,4*2,1) |  | -5.04
| -1,2*2,1 |  | -2.52
| " 2NP |  | 0
| (3,25-1,65)*(6,2*2+6,4*2) "mč.202 |  | 40.32
| 3,25*(6,65+6,65+2,85+52,85) "m.č.208 |  | 224.25
| -2,4*2,1 |  | -5.04
| -0,8*2 |  | -1.6
| (3,25-1,65)*(6*2+6,65*2) "m.č.209 |  | 40.48
| -1,2*(2,4+2,4) |  | -5.76
| (3,25-1,65)*(6,35*2+63,65*2) "m.č.210 |  | 224
| -1,2*(2,4+2,4) |  | -5.76
| (3,25-1,65)*(5,85*2+6,65*2) "m.č.211 |  | 40
| -1,2*(2,4+2,4) |  | -5.76
| (3,25-1,65)*(5,85*2+6,65*2) "M.č.212 |  | 40
| -1,2*(2,4+2,4) |  | -5.76
| (3,25-1,65)*(5,85*2+6,65*2) "M.č.213 |  | 40
| -1,2*(2,4+2,4) |  | -5.76
| (3,25-1,65)*(6,65*2+3,73*2) "M.č.214 |  | 33.216
| -1,2*2,4 |  | -2.88
| (3,25-1,65)*(6,65*2+3,93*2) "m.č. 215 |  | 33.856
| -1,2*2,4 |  | -2.88
| 3,25*(9,42*2+6,35*2) "M.č.216 |  | 102.505
| -(2,4*2,1)*3 |  | -15.12
| -0,8*2 |  | -1.6
| 3,25*(3,03*2+6,35*2) "M.č.217 |  | 60.97
| -2,4*2,1 |  | -5.04
| -0,8*2 |  | -1.6
| (3,25-1,65)*(6,35+6,35+2,62+2,62) "M.č.218 |  | 28.704
| -1,2*2,4 |  | -2.88
| 3,25*(3,48*2+6,35*2) "M.č.219 |  | 63.895
| -(2,4*2,1+0,8*2) |  | -6.64
OMobitieSTIEN | Súčet |  | 3107.893
OMobitieSTROP | om stropov | m2 | 2089.13
| "Presné výmery odsleduje stav.dozor |  | 0
| " odstrániť opadávajúce, vyduté časti omietok z celkovej plochy cca 10% |  | 0
| " potrebná obhliadka súťažiaceho skutkový stav !!!!! |  | 0
0
| " 1PP |  | 0
| 741,07 |  | 741.07
| " 1NP v.č.A-02 |  | 0
| 766,25 |  | 766.25
| " 2NP |  | 0
| 581,81 |  | 581.81
OMobitieSTROP | Súčet |  | 2089.13
SO01.E1A/ SO01.2 | SO01.2 Architektúra - nové konštrukcie 1PP v.č.A07,1NP A-08,2NP A-09+statika str.5
lešenie | lešenie | m2 | 1500
| 9*26 "P Z |  | 234
| 11,5*19+8*8 " P V |  | 282.5
| 6,5*19+8*7 " P S |  | 179.5
| " na streche |  | 0
| 3,5*13 |  | 45.5
| 11,5*24 " P J |  | 276
| 11,5*37 |  | 425.5
| 5,5*10,5 |  | 57.75
| -0,75 |  | -0.75
lešenie | Súčet |  | 1500
Použitie figúry:
941941042.S | Montáž lešenia ľahkého pracovného radového s podlahami šírky nad 1,00 do 1,20 m, výšky nad 10 do 30 m | m2 | 1500
941941292.S | Príplatok za prvý a každý ďalší i začatý mesiac použitia lešenia ľahkého pracovného radového s podlahami šírky nad 1,00 do 1,20 m, v. nad 10 do 30 m/podla harmonogramu prác | m2 | 1500
941941842.S | Demontáž lešenia ľahkého pracovného radového s podlahami šírky nad 1,00 do 1,20 m, výšky nad 10 do 30 m | m2 | 1500
944944103.S | Ochranná sieť na boku lešenia | m2 | 1500
944944803.S | Demontáž ochrannej siete na boku lešenia | m2 | 1500
MALBYcelkom | MALBY 2x , penetracia celkom1PP,1NP,2NP | m2 | 6433.245
| " U1 skladba: |  | 0
| " na existujúce steny a starú omietku-murivo |  | 0
| " z tehál,siporex.priečky,železobet.prefabrikáty |  | 0
| " odstránené maliarske nátery oškrabaním / viď. búracie práce / |  | 0
| " maliarsky náter 2x ,farba biela |  | 0
| " započítať do ceny !!!! |  | 0
| " v mieste styku dvoch rôznych podkladov sklotextilná mriežka šírky 300 mm , |  | 0
| " na novom murive sklotextilná mriežka celoplošne/ |  | 0
0
| " U2 skladba: aj časť 10% oprava |  | 0
| " na existujúce železobetónové steny,siporex. a tehlové priečky |  | 0
| " po odstránení omietky alebo keramických obkladov |  | 0
| " odstránené obkladov a omietok / viď. búracie práce / |  | 0
| " penetračný náter |  | 0
| " vápennocementová omietka 10 mm |  | 0
| " maliarsky náter 2x ,farba biela |  | 0
| " započítať do ceny !!!! |  | 0
| " v mieste styku dvoch rôznych podkladov sklotextilná mriežka šírky 300 mm , |  | 0
| " na novom murive sklotextilná mriežka celoplošne/ |  | 0
0
| " 1PP STROPY |  | 0
| " U1, U2 |  | 0
| 0 " 001 exist. bez zmeny |  | 0
| 752,96 |  | 752.96
| -19,03 " m.č.001 dieselagregat |  | -19.03
| -16,70 " m.č.025 Plyn RS |  | -16.7
| -1,08 " vyťah m.č.046 |  | -1.08
| " 1 PP STENY |  | 0
| U1steny1PPopr |  | 1569.158
| U2omiet1PP |  | 381.52
| " 1NP STROPY |  | 0
| " U1, U2 |  | 0
| 22,25+14,53+19,75+19,56+17,82+17,50+19,68+10,41+17,50+11,69+12,8+3 |  | 186.49
| " R4 m.č.114 sdk podhlad |  | 0
| 9,63+18,82+10,46+12,81+3 |  | 54.72
| " R4 m.č.120 wc |  | 0
| 18,53+14,74+2,13+1,79+1,61+39,37 |  | 78.17
| 15,53 "sch 1.28 |  | 15.53
| 6,23+69,31+50,76+13,98+9,29 |  | 149.57
| 2,39+9,92+11,71+6,04+3,15+4,09 |  | 37.3
| 36,04 "m.č.140 ch |  | 36.04
| 7,65 |  | 7.65
| 0 " m.č.142 |  | 0
| 0 " m.č.143 |  | 0
| 7,60+8,63+5,46 |  | 21.69
| 0 " m.č.147 |  | 0
| 0 "m.č.148 |  | 0
| 0 "m.č.149 |  | 0
| 3,57+2,37+14,20+9,02+6,52+3,55+3,69+6,94+8,74 |  | 58.6
| 0 " m.č.159 |  | 0
| 0 " m.č.160 |  | 0
| " 1NP STENY |  | 0
| U1steny1NPopr |  | 593.242
| U2omiet1NP |  | 1230.786
| " 2NP STROPY |  | 0
| 110,65 "m.č.201ch |  | 110.65
| 39,19 "m.č.202 |  | 39.19
| 4,08+15,53+5,38+11,22+18,77+18,55+9,63 |  | 83.16
| 10,46+12,81+3 |  | 26.27
| 0 " m.č.213 |  | 0
| 10,36+17,52+11,61+12,81+3 |  | 55.3
| 0 " m.č.219 |  | 0
| 19,85+38,25+38,38+17,46+17,88+58,75+18,75+16,54+21,46 |  | 247.32
| 15,28 " m.č.229 rameno sch |  | 15.28
| " 2Np STENY |  | 0
| U1steny2NPopr |  | 427.157
| U2omiet2NP |  | 292.302
MALBYcelkom | Súčet |  | 6433.245
Použitie figúry:
784104272.S | Maľby vápenné dvojnásobné strojne nanášané, tónované s bielym stropom na jemnozrnný podklad výšky nad 3,80 m - R1 (stropy 1PP,1NP,2NP), U1, U2 | m2 | 6433.245
784410120.S | Penetrovanie jednonásobné hrubozrnných,savých podkladov výšky do 3,80 m | m2 | 6433.245
784410200.S | Umitie podkladu jednonásobné výšky do 3,80 m | m2 | 6433.245
784410500.S | Prebrúsenie a oprášenie jemnozrnných povrchov výšky do 3,80 m | m2 | 6433.245
P1avinil2NP | P1a vinil 2NP | m2 | 18.77
| " P1 a |  | 0
| " vinil hr.2mm |  | 0
| " samonivelačný poter hr.18mm |  | 0
| " PN penetrácia |  | 0
| " očistenie povrchu |  | 0
| 18,77 "m.č.,207 |  | 18.77
P1avinil2NP | Medzisúčet P1 a 2NP v..č A09 |  | 18.77
Použitie figúry:
776521100.S 2NP | Lepenie povlakových podláh z PVC vinylových homogénnych pásov- P1 (2NP) v.č.A-09 | m2 | 373.74
632441132.S | Anhydritový samonivelizačný poter z betonárky, pevnosti v tlaku 25 MPa, do hr. 20 mm -P1,P1a, P1b,P1c,P1d | m2 | 164.65
P1bvinil1NP | P1b vinil 1NP | m2 | 45.6
| " P1 b |  | 0
| " vinil hr.2mm |  | 0
| " samonivelačný poter hr. 18mm |  | 0
| " PN penetrácia |  | 0
| " cementový poter hr.25mm |  | 0
| " PN penetrácia |  | 0
| " očistenie povrchu |  | 0
| 39,37 "m.č.126 |  | 39.37
| 6,23 "m.č.129 |  | 6.23
P1bvinil1NP | Medzisúčet P1 b 1NP v..č A08 |  | 45.6
Použitie figúry:
776521100.S 1NP | Lepenie povlakových podláh z PVC vinylových homogénnych pásov- P1, P1a, P1b (1NP) - v.č.A-08 | m2 | 389.65
632441132.S | Anhydritový samonivelizačný poter z betonárky, pevnosti v tlaku 25 MPa, do hr. 20 mm -P1,P1a, P1b,P1c,P1d | m2 | 164.65
632452219.S | Cementový poter, pevnosti v tlaku 20 MPa, do hr. 50 mm - P1b,P1c,P1d , P2b | m2 | 75.5
P1bvinil1PP | P1b vinil 1PP | m2 | 0.5
| " P1 b |  | 0
| " vinil hr.2mm |  | 0
| " samonivelačný poter hr. 18mm |  | 0
| " PN penetrácia |  | 0
| " cementový poter hr.25mm |  | 0
| " PN penetrácia |  | 0
| " očistenie povrchu |  | 0
| 0,5 "m..č047 |  | 0.5
P1bvinil1PP | Medzisúčet P1 b 1PP v..č A07 |  | 0.5
Použitie figúry:
776521100.S 1PP | Lepenie povlakových podláh z PVC homogénnych pásov - P1, P1a ,P1b, P1c, P1d (1PP) v.č.A-07 | m2 | 279.47
631312131.S | Doplnenie existujúcich mazanín prostým betónom hr.do 240 mm -P1b, P1c, P1d, P2c | m3 | 0.883
632441132.S | Anhydritový samonivelizačný poter z betonárky, pevnosti v tlaku 25 MPa, do hr. 20 mm -P1,P1a, P1b,P1c,P1d | m2 | 164.65
632452219.S | Cementový poter, pevnosti v tlaku 20 MPa, do hr. 50 mm - P1b,P1c,P1d , P2b | m2 | 75.5
711111011.S | Zhotovenie izolácie proti zemnej vlhkosti vodorovná asfaltovou suspenziou za studena/podlahy | m2 | 14.15
711131106.S | Zhotovenie izolácie proti zemnej vlhkosti nopovou fóliou položenou voľne na ploche vodorovnej- P1c,P1d, P2c,P3 | m2 | 18.39
713122111.S | Montáž tepelnej izolácie podláh polystyrénom, kladeným voľne v jednej vrstve- P1b,P1c,P1d, Pc,P4, P4a | m2 | 109.22
P1cvinil1PP | P1c m.č.047 1PP | m2 | 6.25
| " P1 c m.č.047 |  | 0
| " vinil hr.2mm |  | 0
| " samonivelačný poter hr. 18mm |  | 0
| " PN penetrácia |  | 0
| " cementový poter 50mm |  | 0
| "podlahový polystyren hr.50mm |  | 0
| " betonová mazanina hr.100mm |  | 0
| " zásyp v búracích prácach!!! |  | 0
| (2,5*2,5) "mč.047 |  | 6.25
P1cvinil1PP | Medzisúčet P1 c 1PP |  | 6.25
Použitie figúry:
776521100.S 1PP | Lepenie povlakových podláh z PVC homogénnych pásov - P1, P1a ,P1b, P1c, P1d (1PP) v.č.A-07 | m2 | 279.47
631312131.S | Doplnenie existujúcich mazanín prostým betónom hr.do 240 mm -P1b, P1c, P1d, P2c | m3 | 0.883
632441132.S | Anhydritový samonivelizačný poter z betonárky, pevnosti v tlaku 25 MPa, do hr. 20 mm -P1,P1a, P1b,P1c,P1d | m2 | 164.65
632452219.S | Cementový poter, pevnosti v tlaku 20 MPa, do hr. 50 mm - P1b,P1c,P1d , P2b | m2 | 75.5
711111011.S | Zhotovenie izolácie proti zemnej vlhkosti vodorovná asfaltovou suspenziou za studena/podlahy | m2 | 14.15
711131106.S | Zhotovenie izolácie proti zemnej vlhkosti nopovou fóliou položenou voľne na ploche vodorovnej- P1c,P1d, P2c,P3 | m2 | 18.39
713122111.S | Montáž tepelnej izolácie podláh polystyrénom, kladeným voľne v jednej vrstve- P1b,P1c,P1d, Pc,P4, P4a | m2 | 109.22
P1dvinil1PP | P1d vinil 1PP | m2 | 0.9
| " P1d m.č.pov. 049 doplnenie podlahy 320mm vr. izolácie |  | 0
| 0,6*1,5 " mč.047 |  | 0.9
P1dvinil1PP | Medzisúčet P1 d 1PP |  | 0.9
Použitie figúry:
776521100.S 1PP | Lepenie povlakových podláh z PVC homogénnych pásov - P1, P1a ,P1b, P1c, P1d (1PP) v.č.A-07 | m2 | 279.47
631312131.S | Doplnenie existujúcich mazanín prostým betónom hr.do 240 mm -P1b, P1c, P1d, P2c | m3 | 0.883
632441132.S | Anhydritový samonivelizačný poter z betonárky, pevnosti v tlaku 25 MPa, do hr. 20 mm -P1,P1a, P1b,P1c,P1d | m2 | 164.65
632452219.S | Cementový poter, pevnosti v tlaku 20 MPa, do hr. 50 mm - P1b,P1c,P1d , P2b | m2 | 75.5
711111011.S | Zhotovenie izolácie proti zemnej vlhkosti vodorovná asfaltovou suspenziou za studena/podlahy | m2 | 14.15
711131106.S | Zhotovenie izolácie proti zemnej vlhkosti nopovou fóliou položenou voľne na ploche vodorovnej- P1c,P1d, P2c,P3 | m2 | 18.39
713122111.S | Montáž tepelnej izolácie podláh polystyrénom, kladeným voľne v jednej vrstve- P1b,P1c,P1d, Pc,P4, P4a | m2 | 109.22
P1sokelCELKOM | sokelP1 | bm | 971.848
| " P1 |  | 0
| " soklík : soklová lišta MDF ,v=60mm,farebne prispôsobiť podlahe |  | 0
| " 1 PP |  | 0
| 0 "m.č.001 dieseagregat - bez zmeny vid v.č.A07 zamuruje sa časť okna iba +nová omietka na domurovanie |  | 0
| (3,05*2+6,4*2)" m.č.002 kuch. |  | 18.9
| -2,1 " KO kuch.linka |  | -2.1
| (6,4*2+2,38+1,47) " m.č.006 izba |  | 16.65
| (6,4*2+2,7+1,8) "m.č.007 |  | 17.3
| (6,4*2+2,65+1,75) "m.č.008 |  | 17.2
| 2,6+3,4+0,9+0,4 " m.č.009 |  | 7.3
| 4,025*2+3,2+2,3 "mč.010 |  | 13.55
| 4,025*2+3+2,1 " m.č.011 |  | 13.15
| 2,65+3,45+1,3+0,4 "mč.014 |  | 7.8
| 4,025*2+3,1+2,3 " m.č.015 |  | 13.45
| 4,025*2+3,1+2,3 " m.č.015 |  | 13.45
| 6,28*2+2,55+1,75 "m.č.019 |  | 16.86
| 6,25+5,45+2,73*2 "m.č024 |  | 17.16
| 2,25+2,5+2,5+2,5 "m.č.031 |  | 9.75
| 2,825*2+2,8+2 "m.č.034 |  | 10.45
| 12,35*2+4,8+1,3+2,5+0,4+0,4 " m.č.047 |  | 34.1
| 7,7*2+2,48*2+1,5+0,15+1,5 " m.č.049 |  | 23.51
| " 1NP |  | 0
| (6,65*2+3,03*2) "m.č.104 |  | 19.36
| (6,65*2+3,02*2) "m.č.105 |  | 19.34
| (6,65*2+2,68*2) "m.č.106 |  | 18.66
| (6,65*2+2,67*2) "m.č.107 |  | 18.64
| (6,65*2+3,02*2) "m.č.108 |  | 19.34
| (4,2*2+2,5*2) " m.č.109 |  | 13.4
| (6,65*2+2,68*2) "m.č.110 |  | 18.66
| (2,975*2+4,025*2) "m.č111 |  | 14
| (3,275*2+4,025*2) "m.č.112 |  | 14.6
| (2,5*2+3,85*2) " m.č.115 |  | 12.7
| (6,65*2+2,89*2) "m.č.116 |  | 19.08
| (4,025*2+2,6*2) " m.č.117 |  | 13.25
| (3,275*2+4,025*2) "m.č.118 |  | 14.6
| (6,65*2+2,81*2) "m.č.121 |  | 18.92
P1avinil1NP | P1a vinil 1NP | m2 | 36.56
| " P1 a |  | 0
| " vinil hr.2mm |  | 0
| " samonivelačný poter hr.18mm |  | 0
| " PN penetrácia |  | 0
| " očistenie povrchu |  | 0
| 18,82 "m.č.116 |  | 18.82
| 14,74 "m.č.122 |  | 14.74
| 3 " m.č.130 ? kde |  | 3
P1avinil1NP | Medzisúčet P1 a 1NP v..č A08 |  | 36.56
Použitie figúry:
776521100.S 1NP | Lepenie povlakových podláh z PVC vinylových homogénnych pásov- P1, P1a, P1b (1NP) - v.č.A-08 | m2 | 389.65
632441132.S | Anhydritový samonivelizačný poter z betonárky, pevnosti v tlaku 25 MPa, do hr. 20 mm -P1,P1a, P1b,P1c,P1d | m2 | 164.65
P1avinil1PP | P1a vinil 1PP | m2 | 56.07
| " P1 a |  | 0
| " vinil hr.2mm |  | 0
| " samonivelačný poter hr.18mm |  | 0
| " PN penetrácia |  | 0
| " očistenie povrchu |  | 0
| 17,28+16,96+4+11,83+6 |  | 56.07
P1avinil1PP | Medzisúčet P1 a 1PP v..č A07 |  | 56.07
Použitie figúry:
776521100.S 1PP | Lepenie povlakových podláh z PVC homogénnych pásov - P1, P1a ,P1b, P1c, P1d (1PP) v.č.A-07 | m2 | 279.47
632441132.S | Anhydritový samonivelizačný poter z betonárky, pevnosti v tlaku 25 MPa, do hr. 20 mm -P1,P1a, P1b,P1c,P1d | m2 | 164.65
Použitie figúry:
771541010.S | Montáž podláh z dlaždíc kladených do malty veľ. 200 x 200 mm hr.9mm R12/A,PTvr. škarovacej hmoty - P3, P4 , P4a , P4b, P4c | m2 | 103.59
632441112.Sx | Anhydritový samonivelizačný poter z betonárky, pevnosti v tlaku 20 MPa, do hr. 20 mm - P2a, P4, P4a | m2 | 110.846
711210230.S | Zhotovenie izolácie impregnáciou vodorovných povrchov keramických obkladov a dlažieb - P2d | m2 | 336.58
713122111.S | Montáž tepelnej izolácie podláh polystyrénom, kladeným voľne v jednej vrstve- P1b,P1c,P1d, Pc,P4, P4a | m2 | 109.22
771991111.S | Penetrovanie podkladu pred kladením dlažby | m2 | 351.98
P5cempoter1PP | P5 cem poter 1PP | m2 | 150.29
| " P5 |  | 0
| " vyčistenie povrchu exist.cementového poteru |  | 0
| " vyspravenie poškodeného povrchu v rozsahu cca20% |  | 0
| " bezpračný náter na beton napr. BETONA U 2043 |  | 0
0
| 54,0+39,46+19,35+18,25+19,23 |  | 150.29
P5cempoter1PP | Medzisúčet 1PP |  | 150.29
Použitie figúry:
938902081.S | Očistenie povrchu betónu vysokotlakým vodným zariadením do 200 barov - P5 /vyčistenie exist.podlah | m2 | 711.5
632451503.S | Opravná a vyrovnávacia hmota na báze cementu, vo vonkajších aj vnútorných priestoroch, hr. 5 mm- P5 | m2 | 150.29
7776104R1 | Náter bezprašný na beton napr. BETONA U 2043 - P5 | m2 | 150.29
P6aterazzodl | terazzová dlažba doplnenie | m2 | 85
| " P6a |  | 0
| " NS - Terazzová dlažba , protišmyková , trieda odolnosti IV, |  | 0
| " ProtišmykovosťR9,hr.25 mm mrazuvzdorná flexibilná lepiaca malta hr.5 |  | 0
| " nadbetónovanie stupňov hr.0-66mm |  | 0
| " Farebne prispôsobiť existujúcej dlažbe |  | 0
| " cementová malta 20 mm |  | 0
| " betónová mazanina 65 mm+ P N |  | 0
| " podlahový polystyrén 40 mm |  | 0
0
| 3,25*(1,6*2+2,48*2) "m.č.049 |  | 26.52
| 3,25*(5,95*2+2,48*2) "m.č.049 |  | 54.795
| 30 "rezerva ostenia a nadpražia |  | 30
U1steny1PPopr | Medzisúčet 1PP v.č.A-07 |  | 1569.158
Použitie figúry:
612421321.Sx | Oprava vnútorných vápenných omietok stien, v množstve opravenej plochy cca10 %hladkých - U1(1PP,1NP, 2NP) | m2 | 2589.557
784104272.S | Maľby vápenné dvojnásobné strojne nanášané, tónované s bielym stropom na jemnozrnný podklad výšky nad 3,80 m - R1 (stropy 1PP,1NP,2NP), U1, U2 | m2 | 6433.245
U1steny2NPopr | U1 steny oprava omietok 10% 2NP | m2 | 427.157
| (3,25-1,65)*(6,4*2+6,35*2) "m.č.202 |  | 40.8
| -(1,8*2,1)*2 |  | -7.56
| -(0,8*2) |  | -1.6
| (3,25-2,1)*(1,3*2+3,3*2) "m.č.203 nad KO |  | 10.58
| (3,25-2,1)*(5,2*2+3,3*2) "m.č.204 nad KO |  | 19.55
| (3,25*-2,1)*(2,4*2+2,3*2) "m.č.205 nad KO |  | -64.155
| (3,25-2,1)*(2,145*2+4,1*2+0,8) "m.č.206 nad KO |  | 15.284
| 3,25*(2,85*2+6,65*2) "m.č.207 |  | 61.75
| -(0,8*2) |  | -1.6
| -(2,4*2,1) |  | -5.04
| 3,25*(6,65*2+2,85*2) "m.č.208 |  | 61.75
| -(0,9*2) |  | -1.8
| -(2,4*2,1) |  | -5.04
| (3,25-1,65)*(5,85*2+6,65*2) "m.č.221 |  | 40
| -(2,4*2,1)*2 |  | -10.08
| -0,45*0,8 |  | -0.36
| (3,25-1,65)*(5,85*2+6,65*2) "m.č.222 |  | 40
| -(2,4*2,1)*2 |  | -10.08
| -0,45*0,8 |  | -0.36
| (3,25-1,65)*(6,65*2+3,93*2) "m.č.223 |  | 33.856
| -(2,4*2,1) |  | -5.04
| -0,45*0,8 |  | -0.36
| (3,25-1,65)*(3,930*2+6,65*2) "m.č.224 |  | 33.856
| -(2,4*2,1) |  | -5.04
| -0,45*0,8 |  | -0.36
| 3,25*(6,35*2+9,42*2) "m.č.225 |  | 102.505
| -(2,4*2,1)*4 |  | -20.16
| -0,45*1,45 |  | -0.653
| (3,25-2,1)*(6,3*2+3,03*2) " m.č.226 |  | 21.459
| -2,1*2,4 |  | -5.04
| -0,45*0,8 |  | -0.36
| 0 "m.č.227 ON +10% opr. |  | 0
| 3,25*(6,35*2+3,48*2) "m.č.228 |  | 63.895
| -2,4*2,1+0,8*2 |  | -3.44
| 30 "rezerva ostenia a nadpražia |  | 30
U1steny2NPopr | Medzisúčet 2NP v.č.A-09 |  | 427.157
Použitie figúry:
612421321.Sx | Oprava vnútorných vápenných omietok stien, v množstve opravenej plochy cca10 %hladkých - U1(1PP,1NP, 2NP) | m2 | 2589.557
784104272.S | Maľby vápenné dvojnásobné strojne nanášané, tónované s bielym stropom na jemnozrnný podklad výšky nad 3,80 m - R1 (stropy 1PP,1NP,2NP), U1, U2 | m2 | 6433.245
U1stenyCELKOM | U1 steny celkom 10% oprava | m2 | 2589.557
| " R1 10% oprava |  | 0
| " penetračný náter |  | 0
| " Oprava - doplnenie cca 10% omietok / vid búracie práce |  | 0
| " V mieste styku dvoch rôznych podkladov sklotextilná mriežka š.300mm na novom murive celoplošne !!!!! |  | 0
0
| "1PP |  | 0
| 0 " m.č.001 bez zmeny dieselagregat |  | 0
| 0 " m.č.002 ON |  | 0
| (3,25-2,1)*(5+5+3,33+3,33) "m.č 003 nad KO |  | 19.159
| (3,25-2,1)*(1,4+1,4+1,25+0,65) "m.č.005 |  | 5.405
| (3,25-2,1)*(1,1+1,1+1,25+0,65) "mč.004 |  | 4.715
| (3,25-2,1)*(6,4*2+2,37*2) " m.č.006 |  | 20.171
| (3,25-2,1)*(6,4*2+2,7*2) "m.č.007 |  | 20.93
| (3,25-2,1)*(6,4*2+2,65*2) "m.č.008 |  | 20.815
| 3,25*(2,775)"m.č.009 |  | 9.019
| (3,25-2,1)*(4,02*2+3+2,2) "m.č.011 |  | 15.226
| (3,25-2,1)*(4,025*2+3,2) "m.č.010 |  | 12.938
| 3,25*(4,25+1) "m.č.014 |  | 17.063
| 3,25*(2,5+0,5) " mč.018,017 |  | 9.75
| 3,25*(4,025*2+3,1) "m.č.016 |  | 36.238
| -2,4*1,8 |  | -4.32
| 3,25*(4,025*2+3,1) "m.č.015 |  | 36.238
| 3,25*(2,55*2+6,25+4,25) "m.č.019 |  | 50.7
| 0 " m.č.20 chodba ON |  | 0
| 0 "m.č.021 zádverie |  | 0
| (3,25-2,1)*(1,4*6+0,8*2+0,8*2+1,25*2) " m.č.026 |  | 16.215
| 0 " m.č.022 ON |  | 0
| 0 "m.č.023 ON |  | 0
| 0 " m.č.024 ON |  | 0
| 0 "m.č.0.25 bez zmeny |  | 0
| (3,25-2,1)*(1,4*6+0,8*2+0,8*2+1,25*2) " m.č.026 |  | 16.215
| 0 "m.č.0.27 ON |  | 0
| 0 " m.č.028chodba ON |  | 0
| 0 " m.č.029 chodba ON |  | 0
| (3,25-1)*(8,9*2+6*2) "mč.030 |  | 67.05
| (3,25-1)*(2,5*2+2,43*2) "m.č.031 |  | 22.185
| (3,25-1)*(8,5*2+5*2) " m.č.032 |  | 60.75
| -(0,9*1)*2 |  | -1.8
| 0" m.č.033 ON |  | 0
| 0 "m.č.34 ON |  | 0
| (3,25+2,1)*(1,4*2+0,85+0,4)*2 "m.č.035 |  | 43.335
| (3,25-2,1)*(1,95+1,3+0,7+0,45) " m.č.036 |  | 5.06
| 3,25*(5,7*2+3,45*2) "m.č.037 |  | 59.475
| -(0,9*2+0,9*2) |  | -3.6
| 3,25*(62*2+3*2) "m.č.038 |  | 422.5
| -1,45*2 |  | -2.9
| (3,25-1,6)*(7,67*2+5,9*2) "m.č.039 |  | 44.781
| -1*0,9*5 |  | -4.5
| (3,25-1,6)*(2,4+1,1+1,5) "M.č.039 |  | 8.25
| (3,25-2,1)*(2,8*2+3,05+2,15) " M.č.040 |  | 12.42
| 3,25*(3,15*2+2,89*2) " M.č.041 |  | 39.26
| -(0,9*2+2,4*2,4) "M.č.041 |  | -7.56
| 3,25*(5,5*2+2,8*2) "M.č.042 |  | 53.95
| (3,25-1,6)*(2,4+1,1+1,5) "M.č.043 |  | 8.25
| 3,25*(4,18*2+4,6*2) "M.č.044 |  | 57.07
| -0,9*2 |  | -1.8
| 3,25*(5*2+3*2+1) " m.č.045 |  | 55.25
| 0 " m.č.046 VŠ |  | 0
| 3,25*(12*2+5*2+6,3*2+2,8*2) "m.č.047 |  | 169.65
| -(0,4*0,4+0,4*0,4+0,9*0,6+0,9*2+0,9*2) |  | -4.46
| 3,25*(6*2+3) "m.č.048 chodba |  | 48.75
| 3,25*(1,6*2+2,48*2) "m.č.049 |  | 26.52
| 3,25*(5,95*2+2,48*2) "m.č.049 |  | 54.795
| 30 "rezerva ostenia a nadpražia |  | 30
| " 1NP 10% |  | 0
| 3,25*(3,25*2+4,55*2) "m.č.102 |  | 50.7
| -2,4*1,2 |  | -2.88
| -(1,2*1,2+0,9*2) |  | -3.24
| 3,25*(6,65+6,65+3,03+3,03) "m.č.104 |  | 62.92
| -(2,4*2,1+0,9*2) |  | -6.84
| 3,25*(6,65+6,65+3,02+3,02) "m.č.105 |  | 62.855
| -(2,4*2,1+0,9*2) |  | -6.84
| (3,25-1,67)*(6,65+6,65+2,68+2,68) "m.č.106 |  | 29.483
| -0,9*1,65 |  | -1.485
| (3,25-1,67)*(6,65+6,65+2,67+2,67) "m.č.107 |  | 29.451
| -0,9*1,65 |  | -1.485
| (3,25-1,67)*(6,65+6,65+3,02+3,02) "m.č.108 |  | 30.557
| -0,9*1,65 |  | -1.485
| 1,45*2" m.č.109 nové murivo |  | 2.9
| 3,25*(2,68+6,65+2,68) " m.č.110 nova om U2 |  | 39.033
| -(2,4*2,1) |  | -5.04
| 3,25*2,975 " m.č.111sdk stena U7 |  | 9.669
| -(2,4*2,1) |  | -5.04
| 0 " m.č.112 sdk U7 |  | 0
| 3,25*(4,025+3,275) "m.č.112 |  | 23.725
| -2,4*2,1 |  | -5.04
| 3,25*(2,5+6,3) "m.č.113,114,109 jestv.stena sdk steny U7 |  | 28.6
| 3,25*(6+2,5+2,5) "m.č.115,120,119 U8,U9 |  | 35.75
| -0,8*2 |  | -1.6
| (3,25-2,15)*(6,65*2+2,69*2) "m.č.116 opr. nad obkladom 10% U1 |  | 20.548
| (6,65*2+2,3*2) "m.č.122 |  | 17.9
| (6,2*2+6,65*2) "m.č.126 |  | 25.7
| (6,2*2+2,8*2) "mč.129 |  | 18
| (7,5*2+9*2) "m.č.130 |  | 33
| (2,3*2+3,5*2) " m.č141 |  | 11.6
| (3+3+3+3) "m.č.144 |  | 12
| (3*2+1,5*2) "m.č.150 |  | 9
| (3,75*2+2,75*2) "m.č.153 |  | 13
| (2,4*2+2,75*2) "m.č.154 |  | 10.3
| (4,5*2+2,95*2) "m.č.158 |  | 14.9
| " 2NP |  | 0
| (6,35*2+6,4*2) " m.č.202 |  | 25.5
| (6,65*2+2,85*2) "m.č.207 |  | 19
| (6,65*2+2,85*2) " m.č.208 |  | 19
| (3,85*2+2,5*2) "m.č.209 |  | 12.7
| (4,025*2+2,6*2) "m.č.210 |  | 13.25
| (4,025*2+3,275*2) "m.č.211 |  | 14.6
| (3,85*2+2,5*2) "m.č.214 |  | 12.7
| (6,65*2+2,85*2) " m.č.215 |  | 19
| (4,025*2+2,6*2) "m.č.216 |  | 13.25
| (4,025*2+3,275*2) "m.č.217 |  | 14.6
| (6,65*2+2,779*2) "m.č.220 |  | 18.858
| (6,65*2+5,85*2) " m.č.221 |  | 25
| (6,65*2+5,85*2) "m.č.222 |  | 25
| (6,65*2+2,65*2) "m.č.223 |  | 18.6
| (6,65*2+3,93*2) "m.č.224 |  | 21.16
| (9,42*2+6,35*2) "m.č.225 |  | 31.54
| (6,35*2+3,48*2) "m.č.228 |  | 19.66
P1sokelCELKOM | Súčet |  | 971.848
Použitie figúry:
776411000.S | Lepenie podlahových líšt soklových - P1 soklová lišta MDF v.60mm - 1PP, 1NP, 2NP | m | 971.848
2834100179 | Soklová MDF v.60mm , farebne prispôsobiť podlahe | m | 992
P1vinil1PP | P1 vinil 1 PP | m2 | 215.75
| "P1 1PP |  | 0
| "SKLADBYPODLA: |  | 0
| " P1 |  | 0
| " vinil hr.2mm farba šedá |  | 0
| " samonivelačný poter hr.3 mm |  | 0
| " PN penetrácia |  | 0
| " očistenie povrchu |  | 0
| 19,2+14,85+10,36+11,15+10,49+11,53+11,45+16,05+17,47+5,98+7,74+68,14+18,49 |  | 222.9
| -2,5*2,5"P1c |  | -6.25
| -1,5*0,6 " p1d |  | -0.9
P1vinil1PP | Medzisúčet P1 1PP v..č A07 |  | 215.75
P1vinil2NP | P1vinil 2NP | m2 | 354.97
| "P1 2NP |  | 0
| "SKLADBYPODLA: |  | 0
| " P1 |  | 0
| " vinil hr.2mm farba šedá |  | 0
| " samonivelačný poter hr.3 mm |  | 0
| " PN penetrácia |  | 0
| " očistenie povrchu |  | 0
0
| 39,19+18,55+9,63+10,46+12,81+10,36+17,52+11,61+12,81+19,85++38,25+38,38+17,46+17,88+58,75+21,46 |  | 354.97
P1vinil2NP | Medzisúčet P1 2NP v..č A09 |  | 354.97
P1vinilcelkom1NP | P1 vinil 1NP CELKOM P1, P1a, P1b v.č.A08 | m2 | 389.65
| "P1 1NP |  | 0
| "SKLADBYPODLA: |  | 0
| " P1 |  | 0
| " vinil hr.2mm farba šedá |  | 0
| " samonivelačný poter hr.3 mm |  | 0
| " PN penetrácia |  | 0
| " očistenie povrchu |  | 0
| 19,75+19,5+17,82+17,50+19,68+10,41+17,50+11,69+12,80+9,63+10,46+12,81+18,53 |  | 198.08
| 69,31-3 "m.č.130 |  | 66.31
| 7,65+7,60+3,57+9,02+6,52+8,74 |  | 43.1
| " P1 a |  | 0
| " vinil hr.2mm |  | 0
| " samonivelačný poter hr.18mm |  | 0
| " PN penetrácia |  | 0
| " očistenie povrchu |  | 0
| 18,82 "m.č.116 |  | 18.82
| 14,74 "m.č.122 |  | 14.74
| 3 " m.č.130 ? kde |  | 3
| " P1 b |  | 0
| " vinil hr.2mm |  | 0
| " samonivelačný poter hr. 18mm |  | 0
| " PN penetrácia |  | 0
| " cementový poter hr.25mm |  | 0
| " PN penetrácia |  | 0
| " očistenie povrchu |  | 0
| 39,37 "m.č.126 |  | 39.37
| 6,23 "m.č.129 |  | 6.23
P1vinilcelkom1NP | Súčet |  | 389.65
Použitie figúry:
776521100.S 1NP | Lepenie povlakových podláh z PVC vinylových homogénnych pásov- P1, P1a, P1b (1NP) - v.č.A-08 | m2 | 389.65
632001051.S | Zhotovenie jednonásobného penetračného náteru pre potery a stierky | m2 | 1284.006
776990105.S | Vysávanie podkladu pred kladením povlakových podláh | m2 | 1042.86
776990110.S | Penetrovanie podkladu pred kladením povlakových podláh | m2 | 1042.86
776992121.S | Tmelenie podkladu, úpravy prasklín a nerovností - hr. 3 mm samonivelačný poter | m2 | 1042.86
2841100 | NS - homogénna vinilová podlaha s povrchom PVC celoplošne lepená Tr.33,ISO10581 EN649,váha min.2850g/m2, obrusnosť skupina T=2mm3 hr.2mm - farba ŠEDÁ - P1 | m2 | 410
P1vinilcelkom1PP | P1vinil 1PP CELKOM P1, P1a, P1b,P1c,P1d v.č.A07 | m2 | 279.47
| "P1 1PP |  | 0
| "SKLADBYPODLA: |  | 0
| " P1 |  | 0
| " vinil hr.2mm farba šedá |  | 0
| " samonivelačný poter hr.3 mm |  | 0
| " PN penetrácia |  | 0
| " očistenie povrchu |  | 0
| 19,2+14,85+10,36+11,15+10,49+11,53+11,45+16,05+17,47+5,98+7,74+68,14+18,49 |  | 222.9
| -2,5*2,5"P1c |  | -6.25
| -1,5*0,6 " p1d |  | -0.9
| " P1 a |  | 0
| " vinil hr.2mm |  | 0
| " samonivelačný poter hr.18mm |  | 0
| " PN penetrácia |  | 0
| " očistenie povrchu |  | 0
| 17,28+16,96+4+11,83+6 |  | 56.07
| " P1 b |  | 0
| " vinil hr.2mm |  | 0
| " samonivelačný poter hr. 18mm |  | 0
| " PN penetrácia |  | 0
| " cementový poter hr.25mm |  | 0
| " PN penetrácia |  | 0
| " očistenie povrchu |  | 0
| 0,5 "m..č047 |  | 0.5
| " P1 c m.č.047 |  | 0
| " vinil hr.2mm |  | 0
| " samonivelačný poter hr. 18mm |  | 0
| " PN penetrácia |  | 0
| " cementový poter 50mm |  | 0
| "podlahový polystyren hr.50mm |  | 0
| " betonová mazanina hr.100mm |  | 0
| " zásyp v búracích prácach!!! |  | 0
| (2,5*2,5) "mč.047 |  | 6.25
| " P1d m.č.pov. 049 doplnenie podlahy 320mm vr. izolácie |  | 0
| 0,6*1,5 " mč.047 |  | 0.9
P1vinilcelkom1PP | Súčet v.č.A07 1PP |  | 279.47
Použitie figúry:
776521100.S 1PP | Lepenie povlakových podláh z PVC homogénnych pásov - P1, P1a ,P1b, P1c, P1d (1PP) v.č.A-07 | m2 | 279.47
632001051.S | Zhotovenie jednonásobného penetračného náteru pre potery a stierky | m2 | 1284.006
776990105.S | Vysávanie podkladu pred kladením povlakových podláh | m2 | 1042.86
776990110.S | Penetrovanie podkladu pred kladením povlakových podláh | m2 | 1042.86
776992121.S | Tmelenie podkladu, úpravy prasklín a nerovností - hr. 3 mm samonivelačný poter | m2 | 1042.86
2841100 | NS - homogénna vinilová podlaha s povrchom PVC celoplošne lepená Tr.33,ISO10581 EN649,váha min.2850g/m2, obrusnosť skupina T=2mm3 hr.2mm - farba ŠEDÁ - P1 | m2 | 295
P1vinilCELKOM2NP | P1 VINIL CELKOM 2np P1, P1a | m2 | 373.74
| "P1 2NP |  | 0
| "SKLADBYPODLA: |  | 0
| " P1 |  | 0
| " vinil hr.2mm farba šedá |  | 0
| " samonivelačný poter hr.3 mm |  | 0
| " PN penetrácia |  | 0
| " očistenie povrchu |  | 0
0
| 39,19+18,55+9,63+10,46+12,81+10,36+17,52+11,61+12,81+19,85++38,25+38,38+17,46+17,88+58,75+21,46 |  | 354.97
| " P1 a |  | 0
| " vinil hr.2mm |  | 0
| " samonivelačný poter hr.18mm |  | 0
| " PN penetrácia |  | 0
| " očistenie povrchu |  | 0
| 18,77 "m.č.,207 |  | 18.77
P1vinilCELKOM2NP | Súčet |  | 373.74
Použitie figúry:
776521100.S 2NP | Lepenie povlakových podláh z PVC vinylových homogénnych pásov- P1 (2NP) v.č.A-09 | m2 | 373.74
632001051.S | Zhotovenie jednonásobného penetračného náteru pre potery a stierky | m2 | 1284.006
776990105.S | Vysávanie podkladu pred kladením povlakových podláh | m2 | 1042.86
776990110.S | Penetrovanie podkladu pred kladením povlakových podláh | m2 | 1042.86
776992121.S | Tmelenie podkladu, úpravy prasklín a nerovností - hr. 3 mm samonivelačný poter | m2 | 1042.86
2841100 | NS - homogénna vinilová podlaha s povrchom PVC celoplošne lepená Tr.33,ISO10581 EN649,váha min.2850g/m2, obrusnosť skupina T=2mm3 hr.2mm - farba ŠEDÁ - P1 | m2 | 393
P1vivil1NP | P1 vivil 1NP | m2 | 307.49
| "P1 1NP |  | 0
| "SKLADBYPODLA: |  | 0
| " P1 |  | 0
| " vinil hr.2mm farba šedá |  | 0
| " samonivelačný poter hr.3 mm |  | 0
| " PN penetrácia |  | 0
| " očistenie povrchu |  | 0
| 19,75+19,5+17,82+17,50+19,68+10,41+17,50+11,69+12,80+9,63+10,46+12,81+18,53 |  | 198.08
| 69,31-3 "m.č.130 |  | 66.31
| 7,65+7,60+3,57+9,02+6,52+8,74 |  | 43.1
P1vivil1NP | Medzisúčet P1 1NP v..č A08 |  | 307.49
P2bdlažba | P2 b dlažba zádverie | m2 | 22.25
| " 1NP m.č.101 zádverie |  | 0
| " P2b /1.NP-2.NP/ zádverie |  | 0
| " NS - dlaždice spekané neglazované,300/300,povrch matný, farba svetlo šedá 9 mm |  | 0
| " protišmykovosť R10/A , SB |  | 0
| " cementová škárovacia hmota |  | 0
| " lepiaca malta 3 mm |  | 0
| " vyrovnanie pdokladu: |  | 0
| " penetračný náter |  | 0
| " cementový poter samonivelačný 33 mm |  | 0
| "pôv. konšrtrukcia |  | 0
| "existujúca betónová mazanina 35 mm |  | 0
| " existujúca lepenka A400H 2 mm |  | 0
| " existujúci Fibrex doska x2 20 mm |  | 0
| " existujúci panelový strop hr.250mm |  | 0
0
| 22,25 "m.č.101 |  | 22.25
P2bdlažba | Medzisúčet |  | 22.25
Použitie figúry:
771541216.S | Montáž podláh z dlaždíc gres kladených do tmelu flexibil. mrazuvzdorného v obmedzenom priestore veľ. 300 x 300 mm- P2b | m2 | 22.25
632452219.S | Cementový poter, pevnosti v tlaku 20 MPa, do hr. 50 mm - P1b,P1c,P1d , P2b | m2 | 75.5
P2dlažba1NP | P2 dlažba 1NP | m2 | 87.51
| " 1NP |  | 0
| 14,53+2,2+1,17+2,2+1,17+2,13+1,61+2,39+9,92+11,71+6,04+8,63+2,37+14,20+3,55+3,69 |  | 87.51
P2dlažba1NP | Medzisúčet v.č.A-08 1NP |  | 87.51
Použitie figúry:
771541015.S | Montáž podláh z dlaždíc gres kladených do malty veľ. 300 x 300 mm- P2, P2a (1PP, 1NP, 2NP) | m2 | 232.99
632001051.S | Zhotovenie jednonásobného penetračného náteru pre potery a stierky | m2 | 1284.006
771991111.S | Penetrovanie podkladu pred kladením dlažby | m2 | 351.98
P2dlažba1PP | P2, P2a,P2c, keramická dlažba - 1PP | m2 | 65.64
| " pozn. započítať do ceny montaže !!!!! |  | 0
| " Pri zmene materiálu podlahy osadiť dilatačnú alebo ukončujúcu lištu - deatil odsúhlasiť s GP!!!!! |  | 0
0
| " P2 , P2a |  | 0
| " NS dlaždice spekané neglazované 300/300hr.9mm, povrch matny , farba svetlošedá |  | 0
| "protišmyková uprava R10/A,SB |  | 0
| "cementová škárovacia hmota |  | 0
| " lepiaca mata 3mm |  | 0
| "podklad: |  | 0
| "penetračný náter |  | 0
| " cementový poter samionivelačný hr. 8mm |  | 0
| " jestv.skladba podlah vid rozpis |  | 0
0
| " 1PP |  | 0
| 16,65+1,29+2,5 |  | 20.44
| 3,0+1,17 |  | 4.17
| 2,92+1,13 |  | 4.05
| 4,2+8,75 |  | 12.95
| 3,56 |  | 3.56
| 8,29+8,65+3,53 |  | 20.47
P2dlažba1PP | Medzisúčet v.č.A-07 1PP |  | 65.64
Použitie figúry:
771541015.S | Montáž podláh z dlaždíc gres kladených do malty veľ. 300 x 300 mm- P2, P2a (1PP, 1NP, 2NP) | m2 | 232.99
632001051.S | Zhotovenie jednonásobného penetračného náteru pre potery a stierky | m2 | 1284.006
771991111.S | Penetrovanie podkladu pred kladením dlažby | m2 | 351.98
P2dlažba2NP | P2 dlažba 2NP | m2 | 79.84
| " 2NP |  | 0
| 4,08+15,53+5,38+11,22+3+1,17+3+1,17+18,75+16,54 |  | 79.84
P2dlažba2NP | Medzisúčet v.č.A-09 2NP |  | 79.84
Použitie figúry:
771541015.S | Montáž podláh z dlaždíc gres kladených do malty veľ. 300 x 300 mm- P2, P2a (1PP, 1NP, 2NP) | m2 | 232.99
632001051.S | Zhotovenie jednonásobného penetračného náteru pre potery a stierky | m2 | 1284.006
771991111.S | Penetrovanie podkladu pred kladením dlažby | m2 | 351.98
P2dlažbaCELKOM | P2 dlažba CELKOM kupelne , wv, uprat. | m2 | 232.99
| " pozn. započítať do ceny montaže !!!!! |  | 0
| " Pri zmene materiálu podlahy osadiť dilatačnú alebo ukončujúcu lištu - deatil odsúhlasiť s GP!!!!! |  | 0
0
| " P2 , P2a |  | 0
| " NS dlaždice spekané neglazované 300/300hr.9mm, povrch matny , farba svetlošedá |  | 0
| "protišmyková uprava R10/A,SB |  | 0
| "cementová škárovacia hmota |  | 0
| " lepiaca mata 3mm |  | 0
| "podklad: |  | 0
| "penetračný náter |  | 0
| " cementový poter samionivelačný hr. 8mm |  | 0
| " jestv.skladba podlah vid rozpis |  | 0
0
| " 1PP |  | 0
| 16,65+1,29+2,5 |  | 20.44
| 3,0+1,17 |  | 4.17
| 2,92+1,13 |  | 4.05
| 4,2+8,75 |  | 12.95
| 3,56 |  | 3.56
| 8,29+8,65+3,53 |  | 20.47
| " 1NP |  | 0
| 14,53+2,2+1,17+2,2+1,17+2,13+1,61+2,39+9,92+11,71+6,04+8,63+2,37+14,20+3,55+3,69 |  | 87.51
| " 2NP |  | 0
| 4,08+15,53+5,38+11,22+3+1,17+3+1,17+18,75+16,54 |  | 79.84
P2dlažbaCELKOM | Súčet |  | 232.99
Použitie figúry:
771541015.S | Montáž podláh z dlaždíc gres kladených do malty veľ. 300 x 300 mm- P2, P2a (1PP, 1NP, 2NP) | m2 | 232.99
711210230.S | Zhotovenie izolácie impregnáciou vodorovných povrchov keramických obkladov a dlažieb - P2d | m2 | 336.58
P3dlažba1NPs | 1NP sprchy P3 | m2 | 4.5
| " 1NP |  | 0
| 0,8*0,9 "m.č.113 |  | 0.72
| 0,8*0,9 "m.č.119 |  | 0.72
| (0,9*0,8)*2 "m.č.124 |  | 1.44
| (0,9*0,9) "m.č.135 |  | 0.81
| (0,9*0,9)"m.č.136 |  | 0.81
P3dlažba1NPs | Medzisúčet 1NP v.č.A-08 |  | 4.5
Použitie figúry:
771541010.S | Montáž podláh z dlaždíc kladených do malty veľ. 200 x 200 mm hr.9mm R12/A,PTvr. škarovacej hmoty - P3, P4 , P4a , P4b, P4c | m2 | 103.59
711113212.Sx | Zhotovenie izolácie 2x z kryštalickej izol.dvojzložkové utesnenie vrátane rohov –náterová hydroizolácia -2 vrstvy - P3 | m2 | 8.7
711131106.S | Zhotovenie izolácie proti zemnej vlhkosti nopovou fóliou položenou voľne na ploche vodorovnej- P1c,P1d, P2c,P3 | m2 | 18.39
711210230.S | Zhotovenie izolácie impregnáciou vodorovných povrchov keramických obkladov a dlažieb - P2d | m2 | 336.58
771991111.S | Penetrovanie podkladu pred kladením dlažby | m2 | 351.98
P3dlažba1PPs | P3 dlažba keramicka - sprchy 1PP | m2 | 2.76
| " P3 |  | 0
| " NS dlaždice spekané neglazované 200/2000 hr.9mm, povrch matny , farba šedá |  | 0
| "protišmyková uprava R12/A,PT |  | 0
| " lepiaca mata 3mm vodeodolna tlakovej vode |  | 0
| "penetračný náter " dvojzložkové utesenie vr. rohov -náterová hydroizoláci 2x |  | 0
| "v cene tesniace pásky do vn.kútov (v2m |  | 0
| " sytp s odvodnovacím žľabom Ardex SK12 |  | 0
| "podklad: |  | 0
| " betonova mazanina v spáde 48-68mm |  | 0
| " penetračný náter |  | 0
| " 1PP |  | 0
| 0,8*0,9 " m.č.012 |  | 0.72
| 0,8*0,9 "m.č.017 |  | 0.72
| 1,32 " m.č.035 |  | 1.32
P3dlažba1PPs | Medzisúčet 1PP v.č.A-07 |  | 2.76
Použitie figúry:
771541010.S | Montáž podláh z dlaždíc kladených do malty veľ. 200 x 200 mm hr.9mm R12/A,PTvr. škarovacej hmoty - P3, P4 , P4a , P4b, P4c | m2 | 103.59
711111011.S | Zhotovenie izolácie proti zemnej vlhkosti vodorovná asfaltovou suspenziou za studena/podlahy | m2 | 14.15
711113212.Sx | Zhotovenie izolácie 2x z kryštalickej izol.dvojzložkové utesnenie vrátane rohov –náterová hydroizolácia -2 vrstvy - P3 | m2 | 8.7
711131106.S | Zhotovenie izolácie proti zemnej vlhkosti nopovou fóliou položenou voľne na ploche vodorovnej- P1c,P1d, P2c,P3 | m2 | 18.39
711210230.S | Zhotovenie izolácie impregnáciou vodorovných povrchov keramických obkladov a dlažieb - P2d | m2 | 336.58
771991111.S | Penetrovanie podkladu pred kladením dlažby | m2 | 351.98
597740001800.S | Dlaždice keramické, lxvxhr 198x198x9 mm, | m2 | 107.734
P3dlažba2NPs | P3 dlažba sprchy 2NP | m2 | 1.44
| " 2NP |  | 0
| 0,8*0,9 "m.č.212 |  | 0.72
| 0,8*0,9 "m.č.218 |  | 0.72
P3dlažba2NPs | Medzisúčet 2NP v.č.A-09 |  | 1.44
Použitie figúry:
771541010.S | Montáž podláh z dlaždíc kladených do malty veľ. 200 x 200 mm hr.9mm R12/A,PTvr. škarovacej hmoty - P3, P4 , P4a , P4b, P4c | m2 | 103.59
711113212.Sx | Zhotovenie izolácie 2x z kryštalickej izol.dvojzložkové utesnenie vrátane rohov –náterová hydroizolácia -2 vrstvy - P3 | m2 | 8.7
711131106.S | Zhotovenie izolácie proti zemnej vlhkosti nopovou fóliou položenou voľne na ploche vodorovnej- P1c,P1d, P2c,P3 | m2 | 18.39
711210230.S | Zhotovenie izolácie impregnáciou vodorovných povrchov keramických obkladov a dlažieb - P2d | m2 | 336.58
771991111.S | Penetrovanie podkladu pred kladením dlažby | m2 | 351.98
P4adlažba1PP | P4 dlažba 1PP kuchyna | m2 | 15.4
| " P4a |  | 0
| " NS dlaždice spekané neglazované 200/2000 hr.9mm, povrch matny , farba šedá |  | 0
| "protišmyková uprava R12/A,PT |  | 0
| " lepiaca mata 3mm vodeodolna tlakovej vode |  | 0
| "penetračný náter " dvojzložkové utesenie vr. rohov -náterová hydroizoláci 2x |  | 0
| "v cene tesniace pásky do vn.kútov (v2m |  | 0
| " sytp s odvodnovacím žľabom Ardex SK12 |  | 0
| " samonivelačný poter hr.18mm |  | 0
| " penetračný náter |  | 0
| 15,4 " m.č.042 |  | 15.4
P4adlažba1PP | Medzisúčet 1PP v.č. A-07 |  | 15.4
Použitie figúry:
771541010.S | Montáž podláh z dlaždíc kladených do malty veľ. 200 x 200 mm hr.9mm R12/A,PTvr. škarovacej hmoty - P3, P4 , P4a , P4b, P4c | m2 | 103.59
632441112.Sx | Anhydritový samonivelizačný poter z betonárky, pevnosti v tlaku 20 MPa, do hr. 20 mm - P2a, P4, P4a | m2 | 110.846
711210230.S | Zhotovenie izolácie impregnáciou vodorovných povrchov keramických obkladov a dlažieb - P2d | m2 | 336.58
713122111.S | Montáž tepelnej izolácie podláh polystyrénom, kladeným voľne v jednej vrstve- P1b,P1c,P1d, Pc,P4, P4a | m2 | 109.22
771991111.S | Penetrovanie podkladu pred kladením dlažby | m2 | 351.98
P4dlažba1NP | P4 dlažba 1NP m.č.146 | m2 | 79.49
| " P4, P4b, / P4c ? kde to je ????? |  | 0
| " NS dlaždice spekané neglazované 200/2000 hr.9mm, povrch matny , farba šedá |  | 0
| "protišmyková uprava R12/A,PT |  | 0
| " lepiaca mata 3mm vodeodolna tlakovej vode |  | 0
| "penetračný náter " dvojzložkové utesenie vr. rohov -náterová hydroizoláci 2x |  | 0
| "v cene tesniace pásky do vn.kútov (v2m |  | 0
| " sytp s odvodnovacím žľabom Ardex SK12 |  | 0
| "podklad: |  | 0
| " penetračný náter |  | 0
| " samonivelačný poter hr.18mm |  | 0
| "podla skladby !!!!! |  | 0
0
0
| 50,76 "m.č.131 P4, P4a vpusť |  | 50.76
| 13,98 "m.č.132 P4 |  | 13.98
| 9,29 "m.č.133 P4 |  | 9.29
| 5,46 "m.č.146 P4 |  | 5.46
P4dlažba1NP | Medzisúčet 1NP v.č.A-08 |  | 79.49
| TERAZdlažbyjestv*0,15 " cca 15% podla skutočnosti |  | 84.182
| 0,818 |  | 0.818
P6aterazzodl | Medzisúčet |  | 85
Použitie figúry:
771551030.S | Montáž podláh z dlaždíc terazzových kladených do malty 300 x 300 mm - P6, P6a -doplnenie porušených dlažieb | m2 | 86.44
63245167R1 | Vyspravenie betonových schodiskových stupňov a podest reprofilačnou polymércementovou maltou- P6a | m2 | 85
P6dlažba1PP | P6 dlažba 1PP | m2 | 1.44
| " P6 |  | 0
| " NS- Terazzová dlažba , protišmyková , tr.odol. IV, R9 hr.25mm , mrazuvzdorna , flexib.lepiaca hmota , vr.škarovania |  | 0
| "prispôsobiť exist.dlažbe farebene a typom |  | 0
| " 1PP m.č.021 doplnenie |  | 0
| 0,6*2,4 |  | 1.44
P6dlažba1PP | Medzisúčet 1PP |  | 1.44
R2obkladINŠT | R2 obklad inštalácii | m2 | 50.36
| " R2 |  | 0
| " pod existujúci železobetónový strop ,v m.č.0.02,0.06,0.07,1.24,2.06 sdk do |  | 0
| " vlhkého prostredia/ |  | 0
| " Sádrokartónový obklad inštalácií hr.12,5mm |  | 0
| " zavesený pod železobetónový strop,spodná hrana 2700mm nad podlahou |  | 0
| " kovová nosná konštrukcia pod želbet stropom na závesy |  | 0
0
| "1 PP |  | 0
| (0,2+0,3+0,2)*3,05 "m.č.002 |  | 2.135
| (0,2+1+0,2)*(0,6+2,37+1,2) "m.č.006,007 |  | 5.838
| 0,027 |  | 0.027
| " 1 NP |  | 0
| 1*3,3 " m.č.124 |  | 3.3
| " m.č.130,131,132,133 |  | 0
| (0,5+0,5+0,5)*7 |  | 10.5
| (0,5+0,8+0,5)*11 |  | 19.8
| (0,4+0,4+0,4)*5,5 |  | 6.6
| 0,8*2,7 "m.č.206 |  | 2.16
R2obkladINŠT | Súčet |  | 50.36
R3OPROMSTROP | R3 oprava omietok do 10% | m2 | 1939.08
| " R3 OPRAVA OMIETOK 10% |  | 0
| " vyspravenie poškodenej omietky na strope v rozsahu 10% (vid búracie práce) |  | 0
| " penetračný náter |  | 0
| " vápennocementová omietka 10mm |  | 0
0
| "MALBY: |  | 0
| " penetračný náter |  | 0
| " maliarský náter 2x biela farba |  | 0
| stropR1malby1PP |  | 716.15
| stropR1malby1NP |  | 645.76
| stropR1malby2NP |  | 577.17
R3OPROMSTROP | Súčet |  | 1939.08
R4kazetSTROPC | R4 - obklad kazetový strop celkom | m2 | 12.9
| " R4 |  | 0
| " SDK stropné dosky do vlhkého proostredia hr.12.5mm |  | 0
| "zavesený pod žb strop , spodná hrana +2vo výške 2,7m od podlahy |  | 0
| " KOVOVA NOSNA KONŠTRUKCIA POD ŽB STROPOM NA ZÁVESY |  | 0
| " 1PP R4 |  | 0
| 3,0 "m.č.012 kupelna |  | 3
| 1,17 " mč.013 wc |  | 1.17
| 2,92 " m.č.017 kup. |  | 2.92
| 1,13 "m.č.018 wc |  | 1.13
| " 1NP R4 |  | 0
| 1,17 "m.č.114 wc |  | 1.17
| 1,17 "m.č.120 wc |  | 1.17
| " 2NP R4 |  | 0
| 1,17 " WC m.č.213 |  | 1.17
| 1,17 "m.č.219 WC |  | 1.17
R4kazetSTROPC | Súčet mokré priestory |  | 12.9
R5sdkpodhPO1NP | R5 sdk podhlad PO 30 min 1NP | m2 | 93.83
| " R5 |  | 0
| 35,03 "m.č.103 chodba |  | 35.03
| 58,80 "m.č.127 chodba |  | 58.8
R5sdkpodhPO1NP | Medzisúčet 1NP v.č.A-08 |  | 93.83
Použitie figúry:
7631332R5 | R5 - Podhľad SDK požiarna odolnosť 30min-SDK stropné dosky hr.12,5mm, zavesený 200mm pod žb strop na závesy, kovová nosná konštrukcia | m2 | 219.73
7838943Rx | Náter farbami ekologickými SDK podhladov 2x (R5) | m2 | 219.73
R5sdkpodhPO2NP | R5 sdk podhlad PO 30min 2NP | m2 | 125.9
| " R5 |  | 0
| 2,4*24,5+5,5*12,2 "m..201 chodba 110,65m2 |  | 125.9
R5sdkpodhPO2NP | Medzisúčet 2NP v.č.A-09 |  | 125.9
Použitie figúry:
7631332R5 | R5 - Podhľad SDK požiarna odolnosť 30min-SDK stropné dosky hr.12,5mm, zavesený 200mm pod žb strop na závesy, kovová nosná konštrukcia | m2 | 219.73
7838943Rx | Náter farbami ekologickými SDK podhladov 2x (R5) | m2 | 219.73
SDK1priečky1NP | SDK1 priečky 1NP | m2 | 69.569
| "SDK 1 |  | 0
| " 1NP |  | 0
| 3,25*(4,025+2,6+0,125+3,275) "m.č.117,118/115 |  | 32.581
| -(0,8*2)*2 " D10L,P |  | -3.2
| 3,25*(4,025+2,975+0,125+3,275) "m.č.111,112/109 |  | 33.8
| -(0,8*2)*2 " D10P.L |  | -3.2
| 3,25*(2,95) "m.č.144/145 |  | 9.588
SDK1priečky1NP | Medzisúčet 1NP v.č.A-08 |  | 69.569
SDK1priečky1PP | SDK 1 priečky 1PP | m2 | 40.719
| " pred priečkami SDK1 a SDK2 je nutné prerušiť poter!!!!! |  | 0
| " SDK1 |  | 0
| " 1PP |  | 0
| 3,25*(3,2+0,1+3) "m.č.010,011/009-012 |  | 20.475
| -(0,9*1,97)*2 " D10P,D10L |  | -3.546
| 3,25*(3,1+0,15+3,1) "m.č.015,016 |  | 20.638
| (0,8*1,97)*2 " D10L,D10P |  | 3.152
SDK1priečky1PP | Medzisúčet 1PP v.č.A-07 |  | 40.719
SDK1priečky2NP | SDK1 priečky 2NP | m2 | 59.981
| "SDK 1 |  | 0
| " 2NP |  | 0
| 3,25*(4,025+2,6+0,125+3,275) "m.č.117,118/115 |  | 32.581
| -(0,8*2)*2 " D10L,P |  | -3.2
| 3,25*(4,025+2,975+0,125+3,275) "m.č.111,112/109 |  | 33.8
| -(0,8*2)*2 " D10P.L |  | -3.2
SDK1priečky2NP | Medzisúčet 2NP v.č.A0-09 |  | 59.981
SDK2priečky1NP | SDK2 priečky 1NP | m2 | 30.626
| " SDK2 |  | 0
| " 1NP |  | 0
| 3,25*(2,5+1,05+0,1+0,9+0,9) "m.č.119,120 |  | 17.713
| -(0,6*2)*2 " D11P,L |  | -2.4
| 3,25*(2,5+1,05+0,1+0,9+0,9) "m.č.113.114 |  | 17.713
| -(0,6*2)*2 " D11l, l |  | -2.4
SDK2priečky1NP | Medzisúčet 1NP v.č.A-08 |  | 30.626
SDK2priečky1PP | SDK priečky 1PP | m2 | 30.626
| " pred priečkami SDK1 a SDK2 je nutné prerušiť poter!!!!! |  | 0
| " SDK2 |  | 0
| " 1PP |  | 0
| 3,25*(2,5+1,05+0,1+0,9+0,9) " m.č.009/012,013 |  | 17.713
| -(0,6*2)*2 " D11P 2x |  | -2.4
| 3,25*(2,5+1,05+0,1+0,9+0,9) "m.č.017,018 |  | 17.713
| -(0,6*2)*2 " D10 L, D11P |  | -2.4
SDK2priečky1PP | Medzisúčet 1PP v.č.A-07 |  | 30.626
SDK2priečky2NP | SDK2 priečky 2NP | m2 | 30.626
| " SDK2 |  | 0
| " 2NP |  | 0
| 3,25*(2,5+1,05+0,1+0,9+0,9) "m.č.212,213 |  | 17.713
| -(0,6*2)*2 " D11P,L |  | -2.4
| 3,25*(2,5+1,05+0,1+0,9+0,9) "m.č.218,219 |  | 17.713
| -(0,6*2)*2 " D11l, l |  | -2.4
SDK2priečky2NP | Medzisúčet 2NP v.č.A-09 |  | 30.626
SDK3priečka1NP | SDK3 priečka 1NP | m2 | 6.5
| " SDK3 |  | 0
| 3,25*1 "m.č.114wc |  | 3.25
| 3,25*1 "m.č.120wc |  | 3.25
SDK3priečka1NP | Medzisúčet v.č.A-08 1NP |  | 6.5
SDK3priečka1PP | SDK 3 priečka 1PP | m2 | 6.5
| " SDK3 |  | 0
| 3,25*1 "m.č.013 wc |  | 3.25
| 3,25*1 "m.č.018 wc |  | 3.25
SDK3priečka1PP | Medzisúčet v.č.A-07 1PP |  | 6.5
SDK3priečka2NP | SDK3 priečka 2NP | m2 | 6.5
| " SDK3 |  | 0
| 3,25*1 "m.č.219wc |  | 3.25
| 3,25*1 "m.č.213wc |  | 3.25
SDK3priečka2NP | Medzisúčet v.č.A-09 2NP |  | 6.5
SDK4obkladUKC | SDK4 obklad UK | m2 | 8.235
| " SDK4 |  | 0
| (0,3+0,3+0,3)*3,05 "m.č.002 |  | 2.745
| (0,3+0,3+0,3)*3,05 |  | 2.745
| (0,3+0,3+0,3)*3,05 |  | 2.745
SDK4obkladUKC | Súčet |  | 8.235
SDK5obklrozvC | SDK5 obklad zv rozv | m2 | 14.98
| " SDK5 |  | 0
| 0,825*(0,4+0,4+0,4) "m.č.006 |  | 0.99
| 0,825*(0,4+0,4+0,4) "m.č.007 |  | 0.99
| " SDK5 |  | 0
| 3,25*(0,3+0,6+0,3) "m.č.121 |  | 3.9
| 3,25*1 "m.č.140 El |  | 3.25
| " SDK5 |  | 0
| 3,25*(0,3+0,6+0,3) "m.č.207 |  | 3.9
| 3,25*(0,3+0,3) " m.č.203 |  | 1.95
SDK5obklrozvC | Súčet |  | 14.98
SDK6predsC | SDK6 predsadená stena inšt. | m2 | 73
| "SDK 6 |  | 0
| " 1PP |  | 0
| " SDK6 |  | 0
| (0,3+1,1)*4,5 " m.č.003 |  | 6.3
| (0,3+1,1)*1,25 "m.č.004 |  | 1.75
| (0,3+1,1)*1,25 "m.č.005 |  | 1.75
| 3,25*1,05 "m.č.012 |  | 3.413
| 3,25*1,05 "m.č.017 |  | 3.413
| (0,3+1,1)*2,825 "m.č.043 |  | 3.955
| "SDK6 |  | 0
| " 1NP |  | 0
| (0,3+1,1)*1,25 "m.č.123 |  | 1.75
| (0,3+1,1)*5,25"m.č.124 |  | 7.35
| (0,3+1,1)*1,25 "m.č.125 |  | 1.75
| 3,25*1,05 "m.č.119 |  | 3.413
| 3,25*1,05 "m.č.113 |  | 3.413
| (0,3+1,1)*1 "m.č.135 |  | 1.4
| (0,3+1,1)*(0,8+0,9) " m.č.136 |  | 2.38
| 3,25*0,6 "m.č. 156 |  | 1.95
| 3,25*(1,2+0,6) " m.č.155 |  | 5.85
| (0,3+1,1)*0,9 "m.č.1,35 |  | 1.26
| (0,3+1,1)*0,9 "m.č.1,36 |  | 1.26
| " 2NP |  | 0
| (0,3+1,1)*1,25 "mč.203 |  | 1.75
| (0,3+1,1)*5,2 " m.č.204 |  | 7.28
| 3,25*1,05 "m.č.212 |  | 3.413
| 3,25*1,05 "m.č.218 |  | 3.413
| (0,3+1,1)*3 " m.č.226 |  | 4.2
| 0,587 |  | 0.587
SDK6predsC | Súčet |  | 73
SDK7obkladVZTC | SDK7 obklad VZT celkom | m2 | 55
| " SDK 7 |  | 0
| (0,2+0,3+0,2)*3,05 "m.č.002 |  | 2.135
| (0,62+1+0,62)*(0,6+2,37+1,2) "m.č.006,007 |  | 9.341
| (0,3+0,5+0,3)*(2,5+3,5) "m.č.026,022 |  | 6.6
| " SDK 7 |  | 0
| " m.č.130,131,132,133 |  | 0
| (0,5+0,5+0,5)*7 |  | 10.5
| (0,5+0,8+0,5)*11 |  | 19.8
| (0,4+0,4+0,4)*5,5 |  | 6.6
| " SDK 7 |  | 0
| 0 |  | 0
| 0,024 |  | 0.024
SDK7obkladVZTC | Súčet |  | 55
SDK8obklpožC | SDK8 obklad rozv. Celkom | m2 | 11.928
| 0 " 1PP |  | 0
| 3,25*(0,55+0,57+0,55) " m.č.130 pri stlpe |  | 5.428
| " 2NP |  | 0
| 3,25*(1+1) "m.č228 |  | 6.5
SDK8obklpožC | Súčet |  | 11.928
sdkdigestoryC | obklad digestory kuchyna | m2 | 21.3
| " 1NP upresniť podla zariadení !!!!! zamerať na stavbe |  | 0
| 1,1*3,2 " m.č.131 varna /kuchyna |  | 3.52
| 2,5*1,5 |  | 3.75
| 0,8*1,8 |  | 1.44
| 0,7*1,5 |  | 1.05
| 0,7*2,2 |  | 1.54
| 2*5 |  | 10
sdkdigestoryC | Súčet |  | 21.3
SDKuprspojovC | uprava spojov Celkom SDK | m | 600
| 200*3 |  | 600
SDKuprspojovC | Súčet |  | 600
stropR1malby1NP | R1 malby strop + 10% oprava om 1NP | m2 | 645.76
| " 1NP STROPY |  | 0
| " U1, U2 |  | 0
| 22,25+14,53+19,75+19,56+17,82+17,50+19,68+10,41+17,50+11,69+12,8+3 |  | 186.49
| " R4 m.č.114 sdk podhlad |  | 0
| 9,63+18,82+10,46+12,81+3 |  | 54.72
| " R4 m.č.120 wc |  | 0
| 18,53+14,74+2,13+1,79+1,61+39,37 |  | 78.17
| 15,53 "sch 1.28 |  | 15.53
| 6,23+69,31+50,76+13,98+9,29 |  | 149.57
| 2,39+9,92+11,71+6,04+3,15+4,09 |  | 37.3
| 36,04 "m.č.140 ch |  | 36.04
| 7,65 |  | 7.65
| 0 " m.č.142 |  | 0
| 0 " m.č.143 |  | 0
| 7,60+8,63+5,46 |  | 21.69
| 0 " m.č.147 |  | 0
| 0 "m.č.148 |  | 0
| 0 "m.č.149 |  | 0
| 3,57+2,37+14,20+9,02+6,52+3,55+3,69+6,94+8,74 |  | 58.6
| 0 " m.č.159 |  | 0
| 0 " m.č.160 |  | 0
stropR1malby1NP | Medzisúčet 1NP v.č.A-08 stropy |  | 645.76
Použitie figúry:
784104272.S | Maľby vápenné dvojnásobné strojne nanášané, tónované s bielym stropom na jemnozrnný podklad výšky nad 3,80 m - R1 (stropy 1PP,1NP,2NP), U1, U2 | m2 | 6433.245
611421221R1 | Oprava vnútorných vápenných omietok stropov železobetónových rovných tvárnicových a klenieb, opravovaná plocha do 10 %,hladká - R3 | m2 | 1939.08
611461115 | Príprava vnútorného podkladu stropov, penetračný náter (opravovaná plocha10%)- R3 | m2 | 193.908
784418011.S | Zakrývanie otvorov, podláh a zariadení fóliou v miestnostiach alebo na schodisku | m2 | 1939.08
stropR1malby1PP | R1 malby strop + 10% oprava om 1PP | m2 | 716.15
| " U1 skladba: |  | 0
| " na existujúce steny a starú omietku-murivo |  | 0
| " z tehál,siporex.priečky,železobet.prefabrikáty |  | 0
| " odstránené maliarske nátery oškrabaním / viď. búracie práce / |  | 0
| " maliarsky náter 2x ,farba biela |  | 0
| " započítať do ceny !!!! |  | 0
| " v mieste styku dvoch rôznych podkladov sklotextilná mriežka šírky 300 mm , |  | 0
| " na novom murive sklotextilná mriežka celoplošne/ |  | 0
0
| " U2 skladba: aj časť 10% oprava |  | 0
| " na existujúce železobetónové steny,siporex. a tehlové priečky |  | 0
| " po odstránení omietky alebo keramických obkladov |  | 0
| " odstránené obkladov a omietok / viď. búracie práce / |  | 0
| " penetračný náter |  | 0
| " vápennocementová omietka 10 mm |  | 0
| " maliarsky náter 2x ,farba biela |  | 0
| " započítať do ceny !!!! |  | 0
| " v mieste styku dvoch rôznych podkladov sklotextilná mriežka šírky 300 mm , |  | 0
| " na novom murive sklotextilná mriežka celoplošne/ |  | 0
0
| " 1PP STROPY |  | 0
| " U1, U2 |  | 0
| 0 " 001 exist. bez zmeny |  | 0
| 752,96 |  | 752.96
| -19,03 " m.č.001 dieselagregat |  | -19.03
| -16,70 " m.č.025 Plyn RS |  | -16.7
| -1,08 " vyťah m.č.046 |  | -1.08
stropR1malby1PP | Medzisúčet 1PP v..čA-07 STROPY |  | 716.15
Použitie figúry:
784104272.S | Maľby vápenné dvojnásobné strojne nanášané, tónované s bielym stropom na jemnozrnný podklad výšky nad 3,80 m - R1 (stropy 1PP,1NP,2NP), U1, U2 | m2 | 6433.245
611421221R1 | Oprava vnútorných vápenných omietok stropov železobetónových rovných tvárnicových a klenieb, opravovaná plocha do 10 %,hladká - R3 | m2 | 1939.08
611461115 | Príprava vnútorného podkladu stropov, penetračný náter (opravovaná plocha10%)- R3 | m2 | 193.908
784418011.S | Zakrývanie otvorov, podláh a zariadení fóliou v miestnostiach alebo na schodisku | m2 | 1939.08
stropR1malby2NP | R1 maľby strop +10% oprava om 2NP | m2 | 577.17
| " 2NP STROPY |  | 0
| 110,65 "m.č.201ch |  | 110.65
| 39,19 "m.č.202 |  | 39.19
| 4,08+15,53+5,38+11,22+18,77+18,55+9,63 |  | 83.16
| 10,46+12,81+3 |  | 26.27
| 0 " m.č.213 |  | 0
| 10,36+17,52+11,61+12,81+3 |  | 55.3
| 0 " m.č.219 |  | 0
| 19,85+38,25+38,38+17,46+17,88+58,75+18,75+16,54+21,46 |  | 247.32
| 15,28 " m.č.229 rameno sch |  | 15.28
stropR1malby2NP | Medzisúčet 2NP v.č.A-09 stropy |  | 577.17
Použitie figúry:
784104272.S | Maľby vápenné dvojnásobné strojne nanášané, tónované s bielym stropom na jemnozrnný podklad výšky nad 3,80 m - R1 (stropy 1PP,1NP,2NP), U1, U2 | m2 | 6433.245
611421221R1 | Oprava vnútorných vápenných omietok stropov železobetónových rovných tvárnicových a klenieb, opravovaná plocha do 10 %,hladká - R3 | m2 | 1939.08
611461115 | Príprava vnútorného podkladu stropov, penetračný náter (opravovaná plocha10%)- R3 | m2 | 193.908
784418011.S | Zakrývanie otvorov, podláh a zariadení fóliou v miestnostiach alebo na schodisku | m2 | 1939.08
tepizolPODL | tepelná izolácia podlahy | m2 | 109.22
| P1bvinil1PP |  | 0.5
| P1cvinil1PP |  | 6.25
| P1dvinil1PP |  | 0.9
| 0,4*4,2 |  | 1.68
| P4adlažba1PP |  | 15.4
| P4dlažba1NP |  | 79.49
| 5 "rezerva |  | 5
tepizolPODL | Súčet |  | 109.22
Použitie figúry:
713122111.S | Montáž tepelnej izolácie podláh polystyrénom, kladeným voľne v jednej vrstve- P1b,P1c,P1d, Pc,P4, P4a | m2 | 109.22
713120010.S | Zakrývanie tepelnej izolácie podláh fóliou | m2 | 109.22
283290008 | Fólia hr. 1 mm, | m2 | 125.603
TERAZdlažbyjestv | terazové dlažby jestv. | m2 | 561.21
| " vyčistenie povrchov exist. dlažieb |  | 0
| " 1PP |  | 0
| 53,64+3,6+21,47+13,03+16,07+4,13+34,16+31,39+30,97+19,23+5,83+1,08+16,31 |  | 250.91
| " 1NP |  | 0
| 35,30+58,80+15,53 |  | 109.63
| 3,15+4,09+36,04 |  | 43.28
| 1,08+0,68+1,08+1,45+6,94+11+9,23 |  | 31.46
| 110,65+15,28 |  | 125.93
TERAZdlažbyjestv | Medzisúčet |  | 561.21
Použitie figúry:
938902081.S | Očistenie povrchu betónu vysokotlakým vodným zariadením do 200 barov - P5 /vyčistenie exist.podlah | m2 | 711.5
771551030.S | Montáž podláh z dlaždíc terazzových kladených do malty 300 x 300 mm - P6, P6a -doplnenie porušených dlažieb | m2 | 86.44
U10KOkuchCELKom | U10 KO + omietka vr. škarovania 1PP | m2 | 13.86
| " U10 obklady za linkou |  | 0
| " penetračný náter |  | 0
| " VC omietka hr.10mm |  | 0
| " lepiaci tmel |  | 0
| " keramický obklad 200/200/7 v =800-1400mm |  | 0
| " farba svetlo šedá , cementová škárovacia hmota |  | 0
| " 1PP |  | 0
| 1,4*(0,8+2,1) "m.č.002 |  | 4.06
| 1,4*(0,8+2,1+0,4) "m.č.009 |  | 4.62
| 1,4*(0,8+2,1+0,8) "m.č.014 |  | 5.18
0
0
0
0
0
0
U10KOkuchCELKom | Súčet |  | 13.86
Použitie figúry:
781441018U10 | Montáž obkladov vnútor. stien z obkladačiek kladených do malty veľ. 200x200 mm - U10 /kuch.linky 1PP | m2 | 13.86
612465115U10 | Príprava vnútorného podkladu stien penetračný náter - U10,U12 | m2 | 186.673
612467185U10 | Vnútorná omietka stien jednovrstvová VC strojné miešanie, ručné nanášanie, hr. 10 mm - U10, U12 | m2 | 186.673
711210125.S | Zhotovenie dvojnásobného izol. náteru pod keramické obklady v interiéri na ploche zvislej - U3, U4, U6, U8, U10, U12 | m2 | 835.53
711210235.S | Zhotovenie izolácie impregnáciou zvislých povrchov keramických obkladov - U3,U4,U6, U8, U10,U12 | m2 | 835.53
781991121.S | Penetrovanie podkladu pred kladením obkladu/príprava podkladu | m2 | 628.89
U11olejNATER1NP | U11 olejový náter | m2 | 363.121
| " 1NP U11 |  | 0
| 3,25*(4,325+0,3+0,3+3,3) " m.č.101(pov BP101) |  | 26.731
| -3*2,7 " AL1P |  | -8.1
| 3,25*(2,2+4,2+2,2) "m.č.101 (pov. BP102) |  | 27.95
| -(1,2*1,2) " PL22 |  | -1.44
| -(1,8*1,2) " PL11 |  | -2.16
| 3,25*(4,5+1,5+3+5,8+5,5) " m.č.103 |  | 65.975
| -1,45*2 |  | -2.9
| -0,9*2 |  | -1.8
| -2,68*3 |  | -8.04
| -1,45*2 |  | -2.9
| 3,2*(24,5*2+2,4) "mč127 |  | 164.48
| -(0,9*2)*8 |  | -14.4
| -(1,45*2)*3 |  | -8.7
| -0,6*2 |  | -1.2
| 3,25*( 5+3,1+5) "SCHODSIKOm.č.128 |  | 42.575
| 3,25*(3,45+3,45+1,75+1,75) " m.č.136 |  | 33.8
| -0,9*2 |  | -1.8
| -0,9*2 |  | -1.8
| 3,25*(5+5+2,1+2,1) "m.č.145 |  | 46.15
| -(0,9*2)*3 |  | -5.4
| -(0,6*2)*2 |  | -2.4
| 3,25*(1,2+1,2+2,2+2,2) "m.č.1.50 |  | 22.1
| -(0,9*2)*2 |  | -3.6
U11olejNATER1NP | Medzisúčet 1NP v.č. A-08 |  | 363.121
U11olejNATER1PP | U11 ON + oprava podkladu 10% 1PP | m2 | 882.748
| " U11 |  | 0
| "Po odstránenení starého olejového náteru v rozsahu 10% (vid buracie práce čierna čiara) |  | 0
| " odstránenie olejových náterov cca 10% opadávajúce a oduté / príprava pre nové olejové nátery |  | 0
| " NOVÝ OLEJOVÝ NÁTER |  | 0
| " 1PP U11 |  | 0
| 3,25*(6,4+6,4+3+3) "m.č.001 ? bez zmeny |  | 61.1
| -(0,9*2+1,8*1,8) |  | -5.04
| 3,25*(6,4+6,4+3,05+3,05) "m.č.002 |  | 61.425
| -(0,9*2+1,8*1,8) |  | -5.04
| 3,25*(24*2+2,4) "m.č.015a,015b |  | 163.8
| -2*1,8 |  | -3.6
| 3,25*(2,55+1,8*2) "m.č.018b |  | 19.988
| -0,8*2 |  | -1.6
| 3,25*(1,53+1,53+2,7+2,7) "m.č.019 |  | 27.495
| -(1,8*2+1,8*2+0,9*2) |  | -9
| 3,25*(2,85*2+3,1*2) "m.č.020 |  | 38.675
| -(0,9*2) |  | -1.8
| 3,25*(3,66+1,8+0,5+2,7+2,7) "m.022 |  | 36.92
| 3,25*(6,5*2+1,8+0,5+0,5) |  | 51.35
| -(0,8*2+2,4*1,8) |  | -5.92
| 3,25*(4,4*2+3*2) "m.č.023 |  | 48.1
| -(0,8*2+2,4*1,8) |  | -5.92
| 3,25*(6,25*2+2,73*2) " m.č.024 |  | 58.37
| -(0,8*2+2,4*1,8) |  | -5.92
| 3,25*(16,3*2+3,1*2) "m.č.029,133 |  | 126.1
| -(0,9*2+0,9*2+0,8*2+2,4*3) |  | -12.4
| 1*(8,9*2+6*2) "mč.030 |  | 29.8
| -1*(0,9+0,9+5,5) |  | -7.3
| 1*(2,43*2+2,5+1,5) "m.č.031 |  | 8.86
| 1*(8,5+7,6+7,9+7,6) "m.č.032 |  | 31.6
| 3,25*(10,16*2+2,4*2) " m.č.033 |  | 81.64
| -(0,9*2)*3 |  | -5.4
| -(0,8*2) |  | -1.6
| -1,45*2 |  | -2.9
| -2,4*2,4 |  | -5.76
| 3,25*(4,15*2+6,2*2) "m.č.034 |  | 67.275
| -0,8*2 |  | -1.6
| -(2,4*2,4) |  | -5.76
| 1,6*(2,4+1,1+1,5) "M.č.043 |  | 8
| 3,25*(7,6*2+1,1*2) "m.č.050 |  | 56.55
| -(0,9*2)*4 |  | -7.2
| -0,9*0,6 |  | -0.54
U11olejNATER1PP | Medzisúčet 1PP v.č.A-07 |  | 882.748
U11olejNÁTER2NP | U11 olejový náter 2NP | m2 | 484.888
| " 2NP U11 |  | 0
| 3,25*(24,5*2+2,4) " m.č.201 |  | 167.05
| -(0,85*2)*5 |  | -8.5
| -(0,9*2)*3 |  | -5.4
| -(0,6*2) |  | -1.2
| 1,65*(6,4*2+6,35*2) " m.č.202 |  | 42.075
| 1,65*(6,65*2+5,85*2) "m.č.221 |  | 41.25
| 1,65*(6,65*2+5,85*2) "mč.222 |  | 41.25
| 1,65*(6,65*2+3,93*2) "m.č.223 |  | 34.914
| 1,65*(6,65*2+3,93*2) "m.č.224 |  | 34.914
| 3,25*(6,35*2+2,62*2) "m.č.227 |  | 58.305
| -(2,4*2,1+0,8*2) |  | -6.64
| 3,25*(12,20*2+5,5*2) "m.č.229 |  | 115.05
| -(1,45*2+0,8*2+0,8*2+0,8*2+0,8*2+0,8*2) |  | -10.9
| -(2,4*3) |  | -7.2
| -(2,4*2,1)*2 |  | -10.08
U11olejNÁTER2NP | Medzisúčet 2NP v.č.A-09 |  | 484.888
U11ONCELKOM | ON celkom U11 10% oprava | m2 | 1730.757
| " U11 |  | 0
| "Po odstránenení starého olejového náteru v rozsahu 10% (vid buracie práce čierna čiara) |  | 0
| " odstránenie olejových náterov cca 10% opadávajúce a oduté / príprava pre nové olejové nátery |  | 0
| " NOVÝ OLEJOVÝ NÁTER |  | 0
| " 1PP U11 |  | 0
| 3,25*(6,4+6,4+3+3) "m.č.001 ? bez zmeny |  | 61.1
| -(0,9*2+1,8*1,8) |  | -5.04
| 3,25*(6,4+6,4+3,05+3,05) "m.č.002 |  | 61.425
| -(0,9*2+1,8*1,8) |  | -5.04
| 3,25*(24*2+2,4) "m.č.015a,015b |  | 163.8
| -2*1,8 |  | -3.6
| 3,25*(2,55+1,8*2) "m.č.018b |  | 19.988
| -0,8*2 |  | -1.6
| 3,25*(1,53+1,53+2,7+2,7) "m.č.019 |  | 27.495
| -(1,8*2+1,8*2+0,9*2) |  | -9
| 3,25*(2,85*2+3,1*2) "m.č.020 |  | 38.675
| -(0,9*2) |  | -1.8
| 3,25*(3,66+1,8+0,5+2,7+2,7) "m.022 |  | 36.92
| 3,25*(6,5*2+1,8+0,5+0,5) |  | 51.35
| -(0,8*2+2,4*1,8) |  | -5.92
| 3,25*(4,4*2+3*2) "m.č.023 |  | 48.1
| -(0,8*2+2,4*1,8) |  | -5.92
| 3,25*(6,25*2+2,73*2) " m.č.024 |  | 58.37
| -(0,8*2+2,4*1,8) |  | -5.92
| 3,25*(16,3*2+3,1*2) "m.č.029,133 |  | 126.1
| -(0,9*2+0,9*2+0,8*2+2,4*3) |  | -12.4
| 1*(8,9*2+6*2) "mč.030 |  | 29.8
| -1*(0,9+0,9+5,5) |  | -7.3
| 1*(2,43*2+2,5+1,5) "m.č.031 |  | 8.86
| 1*(8,5+7,6+7,9+7,6) "m.č.032 |  | 31.6
| 3,25*(10,16*2+2,4*2) " m.č.033 |  | 81.64
| -(0,9*2)*3 |  | -5.4
| -(0,8*2) |  | -1.6
| -1,45*2 |  | -2.9
| -2,4*2,4 |  | -5.76
| 3,25*(4,15*2+6,2*2) "m.č.034 |  | 67.275
| -0,8*2 |  | -1.6
| -(2,4*2,4) |  | -5.76
| 1,6*(2,4+1,1+1,5) "M.č.043 |  | 8
| 3,25*(7,6*2+1,1*2) "m.č.050 |  | 56.55
| -(0,9*2)*4 |  | -7.2
| -0,9*0,6 |  | -0.54
| " 1NP U11 |  | 0
| 3,25*(4,325+0,3+0,3+3,3) " m.č.101(pov BP101) |  | 26.731
| -3*2,7 " AL1P |  | -8.1
| 3,25*(2,2+4,2+2,2) "m.č.101 (pov. BP102) |  | 27.95
| -(1,2*1,2) " PL22 |  | -1.44
| -(1,8*1,2) " PL11 |  | -2.16
| 3,25*(4,5+1,5+3+5,8+5,5) " m.č.103 |  | 65.975
| -1,45*2 |  | -2.9
| -0,9*2 |  | -1.8
| -2,68*3 |  | -8.04
| -1,45*2 |  | -2.9
| 3,2*(24,5*2+2,4) "mč127 |  | 164.48
| -(0,9*2)*8 |  | -14.4
| -(1,45*2)*3 |  | -8.7
| -0,6*2 |  | -1.2
| 3,25*( 5+3,1+5) "SCHODSIKOm.č.128 |  | 42.575
| 3,25*(3,45+3,45+1,75+1,75) " m.č.136 |  | 33.8
| -0,9*2 |  | -1.8
| -0,9*2 |  | -1.8
| 3,25*(5+5+2,1+2,1) "m.č.145 |  | 46.15
| -(0,9*2)*3 |  | -5.4
| -(0,6*2)*2 |  | -2.4
| 3,25*(1,2+1,2+2,2+2,2) "m.č.1.50 |  | 22.1
| -(0,9*2)*2 |  | -3.6
| " 2NP U11 |  | 0
| 3,25*(24,5*2+2,4) " m.č.201 |  | 167.05
| -(0,85*2)*5 |  | -8.5
| -(0,9*2)*3 |  | -5.4
| -(0,6*2) |  | -1.2
| 1,65*(6,4*2+6,35*2) " m.č.202 |  | 42.075
| 1,65*(6,65*2+5,85*2) "m.č.221 |  | 41.25
| 1,65*(6,65*2+5,85*2) "mč.222 |  | 41.25
| 1,65*(6,65*2+3,93*2) "m.č.223 |  | 34.914
| 1,65*(6,65*2+3,93*2) "m.č.224 |  | 34.914
| 3,25*(6,35*2+2,62*2) "m.č.227 |  | 58.305
| -(2,4*2,1+0,8*2) |  | -6.64
| 3,25*(12,20*2+5,5*2) "m.č.229 |  | 115.05
| -(1,45*2+0,8*2+0,8*2+0,8*2+0,8*2+0,8*2) |  | -10.9
| -(2,4*3) |  | -7.2
| -(2,4*2,1)*2 |  | -10.08
U11ONCELKOM | Súčet |  | 1730.757
Použitie figúry:
78381422R1 | Nátery olejové betónových povrchov stien dvojnásobné 1x email+ 10% vyspravenie podkladu - U11 (1PP,1NP,2NP) | m2 | 1730.757
612451220.S | Oprava vnútorných cementových omietok, opravená plocha nad 5 do 10 %, hladká - U11 (vyspravenie pod olejový náter) | m2 | 173.076
U12KOkuch | U12 keramický obklad kuchyna ,vyd.pult | m2 | 172.813
| " U12 |  | 0
| " na existujúce železobetónové stľpy a murované steny z tehál |  | 0
| " po odstránení omietky alebo keramických obkladov do výšky 2000mm |  | 0
| " / obklad v kuchyni, výdajný pult / |  | 0
| " odstránené obkladov a omietok / viď. búracie práce / |  | 0
0
| " OMIETKY U1, U2 |  | 0
| "skladba pod KO: |  | 0
| " penetračný náter |  | 0
| " vápennocementová omietka hr.10 mm |  | 0
0
| " KERAMICKY OBKLAD: |  | 0
| " lepiaci tmel hr. 3 mm |  | 0
| " keramický obklad 400/200/7,v=2000mm, |  | 0
| " farba hnedá piesková |  | 0
| " výdajný pult zo strany kuchyne a jedálne v=900mm, |  | 0
| " / v mieste styku dvoch rôznych podkladov sklotextilná mriežka šírky 300 mm / |  | 0
| " v styku podlahy a steny keramický žliabok 200/90 s vyvedením na st |  | 0
| " m.č.131,132 obklad upresniť pri realizácii podla kuch.zariadenia !!!! |  | 0
| 2,1*(4,4+2,65+8+2,6+0,8+0,5+2,5+3,3+0,15+3,2+1,8+3+0,8+0,3+0,3+0,5+3,3+4,5+0,35+1+0,4+0,5+0,3+1,5+0,15+1,5+0,8+1,5+0,3+0,2+0,3+0,5+0,8+3,1+2,65) |  | 122.745
| 2,1*(2,95*2+3,1+1,3) "m.č.133 |  | 21.63
| 3,25*(2,95+1,85+2,95+1) "m.-č.146 |  | 28.438
U12KOkuch | Súčet |  | 172.813
Použitie figúry:
781445213U12 | Montáž obkladov vnútor. stien z obkladačiek kladených do tmelu flexibilného veľ. 200x400mm - U12/obklad v kuchyni , výdajný pult | m2 | 172.813
612465115U10 | Príprava vnútorného podkladu stien penetračný náter - U10,U12 | m2 | 186.673
612467185U10 | Vnútorná omietka stien jednovrstvová VC strojné miešanie, ručné nanášanie, hr. 10 mm - U10, U12 | m2 | 186.673
711210125.S | Zhotovenie dvojnásobného izol. náteru pod keramické obklady v interiéri na ploche zvislej - U3, U4, U6, U8, U10, U12 | m2 | 835.53
711210235.S | Zhotovenie izolácie impregnáciou zvislých povrchov keramických obkladov - U3,U4,U6, U8, U10,U12 | m2 | 835.53
781991121.S | Penetrovanie podkladu pred kladením obkladu/príprava podkladu | m2 | 628.89
597640001519 | Obkladačky keramické lxvxhr 398x198x7 mm, farba piesková hnedá , vr. cementová škárovacia hmota | m2 | 183.182
U1maľbySTIEN1NP | U1 maľby + oprava om 10% 1NP | m2 | 1824.028
| " 1NP STENY |  | 0
| U1steny1NPopr |  | 593.242
| U2omiet1NP |  | 1230.786
U1maľbySTIEN1NP | Medzisúčet 1NP v.č.A-08 steny |  | 1824.028
U1malbySTIEN1PP | U1 maliarsky náter 2x , f. biela 1PP+ 10% oprava omietok stien | m2 | 1950.678
| " 1 PP STENY |  | 0
| U1steny1PPopr |  | 1569.158
| U2omiet1PP |  | 381.52
U1malbySTIEN1PP | Medzisúčet 1PP v.č. A-07 steny |  | 1950.678
U1maľbySTIEN2NP | U1 maľby stien 2NP | m2 | 719.459
| " 2Np STENY |  | 0
| U1steny2NPopr |  | 427.157
| U2omiet2NP |  | 292.302
U1maľbySTIEN2NP | Medzisúčet 2NP v.č.A-09 steny |  | 719.459
U1steny1NPopr | U1 steny oprava omietok 10% 1NP | m2 | 593.242
| " 1NP 10% |  | 0
| 3,25*(3,25*2+4,55*2) "m.č.102 |  | 50.7
| -2,4*1,2 |  | -2.88
| -(1,2*1,2+0,9*2) |  | -3.24
| 3,25*(6,65+6,65+3,03+3,03) "m.č.104 |  | 62.92
| -(2,4*2,1+0,9*2) |  | -6.84
| 3,25*(6,65+6,65+3,02+3,02) "m.č.105 |  | 62.855
| -(2,4*2,1+0,9*2) |  | -6.84
| (3,25-1,67)*(6,65+6,65+2,68+2,68) "m.č.106 |  | 29.483
| -0,9*1,65 |  | -1.485
| (3,25-1,67)*(6,65+6,65+2,67+2,67) "m.č.107 |  | 29.451
| -0,9*1,65 |  | -1.485
| (3,25-1,67)*(6,65+6,65+3,02+3,02) "m.č.108 |  | 30.557
| -0,9*1,65 |  | -1.485
| 1,45*2" m.č.109 nové murivo |  | 2.9
| 3,25*(2,68+6,65+2,68) " m.č.110 nova om U2 |  | 39.033
| -(2,4*2,1) |  | -5.04
| 3,25*2,975 " m.č.111sdk stena U7 |  | 9.669
| -(2,4*2,1) |  | -5.04
| 0 " m.č.112 sdk U7 |  | 0
| 3,25*(4,025+3,275) "m.č.112 |  | 23.725
| -2,4*2,1 |  | -5.04
| 3,25*(2,5+6,3) "m.č.113,114,109 jestv.stena sdk steny U7 |  | 28.6
| 3,25*(6+2,5+2,5) "m.č.115,120,119 U8,U9 |  | 35.75
| -0,8*2 |  | -1.6
| (3,25-2,15)*(6,65*2+2,69*2) "m.č.116 opr. nad obkladom 10% U1 |  | 20.548
| (3,25-2,15)*(2,81*2+6,65*2) "m.č.121 opr, nad obkladom10% U1 |  | 20.812
| (3,25-2,15)*(2,3*2+6,65*2) " m.č.122 opr. nad obkladom 10% U1 |  | 19.69
| (3,25-2,15)*(1,7*2+1,25*2) "m.č.123 opr. nad obladom 10% U1 |  | 6.49
| 1*2 " nové murivo |  | 2
| (3,25*2,15)*(5,25*2+3,4*2) "m.č.124 detto |  | 120.884
| (3,25-2,15)*(1,4*2+1,25*2) "m.č.125 detto |  | 5.83
| 0 "m.č.126 U2 |  | 0
| (3,25-2,15)*(2,4*2+2,35*2) "m.č.129 |  | 10.45
| -2,1*1,55 |  | -3.255
| -1,5*3,25 |  | -4.875
| 30 "rezerva ostenia a nadpražia |  | 30
U1steny1NPopr | Medzisúčet 1NP v.č.A-08 |  | 593.242
Použitie figúry:
612421321.Sx | Oprava vnútorných vápenných omietok stien, v množstve opravenej plochy cca10 %hladkých - U1(1PP,1NP, 2NP) | m2 | 2589.557
784104272.S | Maľby vápenné dvojnásobné strojne nanášané, tónované s bielym stropom na jemnozrnný podklad výšky nad 3,80 m - R1 (stropy 1PP,1NP,2NP), U1, U2 | m2 | 6433.245
U1steny1PPopr | U1 steny oprava omietok 10% 1PP | m2 | 1569.158
| " R1 10% oprava |  | 0
| " penetračný náter |  | 0
| " Oprava - doplnenie cca 10% omietok / vid búracie práce |  | 0
| " V mieste styku dvoch rôznych podkladov sklotextilná mriežka š.300mm na novom murive celoplošne !!!!! |  | 0
0
| "1PP |  | 0
| 0 " m.č.001 bez zmeny dieselagregat |  | 0
| 0 " m.č.002 ON |  | 0
| (3,25-2,1)*(5+5+3,33+3,33) "m.č 003 nad KO |  | 19.159
| (3,25-2,1)*(1,4+1,4+1,25+0,65) "m.č.005 |  | 5.405
| (3,25-2,1)*(1,1+1,1+1,25+0,65) "mč.004 |  | 4.715
| (3,25-2,1)*(6,4*2+2,37*2) " m.č.006 |  | 20.171
| (3,25-2,1)*(6,4*2+2,7*2) "m.č.007 |  | 20.93
| (3,25-2,1)*(6,4*2+2,65*2) "m.č.008 |  | 20.815
| 3,25*(2,775)"m.č.009 |  | 9.019
| (3,25-2,1)*(4,02*2+3+2,2) "m.č.011 |  | 15.226
| (3,25-2,1)*(4,025*2+3,2) "m.č.010 |  | 12.938
| 3,25*(4,25+1) "m.č.014 |  | 17.063
| 3,25*(2,5+0,5) " mč.018,017 |  | 9.75
| 3,25*(4,025*2+3,1) "m.č.016 |  | 36.238
| -2,4*1,8 |  | -4.32
| 3,25*(4,025*2+3,1) "m.č.015 |  | 36.238
| 3,25*(2,55*2+6,25+4,25) "m.č.019 |  | 50.7
| 0 " m.č.20 chodba ON |  | 0
| 0 "m.č.021 zádverie |  | 0
| (3,25-2,1)*(1,4*6+0,8*2+0,8*2+1,25*2) " m.č.026 |  | 16.215
| 0 " m.č.022 ON |  | 0
| 0 "m.č.023 ON |  | 0
| 0 " m.č.024 ON |  | 0
| 0 "m.č.0.25 bez zmeny |  | 0
| (3,25-2,1)*(1,4*6+0,8*2+0,8*2+1,25*2) " m.č.026 |  | 16.215
| 0 "m.č.0.27 ON |  | 0
| 0 " m.č.028chodba ON |  | 0
| 0 " m.č.029 chodba ON |  | 0
| (3,25-1)*(8,9*2+6*2) "mč.030 |  | 67.05
| (3,25-1)*(2,5*2+2,43*2) "m.č.031 |  | 22.185
| (3,25-1)*(8,5*2+5*2) " m.č.032 |  | 60.75
| -(0,9*1)*2 |  | -1.8
| 0" m.č.033 ON |  | 0
| 0 "m.č.34 ON |  | 0
| (3,25+2,1)*(1,4*2+0,85+0,4)*2 "m.č.035 |  | 43.335
| (3,25-2,1)*(1,95+1,3+0,7+0,45) " m.č.036 |  | 5.06
| 3,25*(5,7*2+3,45*2) "m.č.037 |  | 59.475
| -(0,9*2+0,9*2) |  | -3.6
| 3,25*(62*2+3*2) "m.č.038 |  | 422.5
| -1,45*2 |  | -2.9
| (3,25-1,6)*(7,67*2+5,9*2) "m.č.039 |  | 44.781
| -1*0,9*5 |  | -4.5
| (3,25-1,6)*(2,4+1,1+1,5) "M.č.039 |  | 8.25
| (3,25-2,1)*(2,8*2+3,05+2,15) " M.č.040 |  | 12.42
| 3,25*(3,15*2+2,89*2) " M.č.041 |  | 39.26
| -(0,9*2+2,4*2,4) "M.č.041 |  | -7.56
| 3,25*(5,5*2+2,8*2) "M.č.042 |  | 53.95
| (3,25-1,6)*(2,4+1,1+1,5) "M.č.043 |  | 8.25
| 3,25*(4,18*2+4,6*2) "M.č.044 |  | 57.07
| -0,9*2 |  | -1.8
| 3,25*(5*2+3*2+1) " m.č.045 |  | 55.25
| 0 " m.č.046 VŠ |  | 0
| 3,25*(12*2+5*2+6,3*2+2,8*2) "m.č.047 |  | 169.65
| -(0,4*0,4+0,4*0,4+0,9*0,6+0,9*2+0,9*2) |  | -4.46
| 3,25*(6*2+3) "m.č.048 chodba |  | 48.75
| (3,25-2,15)*(2,81*2+6,65*2) "m.č.121 opr, nad obkladom10% U1 |  | 20.812
| (3,25-2,15)*(2,3*2+6,65*2) " m.č.122 opr. nad obkladom 10% U1 |  | 19.69
| (3,25-2,15)*(1,7*2+1,25*2) "m.č.123 opr. nad obladom 10% U1 |  | 6.49
| 1*2 " nové murivo |  | 2
| (3,25*2,15)*(5,25*2+3,4*2) "m.č.124 detto |  | 120.884
| (3,25-2,15)*(1,4*2+1,25*2) "m.č.125 detto |  | 5.83
| 0 "m.č.126 U2 |  | 0
| (3,25-2,15)*(2,4*2+2,35*2) "m.č.129 |  | 10.45
| -2,1*1,55 |  | -3.255
| -1,5*3,25 |  | -4.875
| 30 "rezerva ostenia a nadpražia |  | 30
| (3,25-1,65)*(6,4*2+6,35*2) "m.č.202 |  | 40.8
| -(1,8*2,1)*2 |  | -7.56
| -(0,8*2) |  | -1.6
| (3,25-2,1)*(1,3*2+3,3*2) "m.č.203 nad KO |  | 10.58
| (3,25-2,1)*(5,2*2+3,3*2) "m.č.204 nad KO |  | 19.55
| (3,25*-2,1)*(2,4*2+2,3*2) "m.č.205 nad KO |  | -64.155
| (3,25-2,1)*(2,145*2+4,1*2+0,8) "m.č.206 nad KO |  | 15.284
| 3,25*(2,85*2+6,65*2) "m.č.207 |  | 61.75
| -(0,8*2) |  | -1.6
| -(2,4*2,1) |  | -5.04
| 3,25*(6,65*2+2,85*2) "m.č.208 |  | 61.75
| -(0,9*2) |  | -1.8
| -(2,4*2,1) |  | -5.04
| (3,25-1,65)*(5,85*2+6,65*2) "m.č.221 |  | 40
| -(2,4*2,1)*2 |  | -10.08
| -0,45*0,8 |  | -0.36
| (3,25-1,65)*(5,85*2+6,65*2) "m.č.222 |  | 40
| -(2,4*2,1)*2 |  | -10.08
| -0,45*0,8 |  | -0.36
| (3,25-1,65)*(6,65*2+3,93*2) "m.č.223 |  | 33.856
| -(2,4*2,1) |  | -5.04
| -0,45*0,8 |  | -0.36
| (3,25-1,65)*(3,930*2+6,65*2) "m.č.224 |  | 33.856
| -(2,4*2,1) |  | -5.04
| -0,45*0,8 |  | -0.36
| 3,25*(6,35*2+9,42*2) "m.č.225 |  | 102.505
| -(2,4*2,1)*4 |  | -20.16
| -0,45*1,45 |  | -0.653
| 2,1*(4,025*2+3,2*2) " m.č.010 |  | 30.345
| -(0,8*2) |  | -1.6
| 2,1*(4,025*2+3*2) "m.č.011 |  | 29.505
| -(0,98*2) |  | -1.96
| 3,25*(4,25) " m.č.014 |  | 13.813
| -0,8*2" D1P |  | -1.6
| 2,1*(1,4*6+0,8*2+0,8*2+1,25*2) " m.č.026 |  | 29.61
| -(0,6*2)*6 |  | -7.2
| 2,1*(1,95+2,85+1,3+1,3) "m.č.043 |  | 15.54
| 2,1*(1,4*2+0,85+0,4)*2 "m.č.035 |  | 17.01
| 2,1*(1,95+1,3+0,7+0,45) " m.č.036 |  | 9.24
| 2,1*(2,8*2+3,05+2,15) " M.č.040 |  | 22.68
| 2,1*(3,1+3,5) "M.č.047 |  | 13.86
| 1,5*1,5 "m.č.023 za U |  | 2.25
| 2*1,5 " m.č.039 za V |  | 3
| 1,5*1,5 " m.č.049 U |  | 2.25
| " 1NP |  | 0
| 3,25*(4,325+0,3+0,3+3,3) " m.č.101(pov BP101) |  | 26.731
| -3*2,7 " AL1P |  | -8.1
| 3,25*(2,2+4,2+2,2) "m.č.101 (pov. BP102) |  | 27.95
| -(1,2*1,2) " PL22 |  | -1.44
| -(1,8*1,2) " PL11 |  | -2.16
| 1,67*(6,65+6,65+3,03+3,03) "m.č.104 |  | 32.331
| -1,67*0,9 |  | -1.503
| 1,67*(6,65+6,65+3,02+3,02) "m.č.105 |  | 32.298
| -1,67*0,9 |  | -1.503
| 1,67*(6,65+6,65+2,68+2,68) "m.č.106 |  | 31.162
| -1,67*0,9 |  | -1.503
| 1,67*(6,65+6,65+2,67+2,67) "m.č.107 |  | 31.129
| -1,67*0,9 |  | -1.503
| 1,67*(6,65+6,65+3,02+3,02) "m.č.108 |  | 32.298
| -1,67*0,9 |  | -1.503
| 3,25*(0,73+0,9) " m.č.109 |  | 5.298
| 3,25*(2,68+6,65+2,28) "m.č.110 |  | 37.733
| 3,25*2,975 " m.č.111 sdk steny |  | 9.669
| 3,25*(3,275+4,025) " m,.č.112 |  | 23.725
| -0,8*2 " D4P |  | -1.6
| 3,25*2,5 "m.č.113,114 |  | 8.125
| 3,25*(0,73+0,9) " m.č.115 |  | 5.298
| -0,8*2 " D4P |  | -1.6
| 2,15*(6,65+6,65+2+2,89) "M.č.116 n bol KO |  | 39.109
| 3,25*(4,025+2,6) "m.č.117 |  | 21.531
| -(2,4*2,1+0,8*2) |  | -6.64
| 3,25*(3,275+4,025) " m.č.118 |  | 23.725
| -(2,4*2,1) |  | -5.04
| 3,25*2,5 "m.č.119,120 |  | 8.125
| 2,15*(6,65+6,65+1,9+2,81) "M.č.121 (m.č. 113pôv. KO ) |  | 38.722
| -2,1*0,9 " D2L |  | -1.89
| 2,15*(6,65*2+2,3*2) " m.č. 122 |  | 38.485
| -2,1*0,9 " D2L |  | -1.89
| 0 "M.č.123 KO +om |  | 0
| 0 " m.č.124 KO +OM |  | 0
| 0 " m..č.125 KO+OM |  | 0
| 3,25*(6,2*2+6,65*2) "m.č.126 kanc.(pov. 119) U2 |  | 83.525
| 3,25*(0,4+0,4)*3 |  | 7.8
| -(1,8*2,1+0,9*2,1) |  | -5.67
| -1,45*2 " D7P |  | -2.9
| 3,25*(2,35*2+2,65) " m.č.129 |  | 23.888
| -1,55*2 " Al3P |  | -3.1
| 3,25*(3,5*2+1+1+0,5*4+0,5*3) "m.č.130 |  | 40.625
| 3,25*(6+4+6,1+6,1) "m.č.130 |  | 72.15
| 3,25*(3,2*2+8,5+2,6+2)" m.č.130 |  | 63.375
| -(2,4*2,1)*3 |  | -15.12
| -0,9*1,2 |  | -1.08
| -1,2*(1,8+1,8) |  | -4.32
| -(0,8*2)*2 |  | -3.2
| " m.č.131,132 om nad obkladom |  | 0
| 1,15*(4,4+2,65+8+2,6+0,8+0,5+2,5+3,3+0,15+3,2+1,8+3+0,8+0,3+0,3+0,5+3,3+4,5+0,35+1+0,4+0,5+0,3+1,5+0,15+1,5+0,8+1,5+0,3+0,2+0,3+0,5+0,8+3,1+2,65) |  | 67.218
| (3,25-2,1)*(2,95*2+3,2*2) "m.č.133 nad KO |  | 14.145
| 0 " mč.1.34 KO U4 2,1m + U1,U2 |  | 0
| 2,1*(0,95+1,45+1,275+2,175) "m.č.135 |  | 12.285
| 2,1*(3,45+2,65+1,7+0,8) " m.č.137 |  | 18.06
| 2,1*(2,65+3,45+1,8+1,8+1,2+1,2) "m.č.138 |  | 25.41
| 2,1*(2,65+3,45+1,8+1,8+1,2+1,2) "m.č.138 |  | 25.41
| 2,1*(2,65+3,45+1,8+1,8+1,2+1,2) "m.č.139 |  | 25.41
| 2,1*(3,45+3,45+1,8+1) " m.č.140 |  | 20.37
| 2,1*(2,95+2,95+1,45+0,65) " m.č.141 |  | 16.8
| 2,1*(2,95+2,95+1,55+0,75) " m..č.142 |  | 17.22
| 2,1*(2,65+2,65+4,4+3,6) "m.č.143 |  | 27.93
| 3,25*(3*2+3*2) "m.č.144 U2 nova om. |  | 39
| -(0,9*1,2+0,9*1,2+0,8*2) |  | -3.76
| 3,25*(2,925*2+3*2) "m.č.145 |  | 38.513
| -(0,9*1,2+0,9*1,2+1,25*3,25) |  | -6.223
| 2,1*(1,2+1,2+1,1+1,1) "m.č.147 |  | 9.66
| 2,1*(0,85+0,85+1,71+0,1) "M.č.147 |  | 7.371
| 2,1*(1,2+1,2+1,2+1,2) "M.č.148 |  | 10.08
| 2,1*(0,85+0,85+1,79+1,2) "M.č.148 |  | 9.849
| 3,25*1,7 "m.č.151 |  | 5.525
| -(0,6*2) |  | -1.2
| 3,25*1,7 "m.č.152 |  | 5.525
| -0,6*2 |  | -1.2
| 3,25*(3,375*2+2,75*2) "m.č.153 |  | 39.813
| -(1,2*2,1+0,8*2) |  | -4.12
| 3,25*(2,4*2+2,75*2) "m.č.154 |  | 33.475
| -0,8*2 |  | -1.6
| (3,25-2,15)*(2,1*2+1,2*2) "m.č.155 |  | 7.26
| (3,25-2,1)*(1,55*2+0,85*25) "m.č.155 wc |  | 28.003
| (3,25-2,15)*(1,8*2+1,2*2) "m.č.156 |  | 6.6
| (3,25-2,15)*(1,8*2+0,85*2) "m.č.156 |  | 5.83
| -0,6*2 |  | -1.2
| 0 " m.č.157 bez zmeny |  | 0
| 3,25*(2,95*2+4,5*2) "m.č.1.58 |  | 48.425
| -(2,4*2,1+0,8*2) |  | -6.64
| " 2 NP |  | 0
| 2,1*(1,3*4+1,62*2+1,55*2) "m.č.203 pod KO |  | 24.234
| -(0,6*2)*3 |  | -3.6
| 2,1*(4,1*2+5,2*2) "mč.204 |  | 39.06
| -0,8*2,1 |  | -1.68
| (2,1-1,8)*2,4 |  | 0.72
| 2,1*(2,4*2+2,35*2) "mč.205 |  | 19.95
| -(0,8*2-0,9*2) |  | 0.2
| 2,1*(4,1*2+1,6*2) "mč.206 |  | 23.94
| -0,9*2 |  | -1.8
| (2,1-1,8)*1,2 |  | 0.36
| 2,1*(2,85*2+6,65*2) "m.č.207 |  | 39.9
| -0,9*2 |  | -1.8
| -(2,1-1,8)*2,4 |  | -0.72
| 1,5*1,5 "m.č.218 U |  | 2.25
| 3,25*(4,025+2,6+3,275+4,025) "m.č.210,211 |  | 45.256
| -(2,4*2,1)*2 |  | -10.08
| 3,25*(2,5+1,5) "m.č.212,213 obv.stena |  | 13
| 3,25*(2,5+1,5) "m.č.219,218 obv.stena |  | 13
| 3,25*(4,025+3,275+2,6+4,025) "m.č.217,216 |  | 45.256
| -(2,4*2,1)*2 |  | -10.08
| 3,25*(6,65) "m.č.215 |  | 21.613
| -0,8*2 |  | -1.6
| 3,25*(3,1*2+6,65) " m.č.220 |  | 41.763
| -0,9*2 |  | -1.8
| -2,4*2,1 |  | -5.04
| 0 "m.č.221 U1 |  | 0
| "m.č.222 |  | 0
| "m.č.223 |  | 0
| "m.č.224 |  | 0
U2OMcelkom | Súčet |  | 1904.608
Použitie figúry:
612465121.S | Vnútorný sanačný systém stien s obsahom VC / 100% nová vyrovnávacia omietka, hr. 10 mm - U2 | m2 | 1904.608
612460111.Sx | Príprava vnútorného podkladu stien -penetračný náter - U2 | m2 | 1904.608
612481119.Sx | Potiahnutie vnútorných stien sklotextilnou mriežkou s celoplošným prilepením - U2 | m2 | 380.922
U2omiet1NP | U2 omietky 100% + 2x maľba 1NP | m2 | 1230.786
| " 1NP |  | 0
| 3,25*(4,325+0,3+0,3+3,3) " m.č.101(pov BP101) |  | 26.731
| -3*2,7 " AL1P |  | -8.1
| 3,25*(2,2+4,2+2,2) "m.č.101 (pov. BP102) |  | 27.95
| -(1,2*1,2) " PL22 |  | -1.44
| -(1,8*1,2) " PL11 |  | -2.16
| 1,67*(6,65+6,65+3,03+3,03) "m.č.104 |  | 32.331
| -1,67*0,9 |  | -1.503
| 1,67*(6,65+6,65+3,02+3,02) "m.č.105 |  | 32.298
| -1,67*0,9 |  | -1.503
| 1,67*(6,65+6,65+2,68+2,68) "m.č.106 |  | 31.162
| -1,67*0,9 |  | -1.503
| 1,67*(6,65+6,65+2,67+2,67) "m.č.107 |  | 31.129
| -1,67*0,9 |  | -1.503
| 1,67*(6,65+6,65+3,02+3,02) "m.č.108 |  | 32.298
| -1,67*0,9 |  | -1.503
| 3,25*(0,73+0,9) " m.č.109 |  | 5.298
| 3,25*(2,68+6,65+2,28) "m.č.110 |  | 37.733
| 3,25*2,975 " m.č.111 sdk steny |  | 9.669
| 3,25*(3,275+4,025) " m,.č.112 |  | 23.725
| -0,8*2 " D4P |  | -1.6
| 3,25*2,5 "m.č.113,114 |  | 8.125
| 3,25*(0,73+0,9) " m.č.115 |  | 5.298
| -0,8*2 " D4P |  | -1.6
| 2,15*(6,65+6,65+2+2,89) "M.č.116 n bol KO |  | 39.109
| 3,25*(4,025+2,6) "m.č.117 |  | 21.531
| -(2,4*2,1+0,8*2) |  | -6.64
| 3,25*(3,275+4,025) " m.č.118 |  | 23.725
| -(2,4*2,1) |  | -5.04
| 3,25*2,5 "m.č.119,120 |  | 8.125
| 2,15*(6,65+6,65+1,9+2,81) "M.č.121 (m.č. 113pôv. KO ) |  | 38.722
| -2,1*0,9 " D2L |  | -1.89
| 2,15*(6,65*2+2,3*2) " m.č. 122 |  | 38.485
| -2,1*0,9 " D2L |  | -1.89
| 0 "M.č.123 KO +om |  | 0
| 0 " m.č.124 KO +OM |  | 0
| 0 " m..č.125 KO+OM |  | 0
| 3,25*(6,2*2+6,65*2) "m.č.126 kanc.(pov. 119) U2 |  | 83.525
| (3,25-2,1)*(6,3*2+3,03*2) " m.č.226 |  | 21.459
| -2,1*2,4 |  | -5.04
| -0,45*0,8 |  | -0.36
| 0 "m.č.227 ON +10% opr. |  | 0
| 3,25*(6,35*2+3,48*2) "m.č.228 |  | 63.895
| -2,4*2,1+0,8*2 |  | -3.44
| 30 "rezerva ostenia a nadpražia |  | 30
U1stenyCELKOM | Súčet |  | 2589.557
Použitie figúry:
612421321.Sx | Oprava vnútorných vápenných omietok stien, v množstve opravenej plochy cca10 %hladkých - U1(1PP,1NP, 2NP) | m2 | 2589.557
612460111.S | Príprava vnútorného podkladu stien na silno a nerovnomerne nasiakavé podklady regulát.nasiakavosti 10% - U1 | m2 | 258.956
U2OMcelkom | U2 omietka nova 100% celkom | m2 | 1904.608
| " U2 penetračný náter |  | 0
| " vapennocementová omietka hr.10mm 100% nová omietka |  | 0
| "MALBY |  | 0
| " maliarsky náter 2x fabra biela |  | 0
| " V mieste styku dvoch rôznych podkladov sklotextilná mriežka š.300mm na novom murive celoplošne !!!!! započítať do ceny prác |  | 0
| "Presné výmery odsleduje stav.dozor podla skutočnosti |  | 0
| " 1PP |  | 0
| 2,1*(5+5+3,33+3,33) "m.č 003 |  | 34.986
| -(2,4*1,8+0,6*2) |  | -5.52
| 2,1*(1,25*21,03+0,43) "m.č.004 |  | 56.107
| 2,1*(1,2*2+1,25*2) "mč.005 |  | 10.29
| 2,1*(6,4*2+2,37*2) " m.č.006 |  | 36.834
| -(0,9*2+1,2*1,8) |  | -3.96
| 2,1*(6,4*2+2,7*2) "m.č.007 |  | 38.22
| -(0,9*2+2,4*1,8) |  | -6.12
| 2,1*(6,4*2+2,65*2) "m.č.008 |  | 38.01
| -(0,9*2+2,4*1,8) |  | -6.12
| 3,25*(4,2) " m.č.009 |  | 13.65
| -0,8*2 " D1l |  | -1.6
U9sdkdispfarKUPEL | U9 stierka + disperzná farba sdk priečky celkom | m2 | 68
| " U9 |  | 0
| " SKLADBA: |  | 0
| " sadrokartónové priečky-kúpelne nad obkladom |  | 0
| "penetračný náter |  | 0
| " stierková hmota do vlhkého prostredia 1mm !!!!!! |  | 0
| " disperzná farba |  | 0
| " kúpelňa: od v = 2000mm po strop +2,7 sdk podhľad R4 |  | 0
0
| " U9 |  | 0
| " disperzná farba kupelne nad obkladom |  | 0
| 0,7*(2,1+2,1+1,55+1,55) "m.č.012 |  | 5.11
| 0,7*(1,4+1,4+1+1) "m.č.013 |  | 3.36
| 0,7*(2,1+2,1+1,55+1,55) "m.č.017 |  | 5.11
| 0,7*(1,4+1,4+1+1) "m.č.018 |  | 3.36
| " U9 |  | 0
| " sadrokartónové priečky-kúpelne nad obkladom |  | 0
| (3,25-2,1)*(2*2+1,35*2) " m.č.113nad KO obkladom sdk stien |  | 7.705
| (3,25-2,1)*(0,9*2+1,3*2) "m.č.114 |  | 5.06
| (3,25-2,1)*(2*2+1,35*2) " m.č.119 nad KO obkladom sdk stien |  | 7.705
| (3,25-2,1)*(0,9*2+1,3*2) "m.č.120 |  | 5.06
| " U9 |  | 0
| " sadrokartónové priečky-kúpelne nad obkladom |  | 0
| (3,25-2,1)*(2*2+1,35*2) " m.č.218 nad KO obkladom sdk stien |  | 7.705
| (3,25-2,1)*(0,9*2+1,3*2) "m.č.219 |  | 5.06
| (3,25-2,1)*(2*2+1,35*2) " m.č.212 nad KO obkladom sdk stien |  | 7.705
| (3,25-2,1)*(0,9*2+1,3*2) "m.č.213 |  | 5.06
U9sdkdispfarKUPEL | Súčet |  | 68
Použitie figúry:
783894622U9 | Náter farbami ekologickými riediteľnými vodou pre náter sadrokartón. stien 2x- sdk priečky kupelne nad obkladom /disperzná farba do vlhk.prostredia U9 | m2 | 68
61246030U9 | Stierková hmota do vlhkého prostredia / KUPELNE nad obkladom - U9 | m2 | 68
711212051.S | Jednozlož. silikátová hydroizolačná hmota, stierka zvislá - U9 | m2 | 68
| 3,25*(0,4+0,4)*3 |  | 7.8
| -(1,8*2,1+0,9*2,1) |  | -5.67
| -1,45*2 " D7P |  | -2.9
| 3,25*(2,35*2+2,65) " m.č.129 |  | 23.888
| -1,55*2 " Al3P |  | -3.1
| 3,25*(3,5*2+1+1+0,5*4+0,5*3) "m.č.130 |  | 40.625
| 3,25*(6+4+6,1+6,1) "m.č.130 |  | 72.15
| 3,25*(3,2*2+8,5+2,6+2)" m.č.130 |  | 63.375
| -(2,4*2,1)*3 |  | -15.12
| -0,9*1,2 |  | -1.08
| -1,2*(1,8+1,8) |  | -4.32
| -(0,8*2)*2 |  | -3.2
| " m.č.131,132 om nad obkladom |  | 0
| 1,15*(4,4+2,65+8+2,6+0,8+0,5+2,5+3,3+0,15+3,2+1,8+3+0,8+0,3+0,3+0,5+3,3+4,5+0,35+1+0,4+0,5+0,3+1,5+0,15+1,5+0,8+1,5+0,3+0,2+0,3+0,5+0,8+3,1+2,65) |  | 67.218
| (3,25-2,1)*(2,95*2+3,2*2) "m.č.133 nad KO |  | 14.145
| 0 " mč.1.34 KO U4 2,1m + U1,U2 |  | 0
| 2,1*(0,95+1,45+1,275+2,175) "m.č.135 |  | 12.285
| 2,1*(3,45+2,65+1,7+0,8) " m.č.137 |  | 18.06
| 2,1*(2,65+3,45+1,8+1,8+1,2+1,2) "m.č.138 |  | 25.41
| 2,1*(2,65+3,45+1,8+1,8+1,2+1,2) "m.č.138 |  | 25.41
| 2,1*(2,65+3,45+1,8+1,8+1,2+1,2) "m.č.139 |  | 25.41
| 2,1*(3,45+3,45+1,8+1) " m.č.140 |  | 20.37
| 2,1*(2,95+2,95+1,45+0,65) " m.č.141 |  | 16.8
| 2,1*(2,95+2,95+1,55+0,75) " m..č.142 |  | 17.22
| 2,1*(2,65+2,65+4,4+3,6) "m.č.143 |  | 27.93
| 3,25*(3*2+3*2) "m.č.144 U2 nova om. |  | 39
| -(0,9*1,2+0,9*1,2+0,8*2) |  | -3.76
| 3,25*(2,925*2+3*2) "m.č.145 |  | 38.513
| -(0,9*1,2+0,9*1,2+1,25*3,25) |  | -6.223
| 2,1*(1,2+1,2+1,1+1,1) "m.č.147 |  | 9.66
| 2,1*(0,85+0,85+1,71+0,1) "M.č.147 |  | 7.371
| 2,1*(1,2+1,2+1,2+1,2) "M.č.148 |  | 10.08
| 2,1*(0,85+0,85+1,79+1,2) "M.č.148 |  | 9.849
| 3,25*1,7 "m.č.151 |  | 5.525
| -(0,6*2) |  | -1.2
| 3,25*1,7 "m.č.152 |  | 5.525
| -0,6*2 |  | -1.2
| 3,25*(3,375*2+2,75*2) "m.č.153 |  | 39.813
| -(1,2*2,1+0,8*2) |  | -4.12
| 3,25*(2,4*2+2,75*2) "m.č.154 |  | 33.475
| -0,8*2 |  | -1.6
| (3,25-2,15)*(2,1*2+1,2*2) "m.č.155 |  | 7.26
| (3,25-2,1)*(1,55*2+0,85*25) "m.č.155 wc |  | 28.003
| (3,25-2,15)*(1,8*2+1,2*2) "m.č.156 |  | 6.6
| (3,25-2,15)*(1,8*2+0,85*2) "m.č.156 |  | 5.83
| -0,6*2 |  | -1.2
| 0 " m.č.157 bez zmeny |  | 0
| 3,25*(2,95*2+4,5*2) "m.č.1.58 |  | 48.425
| -(2,4*2,1+0,8*2) |  | -6.64
U2omiet1NP | Medzisúčet v.č.A-02 1NP BP |  | 1230.786
Použitie figúry:
612465121.S | Vnútorný sanačný systém stien s obsahom VC / 100% nová vyrovnávacia omietka, hr. 10 mm - U2 | m2 | 1904.608
784104272.S | Maľby vápenné dvojnásobné strojne nanášané, tónované s bielym stropom na jemnozrnný podklad výšky nad 3,80 m - R1 (stropy 1PP,1NP,2NP), U1, U2 | m2 | 6433.245
U2omiet1PP | U2 omietky 100% + 2x maľba 1PP | m2 | 381.52
| " U2 penetračný náter |  | 0
| " vapennocementová omietka hr.10mm 100% nová omietka |  | 0
| "MALBY |  | 0
| " maliarsky náter 2x fabra biela |  | 0
| " V mieste styku dvoch rôznych podkladov sklotextilná mriežka š.300mm na novom murive celoplošne !!!!! započítať do ceny prác |  | 0
| "Presné výmery odsleduje stav.dozor podla skutočnosti |  | 0
| " 1PP |  | 0
| 2,1*(5+5+3,33+3,33) "m.č 003 |  | 34.986
| -(2,4*1,8+0,6*2) |  | -5.52
| 2,1*(1,25*21,03+0,43) "m.č.004 |  | 56.107
| 2,1*(1,2*2+1,25*2) "mč.005 |  | 10.29
| 2,1*(6,4*2+2,37*2) " m.č.006 |  | 36.834
| -(0,9*2+1,2*1,8) |  | -3.96
| 2,1*(6,4*2+2,7*2) "m.č.007 |  | 38.22
| -(0,9*2+2,4*1,8) |  | -6.12
| 2,1*(6,4*2+2,65*2) "m.č.008 |  | 38.01
| -(0,9*2+2,4*1,8) |  | -6.12
| 3,25*(4,2) " m.č.009 |  | 13.65
| -0,8*2 " D1l |  | -1.6
| 2,1*(4,025*2+3,2*2) " m.č.010 |  | 30.345
| -(0,8*2) |  | -1.6
| 2,1*(4,025*2+3*2) "m.č.011 |  | 29.505
| -(0,98*2) |  | -1.96
| 3,25*(4,25) " m.č.014 |  | 13.813
| -0,8*2" D1P |  | -1.6
| 2,1*(1,4*6+0,8*2+0,8*2+1,25*2) " m.č.026 |  | 29.61
| -(0,6*2)*6 |  | -7.2
| 2,1*(1,95+2,85+1,3+1,3) "m.č.043 |  | 15.54
| 2,1*(1,4*2+0,85+0,4)*2 "m.č.035 |  | 17.01
| 2,1*(1,95+1,3+0,7+0,45) " m.č.036 |  | 9.24
| 2,1*(2,8*2+3,05+2,15) " M.č.040 |  | 22.68
| 2,1*(3,1+3,5) "M.č.047 |  | 13.86
| 1,5*1,5 "m.č.023 za U |  | 2.25
| 2*1,5 " m.č.039 za V |  | 3
| 1,5*1,5 " m.č.049 U |  | 2.25
U2omiet1PP | Medzisúčet v.č.A-01 1PP BP |  | 381.52
Použitie figúry:
612465121.S | Vnútorný sanačný systém stien s obsahom VC / 100% nová vyrovnávacia omietka, hr. 10 mm - U2 | m2 | 1904.608
784104272.S | Maľby vápenné dvojnásobné strojne nanášané, tónované s bielym stropom na jemnozrnný podklad výšky nad 3,80 m - R1 (stropy 1PP,1NP,2NP), U1, U2 | m2 | 6433.245
U2omiet2NP | U2 omietky 100% +2x maľba 2NP | m2 | 292.302
| " 2 NP |  | 0
| 2,1*(1,3*4+1,62*2+1,55*2) "m.č.203 pod KO |  | 24.234
| -(0,6*2)*3 |  | -3.6
| 2,1*(4,1*2+5,2*2) "mč.204 |  | 39.06
| -0,8*2,1 |  | -1.68
| (2,1-1,8)*2,4 |  | 0.72
| 2,1*(2,4*2+2,35*2) "mč.205 |  | 19.95
| -(0,8*2-0,9*2) |  | 0.2
| 2,1*(4,1*2+1,6*2) "mč.206 |  | 23.94
| -0,9*2 |  | -1.8
| (2,1-1,8)*1,2 |  | 0.36
| 2,1*(2,85*2+6,65*2) "m.č.207 |  | 39.9
| -0,9*2 |  | -1.8
| -(2,1-1,8)*2,4 |  | -0.72
| 1,5*1,5 "m.č.218 U |  | 2.25
| 3,25*(4,025+2,6+3,275+4,025) "m.č.210,211 |  | 45.256
| -(2,4*2,1)*2 |  | -10.08
| 3,25*(2,5+1,5) "m.č.212,213 obv.stena |  | 13
| 3,25*(2,5+1,5) "m.č.219,218 obv.stena |  | 13
| 3,25*(4,025+3,275+2,6+4,025) "m.č.217,216 |  | 45.256
| -(2,4*2,1)*2 |  | -10.08
| 3,25*(6,65) "m.č.215 |  | 21.613
| -0,8*2 |  | -1.6
| 3,25*(3,1*2+6,65) " m.č.220 |  | 41.763
| -0,9*2 |  | -1.8
| -2,4*2,1 |  | -5.04
| 0 "m.č.221 U1 |  | 0
| "m.č.222 |  | 0
| "m.č.223 |  | 0
| "m.č.224 |  | 0
U2omiet2NP | Medzisúčet v.č.A-03 2NP BP |  | 292.302
Použitie figúry:
612465121.S | Vnútorný sanačný systém stien s obsahom VC / 100% nová vyrovnávacia omietka, hr. 10 mm - U2 | m2 | 1904.608
784104272.S | Maľby vápenné dvojnásobné strojne nanášané, tónované s bielym stropom na jemnozrnný podklad výšky nad 3,80 m - R1 (stropy 1PP,1NP,2NP), U1, U2 | m2 | 6433.245
U3KOcelkom | U3 KO (po vyb. jestv.KO) CELKOM | m2 | 332
| " U3 OBKLAD V KÚPELNI a HYG.ZARIADENIA pôv. murivá |  | 0
| " lepiaci tmel hr.3mm |  | 0
| " keramický obklad 400/200/7mm v.2m hr.7mm |  | 0
| " farba svetloéžová v kombinácii s mozaikou 25x25mm striedavo bledá a tmavšia béžová |  | 0
| " cementová škárovacia hmota |  | 0
| " v mieste styku dvoch rôznych podkladov sklotextilná mriežka šírky 300 mm , |  | 0
| " na novom murive sklotextilná mriežka celoplošne/ |  | 0
0
| " U3 1PP |  | 0
| 2,1*(5*2+3,35*2) "m.č.003 |  | 35.07
| 2,1*(1,3+0,1+2,3) |  | 7.77
| 2,1*(1,25*2+1,03+0,43) "m.č.004 |  | 8.316
| 2,1*(1,25*2+2*2) "m.č.005 |  | 13.65
| 2,1*(1,25*2+0,8*2) "m.č.026 |  | 8.61
| 2,1*(0,8*2+0,8*2) *2 |  | 13.44
| 2,1*(3+2,8+2,5+1,3+3+2,8+1,3) "m.č.042 |  | 35.07
| 2,1*(2,828*2,028+1,3*2) "m.č.043 |  | 17.504
| 2,1*(1,95*2+0,7+1,3) "m.č.036 |  | 12.39
| 2,1*(1,4*2+0,8+0,2)*2 |  | 15.96
| " U3 1NP |  | 0
| 2,1*(1,325*2+1) "m.č.134 upr. |  | 7.665
| 2,1*(1,5+0,15+2+3,7+3,45+1,1) "m.č.135 |  | 24.99
| 2,1*(3,45+0,9+2+0,5+0,5+1,5) "m.č.136 |  | 18.585
| 3*(1,45*2+2,175*2)+2,1*(1,85*2+2,175*2) "M.č.138,139 ODPAD HOSPODáRSTVO KO v.3m |  | 38.655
| -(0,9*2+1*2+0,9*1,2) |  | -4.88
| " U3 2NP |  | 0
| 2,1*(3,3+2,7+1,3*2) "m.č.203 |  | 18.06
| 2,1*(3,5+5,2+2,53) "m.č.204 |  | 23.583
| 2,1*(3,03+2,23+6,3*2) "m.č.226 |  | 37.506
| 0,056 |  | 0.056
U3KOcelkom | Súčet |  | 332
Použitie figúry:
781445103U3 | Montáž obkladov vnútor. stien z KO kladených do tmelu veľ.200x400 mm- U3 /po odstránení KO pôv hyg.zariadenia | m2 | 332
612460111.Sxx | Príprava vnútorného podkladu stien penetračný náter - U3 | m2 | 332
612467185x | Vnútorná omietka stien jednovrstvová VCstrojné miešanie, ručné nanášanie, hr10 mm - U3 /pod KO žb steny,tehl.priečky ,siporex | m2 | 332
711210125.S | Zhotovenie dvojnásobného izol. náteru pod keramické obklady v interiéri na ploche zvislej - U3, U4, U6, U8, U10, U12 | m2 | 835.53
711210235.S | Zhotovenie izolácie impregnáciou zvislých povrchov keramických obkladov - U3,U4,U6, U8, U10,U12 | m2 | 835.53
781991121.S | Penetrovanie podkladu pred kladením obkladu/príprava podkladu | m2 | 628.89
U4KOnovéMcelk | U4 KO +OM nové murivo | m2 | 82
| " U4 |  | 0
| " na nové murivo z pórobet.tvárnic / hygienické zariadenia/ |  | 0
| "podklad: |  | 0
| " cementový nástrek strojne 1-3mm |  | 0
| " sklotextilná mriežka 0,15kg/m2 |  | 0
| " vápennocementová jednovrstvová univerzálna omietka (pevnost v odtrhu min.0,5MPa) hr.10mm |  | 0
0
0
| " KERAMICY OBKLAD : skladba |  | 0
| " lepiaci tmel 3mm |  | 0
| " keramický obklad 400/200 /7 v=2000mm, hr. 7mm |  | 0
| " farba svetlo béžová v kombinácii s mozaikou 25x25 striedavo bledá a tmavšia béžová |  | 0
| " cementova skarovacia hmota |  | 0
| " / v mieste styku dvoch rôznych podkladov sklotextilná mriežka šírky 300 mm , |  | 0
| " na novom murive sklotextilná mriežka celoplošne/ |  | 0
| " U4 |  | 0
| 2,1*(1,3+2,1+0,88 +0,2*1,6+0,1*1,6) "m.č.003 |  | 9.996
| " U4 |  | 0
| 2,1*1 "m.č.120 |  | 2.1
| 2,1*(1+0,1+1+1+0,1)*2 "m.č.124 SPRCHY |  | 13.44
| 2,1*(1*2) "m.č.123 |  | 4.2
| 2,1*(1*2) "m.č.125 |  | 4.2
| 2,1*2 "m.č.134 |  | 4.2
| 2,1*2 "m.č.135 |  | 4.2
| 2,1*(1+1,2)*2 "m.č.135 SPRCHY |  | 9.24
| 2,1*(1,27+1,27) "m.č.136 SPRCHY |  | 5.334
| " U4 |  | 0
| 2,1*(0,8+2,7+0,8+0,2+1,2 ) "m.č.206 SPRCHA |  | 11.97
| 2,1*(2,3+0,8+2,8) "m.č.204 |  | 12.39
| 0,73 |  | 0.73
U4KOnovéMcelk | Súčet |  | 82
Použitie figúry:
781445122U4 | Montáž obkladov vnútor. stien z obkladačiek kladených do tmelu veľ. 200x400 mm - U4/nové murivo hyg. zariadenia | m2 | 82
711210125.S | Zhotovenie dvojnásobného izol. náteru pod keramické obklady v interiéri na ploche zvislej - U3, U4, U6, U8, U10, U12 | m2 | 835.53
711210235.S | Zhotovenie izolácie impregnáciou zvislých povrchov keramických obkladov - U3,U4,U6, U8, U10,U12 | m2 | 835.53
781991121.S | Penetrovanie podkladu pred kladením obkladu/príprava podkladu | m2 | 628.89
U4novemuriv | U4 nové murivá /porobet.tvarnice | m2 | 706.13
| " U6 nové murivo - mokré priestory |  | 0
| " OMIETKA: |  | 0
| " cementový nástrek hr 1-3mm |  | 0
| " VC 1vrstvová univerzálna omietka (pevnosť v odsthu min0,5 MPa) hr.10mm |  | 0
| " sklotextilná mriežka 0,15kg/m2 |  | 0
| " na novom murivé sklotextilná mriežka celoplošne |  | 0
0
| " otvor pre nové hydranty |  | 0
| 3,25*(0,3+0,7+0,3+0,5+0,5) "m.č.019 |  | 7.475
| 3,25*(0,4+0,7+0,4) " m.č.039 |  | 4.875
| 3,25*(0,3+0,7+0,3+0,5+0,5) "m.č.110 |  | 7.475
| 3,25*(0,4+0,7+0,4) " m.č.140 |  | 4.875
| 3,25*(0,3+0,7+0,3+0,5+0,5) "m.č.215 |  | 7.475
| 3,25*(0,4+0,7+0,4) " m.č.201 |  | 4.875
| " otv. |  | 0
| (29,013+4,18+5,22+7,38+2,52+0,81)*2 |  | 98.246
| "nové priečky |  | 0
| 75,241*2 " pr.100mm |  | 150.482
| 41,176*2 " pr.125mm |  | 82.352
| 169,0*2 "pr.150mm |  | 338
U4novemuriv | Medzisúčet v.č.A-07 1PP |  | 706.13
Použitie figúry:
612467185 | Vnútorná omietka stien jednovrstvová VC strojné miešanie, ručné nanášanie, hr. 10 mm - U4 /na nové murivá | m2 | 706.13
612460151.S | Príprava vnútorného podkladu stien cementovým prednástrekom, hr.1-3 mm strojne - U4 | m2 | 706.13
612481119.S | Potiahnutie vnútorných stien sklotextilnou mriežkou s celoplošným prilepením - U4 | m2 | 706.13
U5sokelC | U5 sokle CELKOM | bn | 58.2
| " U5 soklová obkladačka 300x80 hr.8mm farba svetlošedá neglazovaná |  | 0
| " lepiaca malta , penetračný náter, |  | 0
| " vr. škárovania |  | 0
| " U5 |  | 0
| " 1PP |  | 0
| (2,85*2+3,2*2) "m.č.027 |  | 12.1
| -0,9 |  | -0.9
| (2,8*2+3,05*2) " 040 |  | 11.7
| -0,9 |  | -0.9
| (3,15*2+2,8*2) "m.č.041 |  | 11.9
| " U5 |  | 0
| " 1NP |  | 0
| 4,55*2+3,25+2,45 " m.č.102 |  | 14.8
| 3,45*2+1,75+0,85 " m.č.137 |  | 9.5
| " U5 |  | 0
| "2NP |  | 0
| 0 " nie sú |  | 0
U5sokelC | Súčet |  | 58.2
U6KOnoveMsprchC | U6 nové murivo SPRCHY CELKOM | m2 | 28.217
| " U6 |  | 0
| " na nové murivo z pórobet.tvárnic / hygienické zariadenia/ |  | 0
| "podklad: |  | 0
| " cementový nástrek strojne 1-3mm |  | 0
| " sklotextilná mriežka 0,15kg/m2 |  | 0
| " vápennocementová jednovrstvová univerzálna omietka (pevnost v odtrhu min.0,5MPa) hr.10mm |  | 0
| " HYDROIZOlÁCIA : |  | 0
| " penetračný náter |  | 0
| " hydroizoláčný náter |  | 0
| " KERAMICY OBKLAD : skladba |  | 0
| " lepiaci tmel 3mm |  | 0
| " keramický obklad 400/200 /7 v=2000mm, hr. 7mm |  | 0
| " farba svetlo béžová v kombinácii s mozaikou 25x25 striedavo bledá a tmavšia béžová |  | 0
| " cementova skarovacia hmota |  | 0
| " / v mieste styku dvoch rôznych podkladov sklotextilná mriežka šírky 300 mm , |  | 0
| " na novom murive sklotextilná mriežka celoplošne/ |  | 0
0
| " U6 sprcha KO |  | 0
| 2,1*(1+1,6+1) "m.č.003 |  | 7.56
| 2,1*(1,3+1,3)*2 |  | 10.92
| 0,15*1,3*4 |  | 0.78
| " U6 |  | 0
| 2,1*(0,9*0,85+0,9) "m.č.135 |  | 3.497
| 2,1*(0,9+0,8+0,9) "m.č.136 |  | 5.46
0
U6KOnoveMsprchC | Súčet |  | 28.217
Použitie figúry:
781445122U6 | Montáž obkladov vnútor. stien z obkladačiek kladených do tmelu veľ. 200x400 mm - U6/nové murivo SPRCHY | m2 | 28.217
711210125.S | Zhotovenie dvojnásobného izol. náteru pod keramické obklady v interiéri na ploche zvislej - U3, U4, U6, U8, U10, U12 | m2 | 835.53
711210235.S | Zhotovenie izolácie impregnáciou zvislých povrchov keramických obkladov - U3,U4,U6, U8, U10,U12 | m2 | 835.53
781991121.S | Penetrovanie podkladu pred kladením obkladu/príprava podkladu | m2 | 628.89
U6KOsprchynmur1PP | U6 sprchy | m2 | 19.26
Použitie figúry:
781445103U3 | Montáž obkladov vnútor. stien z KO kladených do tmelu veľ.200x400 mm- U3 /po odstránení KO pôv hyg.zariadenia | m2 | 332
597640001510 | Obkladačky keramické lxvxhr 398x198x7 mm, farba béžová v komb. s mozaikou 25x25mm , striedavo bledá a tmavšia béžová , vr. cementová škárovacia hmota | m2 | 348.601
U7stierkasdkC | U7 sdk priečky izby stierka + dsiprzná farba CELKOM | m2 | 382
| " U7 SDK priečky zo strany izieb |  | 0
| " STIERKY HSV |  | 0
| " penetracia |  | 0
| " celoplošná stierka hr.2mm |  | 0
| "NATER sdk priečky zo strany izieb |  | 0
| " disperzná farba |  | 0
0
| " 1PP |  | 0
| 3,25*3,2 " m..010 |  | 10.4
| -0,9*2 |  | -1.8
| 3,25*3 "m.č.011 |  | 9.75
| -0,9*2 |  | -1.8
| 3,25*(4,25+2,5) "m.č.009 |  | 21.938
| -(0,8*2)*2 |  | -3.2
| -(0,6*2)*2 |  | -2.4
| 3,25*3,1 "m.č.015 |  | 10.075
| -0,8*2 |  | -1.6
| 3,25*3,1 "m.č.016 |  | 10.075
| -0,8*2 |  | -1.6
| 3,25*(4,25+2,5) "m.č.014 |  | 21.938
| -(0,6*2)*2 |  | -2.4
| -(0,8*2)*2 |  | -3.2
| 0,824 |  | 0.824
| " U7 SDK priečky zo strany izieb |  | 0
| 3,25*6,65 "m.č.110 |  | 21.613
| 3,25*(4,025+2,975+4,025) "m.č.111 |  | 35.831
| -0,8*2 |  | -1.6
| 3,25*(4,025+3,275) "m.č.112 |  | 23.725
| -0,8*2 |  | -1.6
| 3,25*(4,2+2,5) "m.č.109 |  | 21.775
| -(0,8*2+0,8*2+0,6*2+0,6*2) |  | -5.6
| 3,25*(4,2+2,5) "m.č.115 |  | 21.775
| -(0,8*2+0,8*2+0,6*2+0,6*2) |  | -5.6
| 3,25*(2,6+4,025) "m.č.117 |  | 21.531
| -0,8*2 |  | -1.6
| 3,25*(4,025+3,275) "m.č.118 |  | 23.725
| -0,8*2 |  | -1.6
| 3,25*2,95 "m.č.144 |  | 9.588
| 0,037 |  | 0.037
| " U7 SDK priečky zo strany izieb |  | 0
| 3,25*6,65 "m.č.215 |  | 21.613
| 3,25*(4,025+2,975+4,025) "m.č.216 |  | 35.831
| -0,8*2 |  | -1.6
| 3,25*(4,025+3,275) "m.č.217 |  | 23.725
| -0,8*2 |  | -1.6
| 3,25*(4,2+2,5) "m.č.214 |  | 21.775
| -(0,8*2+0,8*2+0,6*2+0,6*2) |  | -5.6
| 3,25*(4,2+2,5) "m.č.209 |  | 21.775
| -(0,8*2+0,8*2+0,6*2+0,6*2) |  | -5.6
| 3,25*(2,6+4,025) "m.č.2210 |  | 21.531
| -0,8*2 |  | -1.6
| 3,25*(4,025+3,275) "m.č.211 |  | 23.725
| -0,8*2 |  | -1.6
| 1-0,375 |  | 0.625
U7stierkasdkC | Súčet |  | 382
Použitie figúry:
783894622U7 | Náter farbami ekologickými riediteľnými vodou pre náter sadrokartón. stien 2x -sdk priečky /disperzná farba U7 (1PP, 1NP,2NP) | m2 | 382
612460302.S | Vnútorná stierka stien sadrová, hr. 2 mm + penetračný náter - U7 (SDKpriečky) | m2 | 382
U8sdkkupelneC | U8 sdk priečky kupelne celkom | m2 | 206.64
| " U8 sadrokartonové priečky nové |  | 0
| " sdk priečky -kúpelne |  | 0
| " penetračný náter |  | 0
| " Hydroizolačný náter |  | 0
| "KERAMICKY OBKLAD |  | 0
| " Flexibilné cem.lepidlo 2mm |  | 0
| " keramický obklad 400/200 /7 v=2000mm, hr. 7 mm |  | 0
| " farba svetlo béžová v kombinácii s mozaikou 25x25 striedavo bledá a tmavšia béžová |  | 0
| " cementova škarovacia hmota |  | 0
0
| " SDK steny !!!! |  | 0
| " U8 |  | 0
| 2,1*(2,1+0,7+1+1,05+0,9) "m.č.012 |  | 12.075
| 2,1*(0,8+0,9+0,8) "sprcha |  | 5.25
| 2,1*(1,4+1+1,4+0,8) "m.č.013 wc |  | 9.66
| 2,1*(2,1+0,7+0,9+1,05+0,9) "m.č.017 |  | 11.865
| 2,1*(0,8+0,9+0,8) " sprcha |  | 5.25
| 2,1*(1,4+1+1,4+08) "m.č.018 wc |  | 24.78
| " U8 |  | 0
| 2,1*(2,1+0,7+1+1,05+0,9) "m.č.119 |  | 12.075
| 2,1*(0,8+0,9+0,8) "sprcha |  | 5.25
| 2,1*(1,4+1+1,4+0,8) "m.č.120 wc |  | 9.66
| 2,1*(2,1+0,7+0,9+1,05+0,9) "m.č.113 |  | 11.865
| 2,1*(0,8+0,9+0,8) " sprcha |  | 5.25
| 2,1*(1,4+1+1,4+08) "m.č.114 wc |  | 24.78
| " U8 |  | 0
| 2,1*(2,1+0,7+1+1,05+0,9) "m.č.212 |  | 12.075
| 2,1*(0,8+0,9+0,8) "sprcha |  | 5.25
| 2,1*(1,4+1+1,4+0,8) "m.č.210 wc |  | 9.66
| 2,1*(2,1+0,7+0,9+1,05+0,9) "m.č.218 |  | 11.865
| 2,1*(0,8+0,9+0,8) " sprcha |  | 5.25
| 2,1*(1,4+1+1,4+08) "m.č.219 wc |  | 24.78
U8sdkkupelneC | Súčet |  | 206.64
Použitie figúry:
781445213U8 | Montáž obkladov vnútor. stien z obkladačiek kladených do tmelu flexibilného veľ. 200x400mm - U8 (na sdk stenu kúpelne) | m2 | 206.64
711210125.S | Zhotovenie dvojnásobného izol. náteru pod keramické obklady v interiéri na ploche zvislej - U3, U4, U6, U8, U10, U12 | m2 | 835.53
711210235.S | Zhotovenie izolácie impregnáciou zvislých povrchov keramických obkladov - U3,U4,U6, U8, U10,U12 | m2 | 835.53
SO01.E1A/ SO01.3 | SO01.3 Konštrukcie drevenné v.č. A-15, Výkaz oceľových výrobkov v.č.A-16
OZnáter | oc. zárubne náter | m2 | 122.037
| " Nová navrhovaná zárubna oceľová dodávana v základnom nátere |  | 0
| " ozn.04 |  | 0
| (0,05+0,125+0,05)*(2,02+0,6+2,02)*2 " D6 P |  | 2.088
| (0,05+0,125+0,05)*(2,02+0,6+2,02)*2 " D20 P |  | 2.088
| " ozn.05 |  | 0
| " D12 |  | 0
| (0,05+0,15+0,05)*(2,02+0,8+2,02)*3 " P |  | 3.63
| (0,05+0,15+0,05)*(2,02+0,8+2,02)*8 " L |  | 9.68
| " D16 |  | 0
| (0,05+0,15+0,05)*(2,02+0,8+2,02)*4 " P |  | 4.84
| (0,05+0,15+0,05)*(2,02+0,8+2,02)*3 " L |  | 3.63
| " D19 |  | 0
| (0,05+0,15+0,05)*(2,02+0,9+2,02)*1 " L |  | 1.235
| " odstránenie starých náterov + nový náter zárubní jestv. |  | 0
| "D1 |  | 0
| (0,05+0,15+0,05)*(2,02+0,9+2,02)*(5+8) |  | 16.055
| " D2 |  | 0
| (0,05+0,15+0,05)*(2,02+1+2,02)*(5+11) |  | 20.16
| " D5 |  | 0
| (0,05+0,15+0,05)*(2,02+0,6+2,02)*2 |  | 2.32
| " D7 |  | 0
| (0,05+0,15+0,05)*(2,02+1,55+0,155+2,02)*2 |  | 2.873
| " D8 |  | 0
| (0,05+0,15+0,05)*(2,02+1,55+2,02)*1 |  | 1.398
| " D9 |  | 0
| (0,05+0,15+0,05)*(20,2+1,55+2,02)*1 |  | 5.943
| " D14 |  | 0
| (0,05+0,05+0,05)*(2,02+1+2,02)*2 |  | 1.512
| " D15 |  | 0
| (0,05+0,15+0,05)*(2,02+0,9+2,02)*1 |  | 1.235
| " D17 |  | 0
| (0,05+0,15+0,05)*(2,02+0,6+0,05)*8 |  | 5.34
| "D18 |  | 0
| (0,05+0,15+0,05)*(2,02+1+2,02)*13 |  | 16.38
| (0,05+0,15+0,05)*(2,02+0,6+2,02)*4 "O4 |  | 4.64
| (0,05+0,15+0,05)*(2,02+0,8+2,02)*12 " O5 |  | 14.52
| (0,05+0,15+0,05)*(2,02+0,9+2,02)*2 " O6 |  | 2.47
OZnáter | Súčet v.č.A-15 |  | 122.037
SO01.E1A/ SO01.4 | SO01.4 Výkaz plastových výrobkov v.č.A-14, Výkaz hliníkových výrobkov v.č.A-17
montDVplast | montaž ext.dverí plast | m | 59.98
| " Plastové dvere |  | 0
| (2+1,75+2+1,75)*1 "PL16 ext.dvere |  | 7.5
| (3+1+3+1)*1 " Pl17 ext.dvere |  | 8
| (3+2+3+2)*2 " Pl18 ext.ZS |  | 20
| (2,02+1,03+2,02+1,03)*1 " PL19 |  | 6.1
| (2,020+1,03+2,02+1,03)*1 " PL20 |  | 6.1
| (0,9+0,9+1,97+1,97)*1 " PL24 |  | 5.74
| (1,15+1,15+2,12+2,12)*1 " PL25 |  | 6.54
montDVplast | Medzisúčet v.č.A14 |  | 59.98
Použitie figúry:
766641071R1 | Montáž dverí plastových s hydroizolačnými páskami (exteriérová a interiérová) | m | 59.98
612425921.S | Omietka vápenná ostenia okenného alebo dverného hladká | m2 | 225.054
montOKNAPl | montaž plastových okien | m | 690.2
| " základné rozmery všetkýc výplňových výrobkov je nutné pred začatím výroby zamerať na stavbe !!!! |  | 0
| " rám päť a viac komorový profil Uf=1,20w/m2K |  | 0
| " farba šedá RAL7040 -kreslené sú ako pohľad z onterieru |  | 0
| " tepelná izolácia pre trojsklo ref. okno 1250x1500 Ug=0,6W/m2K |  | 0
| " Uw max =0,858 W/m2K |  | 0
| " pri výrobe okien použiť plastový dištančný rámik |  | 0
| " po obvode okien z ext. osadiť mikroventilačný pásik |  | 0
| " vid detaily osadenia okien /ostenia , nadpražia, parapety |  | 0
| (2,4+2,4+2,1+2,1)*38 |  | 342
| (2,4+2,4+1,8+1,8)*10 |  | 84
| (2,4+2,4+0,6+0,6)*6 |  | 36
| (1,2+1,2+1,2+1,2)*3 |  | 14.4
| (2,4+2,4+1,2+1,2)*5 |  | 36
| (1,8+1,8+2,1+2,1)*5 |  | 39
| (2,4+2,4+1,8+1,8)*1 |  | 8.4
| (0,9+0,9+1,2+1,2)*13 |  | 54.6
| (1,2+1,2+2,1+2,1)*1 |  | 6.6
| (2,4+2,4+1,2+1,2)*1 |  | 7.2
| (1,8+1,8+1,5+1,5)*1 |  | 6.6
| (0,9+0,9+0,9+0,9)*1 |  | 3.6
| (0,7+0,7+0,9+0,9)*2 |  | 6.4
| (1,2+1,2+0,6+0,6)*1 |  | 3.6
| (0,9+0,9+0,6+0,6)*4 |  | 12
| (1,1+1,1+0,9+0,9)*1 "PL23 |  | 4
| (2,4+2,4+1,8+1,8)*1 " PL26 |  | 8.4
| (0,9+0,9+1,8+1,8)*1 " PL27 |  | 5.4
| (0,9+0,9+2,1+2,1)*2 " PL28 |  | 12
montOKNAPl | Súčet |  | 690.2
Použitie figúry:
766621400.S | Montáž okien plastových s hydroizolačnými páskami (exteriérová a interiérová) | m | 690.2
612425921.S | Omietka vápenná ostenia okenného alebo dverného hladká | m2 | 225.054
parapet | parapet | m | 188.6
| 2,4*38 |  | 91.2
| 2,4*10 |  | 24
| 2,4*6 |  | 14.4
| 1,2*3 |  | 3.6
| 2,4*5 |  | 12
| 1,8*5 |  | 9
| 2,4*1 |  | 2.4
| 0,9*13 |  | 11.7
| 1,2*1 |  | 1.2
| 2,7*1 |  | 2.7
| 1,8*1 |  | 1.8
| 0,9*1 |  | 0.9
| 0,7*2 |  | 1.4
| 1,2*1 |  | 1.2
| 0,9*4 |  | 3.6
| 2,4*1 " PL26 |  | 2.4
| 0,9*1 " PL27 |  | 0.9
| 0,9*2 " PL28 |  | 1.8
| 1,2*2 " PL22 int |  | 2.4
parapet | Súčet |  | 188.6
Použitie figúry:
766694141.R | Montáž parapetnej dosky plastovej šírky do 300 mm, dĺžky do 1000 mm | bm | 188.6
632452281.S | Cementový poter (vhodný aj ako spádový), pevnosti v tlaku 30 MPa, hr. 5 mm/pod parapety | m2 | 56.58
711211051.S | Jednozlož. silikátová hydroizolačná hmota, stierka vodorovná/pod parapety | m2 | 56.58
SO01.E1A/ SO01.5 | SO01.5 Zateplenie fasady v.č.A12, v.č.A13 - F1 až F6
F1MIN200 | F1 mineral hr.200mm fasada | m2 | 1143
| " F1 |  | 0
| " na fasádne panely obvod. Stien a murivo 1.PP až 2.NP ,výlez na strechu |  | 0
| " kontaktný zateplovací systém ETICS v skladbe minimálne ako: |  | 0
0
| " OMIETKA: |  | 0
| " farebná silikátová omietka roztieraná 2 mm |  | 0
| "KZS: |  | 0
| " armovacia malta a armovacia mriežka hr. 3mm |  | 0
| " tepelná izolácia z minerálnej vlny hr.200mm + tanier. hmoždinky |  | 0
| " (napr.Nobasil SMART wall S C1, D=0,035W/(m.K)) |  | 0
| " stena po obití vid búracie práce |  | 0
| " POZNÁMKY PRE CELÚ FASÁDU : |  | 0
| " Zateplenie F1 je do výšky od -3,300;-0,600;+0,300;+1,800 po+7,950;+4,350 |  | 0
0
| " Pohľad J |  | 0
| (0,6+4,35)*10,5 " dk -0,6 hk +4,35 |  | 51.975
| -(1*1,2) " ozn.4 |  | -1.2
| " dk -3,3 hk +7,95 |  | 0
| (3,3+7,95)*37 |  | 416.25
| -1,2*0,9 " 4 |  | -1.08
| -1*2 " 15 |  | -2
| -(2,4*1,8)*7 " 4 |  | -30.24
| -(2,4*1,6)*2 " |  | -7.68
| -(1,8*1,6) |  | -2.88
| -(2,1*3) "6 |  | -6.3
| -(2,4*2,1)*8 " 4 |  | -40.32
| -(2,4*2,1)*12 " 4 |  | -60.48
| " Pohľad S |  | 0
| " dk -3,3 hk +7,95 |  | 0
| (3,3+7,95)*(19,2+4,8) |  | 270
| -(2,4*2,1)*12 " 4 |  | -60.48
| -(1,2*1,2)*3 |  | -4.32
| -(2,4*1,2)*3 |  | -8.64
| " sklone |  | 0
| 36,75 |  | 36.75
| -1,2*2,1 "15 |  | -2.52
| -(2,4*0,6)*6 |  | -8.64
| -(0,9*0,6)*2 |  | -1.08
0
| " dk -0,6 hk +4,35 |  | 0
| (0,6+4,35)*25 |  | 123.75
| -(2,4*2,1)*6 " 4 |  | -30.24
| -(0,9*1,2)*6 " 4 |  | -6.48
| " dk 4,35 hk +7,95 |  | 0
| 3,6*13 |  | 46.8
| -(2,4*2,1)*2 " 4 |  | -10.08
| 1,2*1,7 |  | 2.04
| " Pohľad Z |  | 0
| " dk +0,3 hk +4,35 |  | 0
| 4,05*13,3 |  | 53.865
| -(1,7*2) " 15 |  | -3.4
| -(1*2) " 15 |  | -2
| -(1*2) " 15 |  | -2
| -(1*1,2)*2 " 15 |  | -2.4
| " dk 4,35 hk 7,95 |  | 0
| 3,6*7,5 |  | 27
| -(2,4*2,1)*2 |  | -10.08
| " dk -1,2 hk 7,95 |  | 0
| (1,2+7,95)*6 |  | 54.9
| -(2,4*2,1)*2 "4 |  | -10.08
| -(1,2*2,2) "4 |  | -2.64
| -(0,9*0,9) "4 |  | -0.81
| -(1*3) " 4 |  | -3
| " dk -0,6 hk +7,95 |  | 0
| (0,6+7,95)*3,2 |  | 27.36
| " Pohľad V |  | 0
| " dk -3,3 hk 7,95 |  | 0
| (3,3+7,95)*(16,6+1,6) |  | 204.75
| -(2*2,8) " 5 |  | -5.6
| -(1,8*1,8)*2 " 4 |  | -6.48
| -(0,6*0,9)*2 |  | -1.08
| " dk -3,3 hk +4,35 |  | 0
| (3,3+4,35)*7,5 |  | 57.375
| 104,415 "10% odskoky a nerovnosti |  | 104.415
F1MIN200 | Súčet |  | 1143
Použitie figúry:
625259010F1 | KZS hr. 200 mm C1 minerálna vlna C1,λD=0,035W/(m.K), tanierové hmoždinky - ozn.1 F1 | m2 | 1143
622464113F1 | Vonkajšia omietka stien tenkovrstvová , silikátová,, roztieraná, hr. 2 mm | m2 | 1241
F2XPS150 | F2 XPS 150 sokel nad terenom Fasada | m2 | 68
| " F2 |  | 0
| " na murovaných a panelových obvod.stenách 1.PP,1.NP/od-0,600po -1,200;+0,300po 0,050 |  | 0
| " Od-3,300 po -3,860-3,65;od 2,230 po -1,800 |  | 0
| " podľa výkresu pohľadov/ |  | 0
| " OMIETKA: |  | 0
| " silikónová fasádna omietka na sokel,škrabaná 1,5mm,od spevnenej plochy po-3,300 2mm |  | 0
| " / farebný odtieň-svetlo šedá / |  | 0
| "KZS: |  | 0
| " penetracia |  | 0
| " armovacia hmota hr. 5mm |  | 0
| " 2 x sklotextilna sietka |  | 0
| " natĺkacie hmoždinky |  | 0
| " tepelná izolácia z extrudovaného polystyrénu kotvená tanierovými hmoždinkam hr. 150mm |  | 0
| " lepiaca malta hr. 2mm |  | 0
| "HYDROIZOLÁCIA : |  | 0
| " hydroizolácia na báze asfal.pásov |  | 0
0
| " Pohľad S |  | 0
| " dk -3,75 hk -3,3 450mm |  | 0
| 0,45*26 |  | 11.7
| 0,65*(4,5+16,5+3) |  | 15.6
| "pohľad J |  | 0
| " dk -1,2 hk -0,6 |  | 0
| 0,6*10,5 |  | 6.3
| "pohľad Z |  | 0
| " dk -1,2 hk +0,55 |  | 0
| (1,2+0,55)*13,4 |  | 23.45
| -(0,6*2,6+0,9*0,6+0,9*0,6) " 4 |  | -2.64
| " dk -0,5 hk +0,3 |  | 0
| 0,35*2,5 |  | 0.875
| " dk -1,2 hk -0,6 |  | 0
| 0,6*3 |  | 1.8
| " Pohľad V |  | 0
| " dk -3,65 HK -3,3 |  | 0
| 0,45*(7+16) |  | 10.35
| 0,565 |  | 0.565
F2XPS150 | Súčet |  | 68
Použitie figúry:
625250553F2 | KZS soklovej alebo vodou namáhanej časti hr. 150 mm, tanierové hmoždinky - ozn.2 F2 | m2 | 68
622464231F2 | Vonkajšia omietka stien tenkovrstvová , silikónová, škrabaná, hr. 1,5 mm | m2 | 68
F3XPS200 | F3 XPS hr.200mm | m2 | 27
| " F3 |  | 0
| " na betónových základoch 1.PP/od-3,750po -4,300 podľa výkresu pohľadov/ |  | 0
0
| " nopová fólia v=8mm + natlkacie hmoždinky |  | 0
| "KZS: |  | 0
| " tepelná izolácia z extrudovaného polystyrénu kotvená tanierovými hmoždinkam hr. 200mm |  | 0
| " lepiaca malta hr. 2mm |  | 0
| "HYDROIZOLÁCIA : |  | 0
| " hydroizolácia na báze asfal.pásov hr.2mm |  | 0
| " od -4,300 po -3,750 |  | 0
0
| "pohľad J |  | 0
| 0,6*10 " dk -1,35 hk -3,75 |  | 6
| 0,6*26,0 " dk -4,35 hk -3,75 |  | 15.6
| 0,6*9 " dk -4,35 hk -3,75 |  | 5.4
F3XPS200 | Medzisúčet |  | 27
Použitie figúry:
625250558F3 | KZS soklovej alebo vodou namáhanej časti hr. 200 mm, tanierové hmoždinky - ozn.17 F3 | m2 | 27
711113302.Sx | Zhotovenie izolácie proti na zvislej ploche z tekutej lepenky, dvojnásobná žb stien - F3, F4 sokel | m2 | 49
711142559.S | Zhotovenie izolácie proti zemnej vlhkosti a tlakovej vode zvislá NAIP pritavením - F3, F4 | m2 | 49
F4XPS150 | F4 XPS hr.150mm | m2 | 22
| " F4 |  | 0
| " na základoch z panelov 1.PP/od-1,800po -2,230;-3,700 po -3,300 podľa výkresu pohľadov |  | 0
| "SLADBA: |  | 0
| " nopová fólia v=8mm |  | 0
| " natĺkacie hmoždinky |  | 0
| " tepelná izolácia z extrudovaného polystyrénu kotvená tanierovými hmoždinkam hr. 150mm |  | 0
| " lepiaca malta hr. 2mm |  | 0
| " hydroizolácia na báze asfal.pásov ,od -4,300 po -3,750 |  | 0
| " pohlad S |  | 0
| 0,65*(3+16,5+4,5) |  | 15.6
| "pohľad J |  | 0
| 0,65*9,5 |  | 6.175
| 0,225 |  | 0.225
F4XPS150 | Súčet |  | 22
Použitie figúry:
625250553.F4 | KZS soklovej alebo vodou namáhanej časti hr. 150 mm, tanierové hmoždinky - ozn.16 F4 | m2 | 22
711113302.Sx | Zhotovenie izolácie proti na zvislej ploche z tekutej lepenky, dvojnásobná žb stien - F3, F4 sokel | m2 | 49
711142559.S | Zhotovenie izolácie proti zemnej vlhkosti a tlakovej vode zvislá NAIP pritavením - F3, F4 | m2 | 49
F5min30 | F5 min vlna hr.30mm | m2 | 98
| " F5 |  | 0
| " odskok na fasade |  | 0
| 0,2*15 |  | 3
| 6*14 |  | 84
| 11 " m.č.159 |  | 11
F5min30 | Súčet |  | 98
Použitie figúry:
625250701F5 | KZS z minerálnej vlny hr. 30 mm, tanierové hmoždinky F5 | m2 | 98
622464113F1 | Vonkajšia omietka stien tenkovrstvová , silikátová,, roztieraná, hr. 2 mm | m2 | 1241
lešenie | lešenie | m2 | 1500
| 9*26 "P Z |  | 234
| 11,5*19+8*8 " P V |  | 282.5
| 6,5*19+8*7 " P S |  | 179.5
| " na streche |  | 0
| 3,5*13 |  | 45.5
| 11,5*24 " P J |  | 276
| 11,5*37 |  | 425.5
| 5,5*10,5 |  | 57.75
| -0,75 |  | -0.75
lešenie | Súčet |  | 1500
Použitie figúry:
941941042.S | Montáž lešenia ľahkého pracovného radového s podlahami šírky nad 1,00 do 1,20 m, výšky nad 10 do 30 m | m2 | 1500
941941292.S | Príplatok za prvý a každý ďalší i začatý mesiac použitia lešenia ľahkého pracovného radového s podlahami šírky nad 1,00 do 1,20 m, v. nad 10 do 30 m | m2 | 1500
941941842.S | Demontáž lešenia ľahkého pracovného radového s podlahami šírky nad 1,00 do 1,20 m, výšky nad 10 do 30 m | m2 | 3000
944944103.S | Ochranná sieť na boku lešenia | m2 | 1500
944944803.S | Demontáž ochrannej siete na boku lešenia | m2 | 1500
lešeniefasada | LEšENIE FASADA | M2 | 1439.345
| " lešenia - dodávateľ stavby podla harmonogramu prác |  | 0
| " v.č. 9,10 |  | 0
| " dk -3,15 hk +14,0 |  | 0
| 10,387*14 " Z |  | 145.418
| 18,542*14 " JZ |  | 259.588
| 11,7*14 " SZ |  | 163.8
| 12,64*14 " SV |  | 176.96
| (7,6+3,5+3,5)*14 " S |  | 204.4
| (1,384+7+7+7,45)*14 " V |  | 319.676
| " v.č. 04 lešenie 1 NP |  | 0
| " dk ±0,0 hk +3,32 |  | 0
| (2,786+1,672+1,672+7,625+7+11,1)*3,32 " lešenie pri parkovaní pod vysunutou časťou objektu |  | 105.759
| " v.č. 04 lešenie 1 NP stĺpy |  | 0
| " dk ±0,0 hk +3,32 |  | 0
| 3,32*(4*(0,6+0,6+0,35+0,35)) |  | 25.232
| 3,32*(4*(0,6+0,6+0,6+0,6)) |  | 31.872
| 3,32*(0,5*4) |  | 6.64
lešeniefasada | Súčet v.č.04,05 |  | 1439.345
SO01.E1A/ SO01.6 | SO01.6 Vyspravenie strechy S1, Klampiarske výrobky v.č.A-18
S1oprava | Oprava strechy | m2 | 216.566
| " oprava S1 v mieste nového otvoru |  | 0
| 5*5 |  | 25
| " KL1 atika KD7 |  | 0
| " 30ccm napojenie vodorovne na jestv. izolácia +zvislá vn.čast atiky vodorona čast atiky |  | 0
| (0,3+0,32+0,5)*168,3 |  | 188.496
| "prestupy cez strechu VZT 1000x1050mm v. cca10cm 4x |  | 0
| "OSB doska hr.25mm príkotvenie |  | 0
| " nová hydroizolácia napojenie na exist. |  | 0
| " minerálna vlna hr.75mm |  | 0
| 1,5*1,5 |  | 2.25
| 0,2*(1+1+1,05+1,05) |  | 0.82
S1oprava | Súčet |  | 216.566
Použitie figúry:
712470020.S | Zhotovenie povlakovej krytiny striech šikmých do 30° PVC-P fóliou celoplošne lepenou s lepením spoju | m2 | 216.566
631346731.S | Mazanina z betónu ľahkého (m2) ekostyrénového, betónová zmes LC 0,5 D 0,5 hr. 60 mm - S1 | m2 | 216.566
712990040.S | Položenie geotextílie vodorovne alebo zvislo na strechy ploché do 10° | m2 | 216.566
712990400.S | Vykonanie iskrovej skúšky striech z povlakových krytín, nevodivých fólií | m2 | 216.566