## Rekapitulácia stavby
2012 |  | Hárok obsahuje: |  |  |  |  | 1) Súhrnný list stavby |  |  |  | 2) Rekapitulácia objektov | [16 empty] | 2.0 | [5 empty] | False | False
| optimalizované pre tlač zostáv vo formáte A4 - na výšku | [17 empty] | >> skryté stĺpce << | [13 empty] | 0,01 | 20
[33 empty] | 0,01 | 20
| SÚHRNNÝ LIST STAVBY | [18 empty] | v --- nižšie sa nachádzajú doplnkové a pomocné údaje k zostavám --- v | [11 empty] | Návod na vyplnenie | 0,001
|  | Kód: | [29 empty] | Meniť je možné iba bunky so žltým podfarbením! 1) na prvom liste Rekapitulácie stavby vyplňte v zostave a) Súhrnný list - údaje o Zhotoviteľovi (prenesú sa do ostatných zostáv aj v iných listoch) b) Rekapitulácia objektov - potrebné Ostatné náklady 2) na vybraných listoch vyplňte v zostave a) Krycí list - údaje o Zhotoviteľovi, pokiaľ sa líšia od údajov o Zhotoviteľovi na Súhrnnom liste (údaje se prenesú do ostatných zostav v danom liste) b) Rekapitulácia rozpočtu - potrebné Ostatné náklady c) Celkové náklady za stavbu - ceny na položkách - množstvo, pokiaľ má žlté podfarbenie - a v prípade potreby poznámku (tá je v skrytom stĺpci) | 0,01
|  | Stavba: |  |  |  |  | REKONŠTRUKCIA HYGIENICKÝCH ZARIADENÍ ŠKOLSKÝ INTERNAT ZVOLEN | [25 empty] | 0,01
|  | JKSO: | [13 empty] | KS: | [16 empty] | 0,01
|  | Miesto: |  |  |  |  | Ul.J.Švermu 1736/14,Zvolen | [8 empty] | Dátum: |  | 30. 4. 2018 | [14 empty] | 0,01
0,01
|  | Objednávateľ: | [13 empty] | IČO: | [16 empty] | 0,01
|  |  | Školský internát ul.J.Švermu 1736/14,Zvolen | [12 empty] | IČO DPH: | [16 empty] | 0,01
0,01
|  | Zhotoviteľ: | [13 empty] | IČO: |  | Vyplň údaj | [14 empty] | 0,01
|  |  | Vyplň údaj | [12 empty] | IČO DPH: |  | Vyplň údaj | [14 empty] | 0,01
False
|  | Projektant: | [13 empty] | IČO: | [16 empty] | False
|  |  | MODULOR arch,atelier,Bratislava, | [12 empty] | IČO DPH: | [16 empty] | True
0,01
|  | Spracovateľ: | [13 empty] | IČO: | [16 empty] | 0,01
IČO DPH:
Poznámka:
|  | Náklady z rozpočtov | [13 empty] | 0
|  | Ostatné náklady zo súhrnného listu | [13 empty] | 0
|  | Cena bez DPH | [13 empty] | 0
|  | DPH |  | základná |  |  |  | 20% |  | z | 0 |  |  |  |  | 0
|  |  |  | znížená |  |  |  | 20% |  | z | 0 |  |  |  |  | 0
|  |  |  | zákl. prenesená |  |  |  | 20% |  | z | 0 |  |  |  |  | 0
|  |  |  | zníž. prenesená |  |  |  | 20% |  | z | 0 |  |  |  |  | 0
|  |  |  | nulová |  |  |  | 0% |  | z | 0 |  |  |  |  | 0
|  | Cena s DPH | [7 empty] | v |  | EUR |  |  |  | 0
|  | Projektant | [10 empty] | Spracovateľ
|  | Dátum a podpis: | [6 empty] | Pečiatka |  |  |  | Dátum a podpis: |  |  |  | Pečiatka
|  | Objednávateľ | [10 empty] | Zhotoviteľ
|  | Dátum a podpis: | [6 empty] | Pečiatka |  |  |  | Dátum a podpis: |  |  |  | Pečiatka
REKAPITULÁCIA OBJEKTOV STAVBY
| Kód: | [6 empty] | 0
| Stavba: | [6 empty] | REKONŠTRUKCIA HYGIENICKÝCH ZARIADENÍ ŠKOLSKÝ INTERNAT ZVOLEN
| Miesto: | [6 empty] | Ul.J.Švermu 1736/14,Zvolen | [6 empty] | Dátum: |  | 30. 4. 2018
| Objednávateľ: | [6 empty] | Školský internát ul.J.Švermu 1736/14,Zvolen | [6 empty] | Projektant: |  | MODULOR arch,atelier,Bratislava, |  |  | Informatívne údaje z listov zákaziek
| Zhotoviteľ: | [13 empty] | Spracovateľ:
| Kód |  |  |  | Objekt | [8 empty] | Cena bez DPH [EUR] |  |  |  | Cena s DPH [EUR] |  | z toho Ostat. náklady [EUR] | DPH [EUR] | Normohodiny [h] | DPH základná [EUR] | DPH znížená [EUR] | DPH základná prenesená [EUR] | DPH znížená prenesená [EUR] | Základňa DPH základná | Základňa DPH znížená | Základňa DPH zákl. prenesená | Základňa DPH zníž. prenesená | Základňa DPH nulová
| 1) Náklady z rozpočtov | [12 empty] | 0 |  |  |  | 0 |  | 0 | 0 | 0 | 0 | 0 | 0 | 0 | 0 | 0 | 0 | 0 | 0 |  | D | 0 | ###NOIMPORT### | IMPORT | {14cd9775-f24b-4417-8ff5-65d9a2000a99} | {00000000-0000-0000-0000-000000000000}
/ |  | SO01.1 |  |  |  | SO01.1 Rekonštrukcia stavbená časť -búracie práce | [7 empty] | 0 |  |  |  | 0 |  | 0 | 0 | 0 | 0 | 0 | 0 | 0 | 0 | 0 | 0 | 0 | 0 |  |  | 1 |  | IMPORT | {af99f61b-647a-490e-bde0-2c90fcac9b6c} | {14cd9775-f24b-4417-8ff5-65d9a2000a99}
/ |  | SO01.2 |  |  |  | SO01.2 Nové konštrukcie stavebná časť | [7 empty] | 0 |  |  |  | 0 |  | 0 | 0 | 0 | 0 | 0 | 0 | 0 | 0 | 0 | 0 | 0 | 0 |  |  | 1 |  | IMPORT | {23db0eb4-809a-474b-acb3-037de7e86015} | {14cd9775-f24b-4417-8ff5-65d9a2000a99}
/ |  | SO021 |  |  |  | SO02 Zdravotechnika (senzor) | [7 empty] | 0 |  |  |  | 0 |  | 0 | 0 | 0 | 0 | 0 | 0 | 0 | 0 | 0 | 0 | 0 | 0 |  |  | 1 |  | IMPORT | {adc39e8e-2a00-4ed0-8b93-27e75f581f2d} | {14cd9775-f24b-4417-8ff5-65d9a2000a99}
/ |  | SO03 |  |  |  | SO03 Elektroinštalácia | [7 empty] | 0 |  |  |  | 0 |  | 0 | 0 | 0 | 0 | 0 | 0 | 0 | 0 | 0 | 0 | 0 | 0 |  |  | 1 |  | IMPORT | {49653ab2-865e-4fca-bac3-619a5e20efab} | {14cd9775-f24b-4417-8ff5-65d9a2000a99}
| 2) Ostatné náklady zo súhrnného listu | [12 empty] | 0 |  |  |  | 0 |  | Percent. zadanie [% nákladov rozpočtu] | Zaradenie nákladov | DPH | DPH [EUR]
|  | Ostatné náklady | [11 empty] | 0 |  |  |  | 0 |  | 0% | stavebná časť | základná | 0 | [12 empty] | OSTATNENAKLADY |  |  | 0 | 0 | 0 | 0 | 0 | 0 | 0 | 0 | 0 | 0 | 1 | 1 | x
|  | Vyplň vlastné | [11 empty] | 0 |  |  |  | 0 |  | 0% | stavebná časť | základná | 0 | [12 empty] | OSTATNENAKLADYVLASTNE |  |  | 0 | 0 | 0 | 0 | 0 | 0 | 0 | 0 | 0 | 0 | 1 | 1
|  | Vyplň vlastné | [11 empty] | 0 |  |  |  | 0 |  | 0% | stavebná časť | základná | 0 | [12 empty] | OSTATNENAKLADYVLASTNE |  |  | 0 | 0 | 0 | 0 | 0 | 0 | 0 | 0 | 0 | 0 | 1 | 1
|  | Vyplň vlastné | [11 empty] | 0 |  |  |  | 0 |  | 0% | stavebná časť | základná | 0 | [12 empty] | OSTATNENAKLADYVLASTNE |  |  | 0 | 0 | 0 | 0 | 0 | 0 | 0 | 0 | 0 | 0 | 1 | 1
| Celkové náklady za stavbu 1) + 2) | [12 empty] | 0 |  |  |  | 0

## SO01.1 - SO01.1 Rekonštr...
| Hárok obsahuje: |  | 1) Krycí list rozpočtu |  | 2) Rekapitulácia rozpočtu |  |  | 3) Rozpočet |  |  | Späť na hárok: | Rekapitulácia stavby
optimalizované pre tlač zostáv vo formáte A4 - na výšku | [11 empty] | >> skryté stĺpce << | [9 empty] | {af99f61b-647a-490e-bde0-2c90fcac9b6c} | [5 empty] | burDLAZIEB | buranie dlažieb | m2 | 212,555 | 2
0
KRYCÍ LIST ROZPOČTU | [12 empty] | v --- nižšie sa nachádzajú doplnkové a pomocné údaje k zostavám --- v | [8 empty] | False
| Stavba: |  | REKONŠTRUKCIA HYGIENICKÝCH ZARIADENÍ ŠKOLSKÝ INTERNAT ZVOLEN
| Objekt: |  | SO01.1 - SO01.1 Rekonštrukcia stavbená časť -búracie práce
| JKSO: | [7 empty] | KS:
| Miesto: |  | Ul.J.Švermu 1736/14,Zvolen | [5 empty] | Dátum: |  | 30. 4. 2018
| Objednávateľ: | [7 empty] | IČO:
|  | Školský internát ul.J.Švermu 1736/14,Zvolen | [6 empty] | IČO DPH:
| Zhotoviteľ: | [7 empty] | IČO: |  | Vyplň údaj
|  | Vyplň údaj | [6 empty] | IČO DPH: |  | Vyplň údaj
| Projektant: | [7 empty] | IČO:
|  | MODULOR arch,atelier,Bratislava, | [6 empty] | IČO DPH:
| Spracovateľ: | [7 empty] | IČO:
IČO DPH:
Poznámka:
| Náklady z rozpočtu | [7 empty] | 0
| Ostatné náklady | [7 empty] | 0
| Cena bez DPH | [7 empty] | 0
| DPH | základná | 20% | z | 0 |  |  |  | 0
|  | znížená | 20% | z | 0 |  |  |  | 0
|  | zákl. prenesená | 20% | z | 0 |  |  |  | 0
|  | zníž. prenesená | 20% | z | 0 |  |  |  | 0
|  | nulová | 0% | z | 0 |  |  |  | 0
| Cena s DPH |  |  | v | EUR |  |  | 0
| Projektant |  |  |  |  | Spracovateľ
| Dátum a podpis: |  |  | Pečiatka |  | Dátum a podpis: |  |  |  | Pečiatka
| Objednávateľ |  |  |  |  | Zhotoviteľ
| Dátum a podpis: |  |  | Pečiatka |  | Dátum a podpis: |  |  |  | Pečiatka
REKAPITULÁCIA ROZPOČTU
Stavba: |  |  | REKONŠTRUKCIA HYGIENICKÝCH ZARIADENÍ ŠKOLSKÝ INTERNAT ZVOLEN
Objekt: |  |  | SO01.1 - SO01.1 Rekonštrukcia stavbená časť -búracie práce
Miesto: |  |  | Ul.J.Švermu 1736/14,Zvolen |  |  |  | Dátum: |  | 30. 4. 2018
Objednávateľ: |  |  | Školský internát ul.J.Švermu 1736/14,Zvolen |  |  |  | Projektant: |  | MODULOR arch,atelier,Bratislava,
Zhotoviteľ: |  |  | Vyplň údaj |  |  |  | Spracovateľ:
Kód - Popis | [9 empty] | Cena celkom [EUR]
1) Náklady z rozpočtu | [9 empty] | 0 | [12 empty] | -1
| HSV - Práce a dodávky HSV | [8 empty] | 0
| 3 - Zvislé a kompletné konštrukcie | [8 empty] | 0
| 6 - Úpravy povrchov, podlahy, osadenie | [8 empty] | 0
| 9 - Ostatné konštrukcie a práce-búranie | [8 empty] | 0
| 95 - Búracie práce | [8 empty] | 0
| 97s - Sute a poplatok | [8 empty] | 0
| 99 - Presun hmôt HSV | [8 empty] | 0
| PSV - Práce a dodávky PSV | [8 empty] | 0
| 764 - Konštrukcie klampiarske | [8 empty] | 0
| 766 - Konštrukcie stolárske | [8 empty] | 0
| 776 - Podlahy povlakové | [8 empty] | 0
2) Ostatné náklady | [9 empty] | 0 |  |  |  | DPH
| GZS | [8 empty] | 0 |  |  |  | znížená | [12 empty] | VRN | [5 empty] | 0 | 0 | 0 | 0 | 0 | 2
| Projektové práce | [8 empty] | 0 |  |  |  | znížená | [12 empty] | VRN | [5 empty] | 0 | 0 | 0 | 0 | 0 | 2
| Sťažené podmienky | [8 empty] | 0 |  |  |  | znížená | [12 empty] | VRN | [5 empty] | 0 | 0 | 0 | 0 | 0 | 2
| Vplyv prostredia | [8 empty] | 0 |  |  |  | znížená | [12 empty] | VRN | [5 empty] | 0 | 0 | 0 | 0 | 0 | 2
| Iné VRN | [8 empty] | 0 |  |  |  | znížená | [12 empty] | VRN | [5 empty] | 0 | 0 | 0 | 0 | 0 | 2
| Kompletačná činnosť | [8 empty] | 0 |  |  |  | znížená | [12 empty] | KOMPLETACNA | [5 empty] | 0 | 0 | 0 | 0 | 0 | 2
Celkové náklady za stavbu 1) + 2) | [7 empty] | 0
ROZPOČET
Stavba: |  |  | REKONŠTRUKCIA HYGIENICKÝCH ZARIADENÍ ŠKOLSKÝ INTERNAT ZVOLEN
Objekt: |  |  | SO01.1 - SO01.1 Rekonštrukcia stavbená časť -búracie práce
Miesto: |  |  | Ul.J.Švermu 1736/14,Zvolen |  |  |  | Dátum: |  | 30. 4. 2018
Objednávateľ: |  |  | Školský internát ul.J.Švermu 1736/14,Zvolen |  |  |  | Projektant: |  | MODULOR arch,atelier,Bratislava,
Zhotoviteľ: |  |  | Vyplň údaj |  |  |  | Spracovateľ:
PČ | Typ | Kód | Popis |  |  | MJ | Množstvo | J.cena [EUR] |  | Cena celkom [EUR] |  |  | Poznámka | DPH | J. Nh [h] | Nh celkom [h] | J. hmotnosť [t] | Hmotnosť celkom [t] | J. suť [t] | Suť Celkom [t]
Náklady z rozpočtu | [9 empty] | 0 | [5 empty] | 0 |  | 3.9651 |  | 282.6693 |  | D | -1 | [15 empty] | 0
| HSV - Práce a dodávky HSV | [8 empty] | 0 | [5 empty] | 0 |  | 3.9651 |  | 282.3741 | 1 | D | 0 |  |  |  | ROZPOCET | [11 empty] | 0
| 3 - Zvislé a kompletné konštrukcie | [8 empty] | 0 | [5 empty] | 0 |  | 1.7411 |  | 0 | 1 | D | 1 |  |  |  | ROZPOCET | [11 empty] | 0
1 | K | 340238226 | Zamurovanie otvorov plochy od 0,25 do 1 m2 tehlami POROTHERM (140x500x238) |  |  | m2 | 11.76 | 0 |  | 0 |  |  |  | znížená |  | 0 | 0.14805 | 1.7411 | 0 | 0 | 4 | K | 2 |  |  |  | ROZPOCET | [5 empty] | 0 | 0 | 0 | 0 | 0 | 2 | 0 | 4 | -1951726776
|  |  | " lavá strana 4x 1-4np | [18 empty] | VV | 2 | 1 | True | 0 | ROZPOCET
|  |  | 0,8*2,1 "m.č.118 pôv.dvere |  |  |  | 1.68 | [14 empty] | VV | 2 | 2 | True | 0 | ROZPOCET
|  |  | Medzisúčet lava strana |  |  |  | 1.68 | [14 empty] | VV | 2 | 3 | True | 0 | ROZPOCET
|  |  | 0,8*2,1 "m.č.218 pôv.dvere |  |  |  | 1.68 | [14 empty] | VV | 2 | 2 | True | 0 | ROZPOCET
|  |  | Medzisúčet lava strana |  |  |  | 1.68 | [14 empty] | VV | 2 | 3 | True | 0 | ROZPOCET
|  |  | 0,8*2,1 "m.č.318 pôv.dvere |  |  |  | 1.68 | [14 empty] | VV | 2 | 2 | True | 0 | ROZPOCET
|  |  | Medzisúčet lava strana |  |  |  | 1.68 | [14 empty] | VV | 2 | 3 | True | 0 | ROZPOCET
|  |  | 0,8*2,1 "m.č.418 pôv.dvere |  |  |  | 1.68 | [14 empty] | VV | 2 | 2 | True | 0 | ROZPOCET
|  |  | Medzisúčet lava strana |  |  |  | 1.68 | [14 empty] | VV | 2 | 3 | True | 0 | ROZPOCET
|  |  | "prava strana 3x 2-4np | [18 empty] | VV | 2 | 1 | True | 0 | ROZPOCET
|  |  | 0,8*2,1 "m.č.240 |  |  |  | 1.68 | [14 empty] | VV | 2 | 2 | True | 0 | ROZPOCET
|  |  | Medzisúčet pravá strana |  |  |  | 1.68 | [14 empty] | VV | 2 | 3 | True | 0 | ROZPOCET
|  |  | 0,8*2,1 "m.č.340 |  |  |  | 1.68 | [14 empty] | VV | 2 | 2 | True | 0 | ROZPOCET
|  |  | Medzisúčet pravá strana |  |  |  | 1.68 | [14 empty] | VV | 2 | 3 | True | 0 | ROZPOCET
|  |  | 0,8*2,1 "m.č.440 |  |  |  | 1.68 | [14 empty] | VV | 2 | 2 | True | 0 | ROZPOCET
|  |  | Medzisúčet pravá strana |  |  |  | 1.68 | [14 empty] | VV | 2 | 3 | True | 0 | ROZPOCET
|  |  | Súčet |  |  |  | 11.76 | [14 empty] | VV | 2 | 4 | True | 1 | ROZPOCET
| 6 - Úpravy povrchov, podlahy, osadenie | [8 empty] | 0 | [5 empty] | 0 |  | 1.2873 |  | 0 | 1 | D | 1 |  |  |  | ROZPOCET | [11 empty] | 0
2 | K | 612425921 | Omietka vápenná vnútorného ostenia okenného alebo dverného hladká |  |  | m2 | 19.992 | 0 |  | 0 |  |  |  | znížená |  | 0 | 0.05086 | 1.0168 | 0 | 0 | 4 | K | 2 |  |  |  | ROZPOCET | [5 empty] | 0 | 0 | 0 | 0 | 0 | 2 | 0 | 4 | 1525214916
|  |  | 0,3*(1,5+1,5+0,88+0,88)*2 " m.č.01 |  |  |  | 2.856 | [14 empty] | VV | 2 | 2 | True | 0 | ROZPOCET
|  |  | Medzisúčet |  |  |  | 2.856 | [14 empty] | VV | 2 | 3 | True | 0 | ROZPOCET
|  |  | 2,856*3 |  |  |  | 8.568 | [14 empty] | VV | 2 | 2 | True | 0 | ROZPOCET
|  |  | Medzisúčet celkom4 poschodia lava strana |  |  |  | 8.568 | [14 empty] | VV | 2 | 3 | True | 0 | ROZPOCET
|  |  | 0,3*(1,5+1,5+0,88+0,88)*2 " m.č.014 |  |  |  | 2.856 | [14 empty] | VV | 2 | 2 | True | 0 | ROZPOCET
|  |  | Medzisúčet |  |  |  | 2.856 | [14 empty] | VV | 2 | 3 | True | 0 | ROZPOCET
|  |  | 2,856*2 |  |  |  | 5.712 | [14 empty] | VV | 2 | 2 | True | 0 | ROZPOCET
|  |  | Medzisúčet celkom4 poschodia lava strana |  |  |  | 5.712 | [14 empty] | VV | 2 | 3 | True | 0 | ROZPOCET
|  |  | Súčet |  |  |  | 19.992 | [14 empty] | VV | 2 | 4 | True | 1 | ROZPOCET
3 | K | 632452213 | Cementový poter, pevnosti v tlaku 20 MPa, hr. 20 mm- pod parapety |  |  | m2 | 5.852 | 0 |  | 0 |  |  |  | znížená |  | 0 | 0.04623 | 0.27054 | 0 | 0 | 4 | K | 2 |  |  |  | ROZPOCET | [5 empty] | 0 | 0 | 0 | 0 | 0 | 2 | 0 | 4 | -1251810426
|  |  | 0,475*0,88*2 "m.č.01 |  |  |  | 0.836 | [14 empty] | VV | 2 | 2 | True | 0 | ROZPOCET
|  |  | Medzisúčet |  |  |  | 0.836 | [14 empty] | VV | 2 | 3 | True | 0 | ROZPOCET
|  |  | 0,836*3 |  |  |  | 2.508 | [14 empty] | VV | 2 | 2 | True | 0 | ROZPOCET
|  |  | Medzisúčet celkom 4 poschodia |  |  |  | 2.508 | [14 empty] | VV | 2 | 3 | True | 0 | ROZPOCET
|  |  | 0,475*0,88*2 "m.č.014 |  |  |  | 0.836 | [14 empty] | VV | 2 | 2 | True | 0 | ROZPOCET
|  |  | Medzisúčet |  |  |  | 0.836 | [14 empty] | VV | 2 | 3 | True | 0 | ROZPOCET
|  |  | 0,836*2 |  |  |  | 1.672 | [14 empty] | VV | 2 | 2 | True | 0 | ROZPOCET
|  |  | Medzisúčet celkom 4 poschodia |  |  |  | 1.672 | [14 empty] | VV | 2 | 3 | True | 0 | ROZPOCET
|  |  | Súčet |  |  |  | 5.852 | [14 empty] | VV | 2 | 4 | True | 1 | ROZPOCET
| 9 - Ostatné konštrukcie a práce-búranie | [8 empty] | 0 | [5 empty] | 0 |  | 0 |  | 0 | 1 | D | 1 |  |  |  | ROZPOCET | [11 empty] | 0
| 95 - Búracie práce | [8 empty] | 0 | [5 empty] | 0 |  | 0.93666 |  | 282.3741 | 1 | D | 1 |  |  |  | ROZPOCET | [11 empty] | 0
4 | K | 968061113 | Vyvesenie dreveného okenného krídla do suti plochy nad 1, 5 m2, -0,01600t |  |  | ks | 14 | 0 |  | 0 |  |  |  | znížená |  | 0 | 0 | 0 | 0.016 | 0.224 | 4 | K | 2 |  |  |  | ROZPOCET | [5 empty] | 0 | 0 | 0 | 0 | 0 | 2 | 0 | 4 | 1091890645
|  |  | 2 " m.č.323,322 |  |  |  | 2 | [14 empty] | VV | 2 | 2 | True | 0 | ROZPOCET
|  |  | Medzisúčet lava časť |  |  |  | 2 | [14 empty] | VV | 2 | 3 | True | 0 | ROZPOCET
|  |  | 2*3 |  |  |  | 6 | [14 empty] | VV | 2 | 2 | True | 0 | ROZPOCET
|  |  | Medzisúčet celkom4 poschodia |  |  |  | 6 | [14 empty] | VV | 2 | 3 | True | 0 | ROZPOCET
|  |  | 2 " m.č.323,322 |  |  |  | 2 | [14 empty] | VV | 2 | 2 | True | 0 | ROZPOCET
|  |  | Medzisúčet lava časť |  |  |  | 2 | [14 empty] | VV | 2 | 3 | True | 0 | ROZPOCET
|  |  | 2*2 |  |  |  | 4 | [14 empty] | VV | 2 | 2 | True | 0 | ROZPOCET
|  |  | Medzisúčet celkom4 poschodia |  |  |  | 4 | [14 empty] | VV | 2 | 3 | True | 0 | ROZPOCET
|  |  | Súčet |  |  |  | 14 | [14 empty] | VV | 2 | 4 | True | 1 | ROZPOCET
5 | K | 968061115 | Demontáž okien drevených, 1 bm obvodu - 0,008t |  |  | m | 66.64 | 0 |  | 0 |  |  |  | znížená |  | 0 | 0 | 0 | 0.008 | 0.53312 | 4 | K | 2 |  |  |  | ROZPOCET | [5 empty] | 0 | 0 | 0 | 0 | 0 | 2 | 0 | 4 | 1594927193
|  |  | (1,5+1,5+0,88+0,88)*2 " m.č.323,322 |  |  |  | 9.52 | [14 empty] | VV | 2 | 2 | True | 0 | ROZPOCET
|  |  | Medzisúčet |  |  |  | 9.52 | [14 empty] | VV | 2 | 3 | True | 0 | ROZPOCET
|  |  | 9,52*3 |  |  |  | 28.56 | [14 empty] | VV | 2 | 2 | True | 0 | ROZPOCET
|  |  | Medzisúčet celkom4 poschodia lava strana |  |  |  | 28.56 | [14 empty] | VV | 2 | 3 | True | 0 | ROZPOCET
|  |  | (1,5+1,5+0,88+0,88)*2 " m.č.323,322 |  |  |  | 9.52 | [14 empty] | VV | 2 | 2 | True | 0 | ROZPOCET
|  |  | Medzisúčet |  |  |  | 9.52 | [14 empty] | VV | 2 | 3 | True | 0 | ROZPOCET
|  |  | 9,52*2 |  |  |  | 19.04 | [14 empty] | VV | 2 | 2 | True | 0 | ROZPOCET
|  |  | Medzisúčet celkom4 poschodia lava strana |  |  |  | 19.04 | [14 empty] | VV | 2 | 3 | True | 0 | ROZPOCET
|  |  | Súčet |  |  |  | 66.64 | [14 empty] | VV | 2 | 4 | True | 1 | ROZPOCET
6 | K | 968061126 | Vyvesenie dreveného dverného krídla do suti plochy nad 2 m2, -0,02700t |  |  | ks | 55 | 0 |  | 0 |  |  |  | znížená |  | 0 | 0 | 0 | 0.027 | 1.485 | 4 | K | 2 |  |  |  | ROZPOCET | [5 empty] | 0 | 0 | 0 | 0 | 0 | 2 | 0 | 4 | -1471782598
|  |  | 1 "m.č.423 |  |  |  | 1 | [14 empty] | VV | 2 | 2 | True | 0 | ROZPOCET
|  |  | 1 "m.č.422 |  |  |  | 1 | [14 empty] | VV | 2 | 2 | True | 0 | ROZPOCET
|  |  | 1" m.č.420 |  |  |  | 1 | [14 empty] | VV | 2 | 2 | True | 0 | ROZPOCET
|  |  | 1"m.č.419 |  |  |  | 1 | [14 empty] | VV | 2 | 2 | True | 0 | ROZPOCET
|  |  | 1+2 "m.č.418 |  |  |  | 3 | [14 empty] | VV | 2 | 2 | True | 0 | ROZPOCET
|  |  | Medzisúčet v.č.A03 lava časť 1x |  |  |  | 7 | [14 empty] | VV | 2 | 3 | True | 0 | ROZPOCET
|  |  | 7*3 |  |  |  | 21 | [14 empty] | VV | 2 | 2 | True | 0 | ROZPOCET
|  |  | Medzisúčet celkom 4x ľavá strana |  |  |  | 21 | [14 empty] | VV | 2 | 3 | True | 0 | ROZPOCET
|  |  | " pravá strana 1x | [18 empty] | VV | 2 | 1 | True | 0 | ROZPOCET
|  |  | 2 "m.č.337 |  |  |  | 2 | [14 empty] | VV | 2 | 2 | True | 0 | ROZPOCET
|  |  | 1 "m.č.338 |  |  |  | 1 | [14 empty] | VV | 2 | 2 | True | 0 | ROZPOCET
|  |  | 1 "mč.339 |  |  |  | 1 | [14 empty] | VV | 2 | 2 | True | 0 | ROZPOCET
|  |  | 3 "m.č.340 |  |  |  | 3 | [14 empty] | VV | 2 | 2 | True | 0 | ROZPOCET
|  |  | 2 "m.č.341 |  |  |  | 2 | [14 empty] | VV | 2 | 2 | True | 0 | ROZPOCET
|  |  | Medzisúčet v.č.A03 pravá časť |  |  |  | 9 | [14 empty] | VV | 2 | 3 | True | 0 | ROZPOCET
|  |  | 9*2 |  |  |  | 18 | [14 empty] | VV | 2 | 2 | True | 0 | ROZPOCET
|  |  | Medzisúčet pravá strana 3x celkom |  |  |  | 18 | [14 empty] | VV | 2 | 3 | True | 0 | ROZPOCET
|  |  | Súčet |  |  |  | 55 | [14 empty] | VV | 2 | 4 | True | 1 | ROZPOCET
7 | K | 968072455 | Vybúranie kovových dverových zárubní plochy do 2 m2, -0,07600t |  |  | m2 | 89.6 | 0 |  | 0 |  |  |  | znížená |  | 0 | 0 | 0 | 0.076 | 6.8096 | 4 | K | 2 |  |  |  | ROZPOCET | [5 empty] | 0 | 0 | 0 | 0 | 0 | 2 | 0 | 4 | -1252098351
|  |  | " 1-4np ľavá strana | [18 empty] | VV | 2 | 1 | True | 0 | ROZPOCET
|  |  | 1*(0,8*2) "m.č.423 |  |  |  | 1.6 | [14 empty] | VV | 2 | 2 | True | 0 | ROZPOCET
|  |  | 1*(0,8*2) "m.č.422 |  |  |  | 1.6 | [14 empty] | VV | 2 | 2 | True | 0 | ROZPOCET
|  |  | 1*(0,8*2) " m.č.420 |  |  |  | 1.6 | [14 empty] | VV | 2 | 2 | True | 0 | ROZPOCET
|  |  | 2*(0,8*2)"m.č.419 |  |  |  | 3.2 | [14 empty] | VV | 2 | 2 | True | 0 | ROZPOCET
|  |  | (1+2)*(0,8*2) "m.č.418 |  |  |  | 4.8 | [14 empty] | VV | 2 | 2 | True | 0 | ROZPOCET
|  |  | Medzisúčet v.č.A03 prava časť 1poschodie |  |  |  | 12.8 | [14 empty] | VV | 2 | 3 | True | 0 | ROZPOCET
|  |  | 12,8*3 |  |  |  | 38.4 | [14 empty] | VV | 2 | 2 | True | 0 | ROZPOCET
|  |  | Medzisúčet |  |  |  | 38.4 | [14 empty] | VV | 2 | 3 | True | 0 | ROZPOCET
|  |  | " 2-4np prava strana | [18 empty] | VV | 2 | 1 | True | 0 | ROZPOCET
|  |  | 2*(0,8*2) "m.č.337 |  |  |  | 3.2 | [14 empty] | VV | 2 | 2 | True | 0 | ROZPOCET
|  |  | 1*(0,8*2) "m.č.338 |  |  |  | 1.6 | [14 empty] | VV | 2 | 2 | True | 0 | ROZPOCET
|  |  | 1*(0,8*2) "m.č.339 |  |  |  | 1.6 | [14 empty] | VV | 2 | 2 | True | 0 | ROZPOCET
|  |  | 1*(0,8*2) "m.č.340 |  |  |  | 1.6 | [14 empty] | VV | 2 | 2 | True | 0 | ROZPOCET
|  |  | 1*(0,8*2) "m.č.340 |  |  |  | 1.6 | [14 empty] | VV | 2 | 2 | True | 0 | ROZPOCET
|  |  | 2*(0,8*2) "m.č.341 |  |  |  | 3.2 | [14 empty] | VV | 2 | 2 | True | 0 | ROZPOCET
|  |  | Medzisúčet v.č.A03 lava strana 1poschodie |  |  |  | 12.8 | [14 empty] | VV | 2 | 3 | True | 0 | ROZPOCET
|  |  | 12,8*2 |  |  |  | 25.6 | [14 empty] | VV | 2 | 2 | True | 0 | ROZPOCET
|  |  | Medzisúčet |  |  |  | 25.6 | [14 empty] | VV | 2 | 3 | True | 0 | ROZPOCET
|  |  | Súčet |  |  |  | 89.6 | [14 empty] | VV | 2 | 4 | True | 1 | ROZPOCET
8 | K | 962031132 | Búranie priečok z tehál pálených, plných alebo dutých hr. do 150 mm, -0,19600t |  |  | m2 | 395.85 | 0 |  | 0 |  |  |  | znížená |  | 0 | 0 | 0 | 0.196 | 77.5866 | 4 | K | 2 |  |  |  | ROZPOCET | [5 empty] | 0 | 0 | 0 | 0 | 0 | 2 | 0 | 4 | -1304735545
|  |  | " buracie práce 1-4np | [18 empty] | VV | 2 | 1 | True | 0 | ROZPOCET
|  |  | 3*3,5 " m.č.323/322 |  |  |  | 10.5 | [14 empty] | VV | 2 | 2 | True | 0 | ROZPOCET
|  |  | 3*3,5 "m.č.322 |  |  |  | 10.5 | [14 empty] | VV | 2 | 2 | True | 0 | ROZPOCET
|  |  | 3*3,5 "m.č.321/320 |  |  |  | 10.5 | [14 empty] | VV | 2 | 2 | True | 0 | ROZPOCET
|  |  | 3*(3,5+1,8+1,6) "m.č.319/318 |  |  |  | 20.7 | [14 empty] | VV | 2 | 2 | True | 0 | ROZPOCET
|  |  | " otvor pre nové dvere | [18 empty] | VV | 2 | 1 | True | 0 | ROZPOCET
|  |  | 0,3*2,1 "m.č.322 |  |  |  | 0.63 | [14 empty] | VV | 2 | 2 | True | 0 | ROZPOCET
|  |  | 1,1*2,1 "m.č.320 |  |  |  | 2.31 | [14 empty] | VV | 2 | 2 | True | 0 | ROZPOCET
|  |  | 1,1*2,1 "m.č.319 |  |  |  | 2.31 | [14 empty] | VV | 2 | 2 | True | 0 | ROZPOCET
|  |  | Medzisúčet ľavá časť 3np 1 poschodie |  |  |  | 57.45 | [14 empty] | VV | 2 | 3 | True | 0 | ROZPOCET
|  |  | 57,45*3 |  |  |  | 172.35 | [14 empty] | VV | 2 | 2 | True | 0 | ROZPOCET
|  |  | Medzisúčet celkom 4x |  |  |  | 172.35 | [14 empty] | VV | 2 | 3 | True | 0 | ROZPOCET
|  |  | " 2-4np prava strana | [18 empty] | VV | 2 | 1 | True | 0 | ROZPOCET
|  |  | 3*2,8 "m.č.337 |  |  |  | 8.4 | [14 empty] | VV | 2 | 2 | True | 0 | ROZPOCET
|  |  | 3*3,5 "m.č.338/337 |  |  |  | 10.5 | [14 empty] | VV | 2 | 2 | True | 0 | ROZPOCET
|  |  | 3*3,5 "m.č. 338/339 |  |  |  | 10.5 | [14 empty] | VV | 2 | 2 | True | 0 | ROZPOCET
|  |  | 3*(3,5+1,8+1,6) "m.č.340/341 |  |  |  | 20.7 | [14 empty] | VV | 2 | 2 | True | 0 | ROZPOCET
|  |  | " otvor pre nové dvere | [18 empty] | VV | 2 | 1 | True | 0 | ROZPOCET
|  |  | 0,3*2,1 "m.č.337 |  |  |  | 0.63 | [14 empty] | VV | 2 | 2 | True | 0 | ROZPOCET
|  |  | 1,1*2,1 "m.č.339 |  |  |  | 2.31 | [14 empty] | VV | 2 | 2 | True | 0 | ROZPOCET
|  |  | 1,1*2,1 "m.č.341 |  |  |  | 2.31 | [14 empty] | VV | 2 | 2 | True | 0 | ROZPOCET
|  |  | Medzisúčet pravá strana 3np 1poschodie |  |  |  | 55.35 | [14 empty] | VV | 2 | 3 | True | 0 | ROZPOCET
|  |  | 55,35*2 |  |  |  | 110.7 | [14 empty] | VV | 2 | 2 | True | 0 | ROZPOCET
|  |  | Medzisúčet celkom3x |  |  |  | 110.7 | [14 empty] | VV | 2 | 3 | True | 0 | ROZPOCET
|  |  | Súčet |  |  |  | 395.85 | [14 empty] | VV | 2 | 4 | True | 1 | ROZPOCET
9 | K | 962032231 | Búranie muriva nadzákladového z tehál pálených, vápenopieskových,cementových na maltu, -1,90500t |  |  | m3 | 11.025 | 0 |  | 0 |  |  |  | znížená |  | 0 | 0 | 0 | 1.905 | 21.0026 | 4 | K | 2 |  |  |  | ROZPOCET | [5 empty] | 0 | 0 | 0 | 0 | 0 | 2 | 0 | 4 | -330706341
|  |  | " Lava časť | [18 empty] | VV | 2 | 1 | True | 0 | ROZPOCET
|  |  | 0,3*2,1*2,5 "M.č.320 |  |  |  | 1.575 | [14 empty] | VV | 2 | 2 | True | 0 | ROZPOCET
|  |  | Medzisúčet 1poschodie |  |  |  | 1.575 | [14 empty] | VV | 2 | 3 | True | 0 | ROZPOCET
|  |  | 1,575*3 |  |  |  | 4.725 | [14 empty] | VV | 2 | 2 | True | 0 | ROZPOCET
|  |  | Medzisúčet celkom4 poschodia |  |  |  | 4.725 | [14 empty] | VV | 2 | 3 | True | 0 | ROZPOCET
|  |  | "Pravá časť | [18 empty] | VV | 2 | 1 | True | 0 | ROZPOCET
|  |  | 0,3*2,1*2,5 "M.č.339 |  |  |  | 1.575 | [14 empty] | VV | 2 | 2 | True | 0 | ROZPOCET
|  |  | Medzisúčet 1 poschodie |  |  |  | 1.575 | [14 empty] | VV | 2 | 3 | True | 0 | ROZPOCET
|  |  | 1,575*2 |  |  |  | 3.15 | [14 empty] | VV | 2 | 2 | True | 0 | ROZPOCET
|  |  | Medzisúčet celkom 3poschodia |  |  |  | 3.15 | [14 empty] | VV | 2 | 3 | True | 0 | ROZPOCET
|  |  | Súčet |  |  |  | 11.025 | [14 empty] | VV | 2 | 4 | True | 1 | ROZPOCET
10 | K | 97105500R | Rezanie konštrukcií z muriva hr. 150mm stenovou pílou -0,01800t |  |  | m | 51.1 | 0 |  | 0 |  |  |  | znížená |  | 0 | 0.01833 | 0.93666 | 0 | 0 | 4 | K | 2 |  |  |  | ROZPOCET | [5 empty] | 0 | 0 | 0 | 0 | 0 | 2 | 0 | 4 | -88111002
|  |  | "otvor pre nové dvere v jestv.stene | [18 empty] | VV | 2 | 1 | True | 0 | ROZPOCET
|  |  | 2+1+2 " m.č.320 |  |  |  | 5 | [14 empty] | VV | 2 | 2 | True | 0 | ROZPOCET
|  |  | 2+0,3 " m.č.322 |  |  |  | 2.3 | [14 empty] | VV | 2 | 2 | True | 0 | ROZPOCET
|  |  | Medzisúčet |  |  |  | 7.3 | [14 empty] | VV | 2 | 3 | True | 0 | ROZPOCET
|  |  | 7,3*3 |  |  |  | 21.9 | [14 empty] | VV | 2 | 2 | True | 0 | ROZPOCET
|  |  | Medzisúčet celkom 4 poschodia |  |  |  | 21.9 | [14 empty] | VV | 2 | 3 | True | 0 | ROZPOCET
|  |  | 2+1+2 " m.č.339 |  |  |  | 5 | [14 empty] | VV | 2 | 2 | True | 0 | ROZPOCET
|  |  | 2+0,3 " m.č.337 |  |  |  | 2.3 | [14 empty] | VV | 2 | 2 | True | 0 | ROZPOCET
|  |  | Medzisúčet 1 poschosdie |  |  |  | 7.3 | [14 empty] | VV | 2 | 3 | True | 0 | ROZPOCET
|  |  | 7,3*2 |  |  |  | 14.6 | [14 empty] | VV | 2 | 2 | True | 0 | ROZPOCET
|  |  | Medzisúčet celkom3 poschodia |  |  |  | 14.6 | [14 empty] | VV | 2 | 3 | True | 0 | ROZPOCET
|  |  | Súčet |  |  |  | 51.1 | [14 empty] | VV | 2 | 4 | True | 1 | ROZPOCET
11 | K | 965042241 | Búranie podkladov pod dlažby, liatych dlažieb a mazanín,betón,liaty asfalt hr.nad 100 mm, plochy nad 4 m2 -2,20000t |  |  | m3 | 21.256 | 0 |  | 0 |  |  |  | znížená |  | 0 | 0 | 0 | 2.2 | 46.7632 | 4 | K | 2 |  |  |  | ROZPOCET | [5 empty] | 0 | 0 | 0 | 0 | 0 | 2 | 0 | 4 | 266458981
|  |  | burDLAZIEB*0,1 |  |  |  | 21.256 | [14 empty] | VV | 2 | 2 | True | 0 | ROZPOCET
|  |  | Súčet |  |  |  | 21.256 | [14 empty] | VV | 2 | 4 | True | 1 | ROZPOCET
12 | K | 965081812 | Búranie dlažieb, z kamen., cement., terazzových, čadičových alebo keram. dĺžky , hr.nad 10 mm, -0,06500t |  |  | m2 | 212.555 | 0 |  | 0 |  |  |  | znížená |  | 0 | 0 | 0 | 0.065 | 13.8161 | 4 | K | 2 |  |  |  | ROZPOCET | [5 empty] | 0 | 0 | 0 | 0 | 0 | 2 | 0 | 4 | -1608420838
|  |  | " buracie práce podlahy dlažby | [18 empty] | VV | 2 | 1 | True | 0 | ROZPOCET
|  |  | 1,68*3,5 "m.č.321 |  |  |  | 5.88 | [14 empty] | VV | 2 | 2 | True | 0 | ROZPOCET
|  |  | 3,6*3,5 "m.č.320 |  |  |  | 12.6 | [14 empty] | VV | 2 | 2 | True | 0 | ROZPOCET
|  |  | 1,6*3,5 "m.č.319 |  |  |  | 5.6 | [14 empty] | VV | 2 | 2 | True | 0 | ROZPOCET
|  |  | 1,8*3,5 "m.č.318 |  |  |  | 6.3 | [14 empty] | VV | 2 | 2 | True | 0 | ROZPOCET
|  |  | Medzisúčet ľavá strana |  |  |  | 30.38 | [14 empty] | VV | 2 | 3 | True | 0 | ROZPOCET
|  |  | 30,38*3 |  |  |  | 91.14 | [14 empty] | VV | 2 | 2 | True | 0 | ROZPOCET
|  |  | Medzisúčet celkom4 poschodia |  |  |  | 91.14 | [14 empty] | VV | 2 | 3 | True | 0 | ROZPOCET
|  |  | 1,68*3,5 "m.č.338 |  |  |  | 5.88 | [14 empty] | VV | 2 | 2 | True | 0 | ROZPOCET
|  |  | 3,59*3,5 "m.č.339 |  |  |  | 12.565 | [14 empty] | VV | 2 | 2 | True | 0 | ROZPOCET
|  |  | 1,6*3,5 "m.č.340 |  |  |  | 5.6 | [14 empty] | VV | 2 | 2 | True | 0 | ROZPOCET
|  |  | 1,8*3,5 "m.č.331 |  |  |  | 6.3 | [14 empty] | VV | 2 | 2 | True | 0 | ROZPOCET
|  |  | Medzisúčet pravá strana |  |  |  | 30.345 | [14 empty] | VV | 2 | 3 | True | 0 | ROZPOCET
|  |  | 30,345*2 |  |  |  | 60.69 | [14 empty] | VV | 2 | 2 | True | 0 | ROZPOCET
|  |  | Medzisúčet celkom 3 poschodia |  |  |  | 60.69 | [14 empty] | VV | 2 | 3 | True | 0 | ROZPOCET
|  | burDLAZIEB | Súčet |  |  |  | 212.555 | [14 empty] | VV | 2 | 4 | True | 1 | ROZPOCET
13 | K | 978011191 | Otlčenie omietok stropov vnútorných vápenných alebo vápennocementových v rozsahu do 100 %, -0,05000t |  |  | m2 | 288.379 | 0 |  | 0 |  |  |  | znížená |  | 0 | 0 | 0 | 0.05 | 14.419 | 4 | K | 2 |  |  |  | ROZPOCET | [5 empty] | 0 | 0 | 0 | 0 | 0 | 2 | 0 | 4 | -398228444
|  |  | " buracie práce omietky stropov | [18 empty] | VV | 2 | 1 | True | 0 | ROZPOCET
|  |  | 1,7*3,5 " m.č.323 |  |  |  | 5.95 | [14 empty] | VV | 2 | 2 | True | 0 | ROZPOCET
|  |  | 1,52*3,5 "m.č.322 |  |  |  | 5.32 | [14 empty] | VV | 2 | 2 | True | 0 | ROZPOCET
|  |  | 1,68*3,5 "m.č.321 |  |  |  | 5.88 | [14 empty] | VV | 2 | 2 | True | 0 | ROZPOCET
|  |  | 3,6*3,5 "m.č.320 |  |  |  | 12.6 | [14 empty] | VV | 2 | 2 | True | 0 | ROZPOCET
|  |  | 1,6*3,5 "m.č.319 |  |  |  | 5.6 | [14 empty] | VV | 2 | 2 | True | 0 | ROZPOCET
|  |  | 1,8*3,5 "m.č.318 |  |  |  | 6.3 | [14 empty] | VV | 2 | 2 | True | 0 | ROZPOCET
|  |  | Medzisúčet ľavá strana |  |  |  | 41.65 | [14 empty] | VV | 2 | 3 | True | 0 | ROZPOCET
|  |  | 41,65*3 |  |  |  | 124.95 | [14 empty] | VV | 2 | 2 | True | 0 | ROZPOCET
|  |  | Medzisúčet celkom4 poschodia |  |  |  | 124.95 | [14 empty] | VV | 2 | 3 | True | 0 | ROZPOCET
|  |  | 2,8*1,76 "m.č.337 |  |  |  | 4.928 | [14 empty] | VV | 2 | 2 | True | 0 | ROZPOCET
|  |  | 1,52*3,5 "m.č.337 |  |  |  | 5.32 | [14 empty] | VV | 2 | 2 | True | 0 | ROZPOCET
|  |  | 1,68*3,5 "m.č.338 |  |  |  | 5.88 | [14 empty] | VV | 2 | 2 | True | 0 | ROZPOCET
|  |  | 3,59*3,5 "m.č.339 |  |  |  | 12.565 | [14 empty] | VV | 2 | 2 | True | 0 | ROZPOCET
|  |  | 1,6*3,5 "m..č440 |  |  |  | 5.6 | [14 empty] | VV | 2 | 2 | True | 0 | ROZPOCET
|  |  | 1,8*3,5 "m.č.441 |  |  |  | 6.3 | [14 empty] | VV | 2 | 2 | True | 0 | ROZPOCET
|  |  | Medzisúčet pravá strana |  |  |  | 40.593 | [14 empty] | VV | 2 | 3 | True | 0 | ROZPOCET
|  |  | 40,593*2 |  |  |  | 81.186 | [14 empty] | VV | 2 | 2 | True | 0 | ROZPOCET
|  |  | Medzisúčet celkom3 poschodia |  |  |  | 81.186 | [14 empty] | VV | 2 | 3 | True | 0 | ROZPOCET
|  |  | Súčet |  |  |  | 288.379 | [14 empty] | VV | 2 | 4 | True | 1 | ROZPOCET
14 | K | 978021191 | Otlčenie omietok stien vnútorných cementových v rozsahu do 100 %, -0,06100t |  |  | m2 | 691.5 | 0 |  | 0 |  |  |  | znížená |  | 0 | 0 | 0 | 0.061 | 42.1815 | 4 | K | 2 |  |  |  | ROZPOCET | [5 empty] | 0 | 0 | 0 | 0 | 0 | 2 | 0 | 4 | 1300453037
|  |  | " otlčenie stien vn. omietky | [18 empty] | VV | 2 | 1 | True | 0 | ROZPOCET
|  |  | " lavá strana | [18 empty] | VV | 2 | 1 | True | 0 | ROZPOCET
|  |  | 3*(3,5+3,5+1,7+1,7) "m.č.423 |  |  |  | 31.2 | [14 empty] | VV | 2 | 2 | True | 0 | ROZPOCET
|  |  | -0,88*1,5 |  |  |  | -1.32 | [14 empty] | VV | 2 | 2 | True | 0 | ROZPOCET
|  |  | -0,8*2 |  |  |  | -1.6 | [14 empty] | VV | 2 | 2 | True | 0 | ROZPOCET
|  |  | 3*(3,5+3,5+1,52+1,52) "m.č.422 |  |  |  | 30.12 | [14 empty] | VV | 2 | 2 | True | 0 | ROZPOCET
|  |  | -0,8*2 |  |  |  | -1.6 | [14 empty] | VV | 2 | 2 | True | 0 | ROZPOCET
|  |  | -0,88*1,5 |  |  |  | -1.32 | [14 empty] | VV | 2 | 2 | True | 0 | ROZPOCET
|  |  | " nad obkladom | [18 empty] | VV | 2 | 1 | True | 0 | ROZPOCET
|  |  | (3-2)*(1,68+1,68+3,5+3,5) "m.č.421 |  |  |  | 10.36 | [14 empty] | VV | 2 | 2 | True | 0 | ROZPOCET
|  |  | (3-2)*(3,55+3,55+3,5+3,5) "m.č.420 |  |  |  | 14.1 | [14 empty] | VV | 2 | 2 | True | 0 | ROZPOCET
|  |  | (3-2)*(1,6+1,6+3,5+3,5) "m.č.419 |  |  |  | 10.2 | [14 empty] | VV | 2 | 2 | True | 0 | ROZPOCET
|  |  | (3-2)*(3,5+3,5+1,8+1,8) "m.č.418 |  |  |  | 10.6 | [14 empty] | VV | 2 | 2 | True | 0 | ROZPOCET
|  |  | Medzisúčet lava časť |  |  |  | 100.74 | [14 empty] | VV | 2 | 3 | True | 0 | ROZPOCET
|  |  | 100,74*3 |  |  |  | 302.22 | [14 empty] | VV | 2 | 2 | True | 0 | ROZPOCET
|  |  | Medzisúčet celkom 4 poschodia |  |  |  | 302.22 | [14 empty] | VV | 2 | 3 | True | 0 | ROZPOCET
|  |  | "pravá strana | [18 empty] | VV | 2 | 1 | True | 0 | ROZPOCET
|  |  | 3*(2,8+2,8+1,76+1,76) "m.č.437 |  |  |  | 27.36 | [14 empty] | VV | 2 | 2 | True | 0 | ROZPOCET
|  |  | -0,88*1,5 |  |  |  | -1.32 | [14 empty] | VV | 2 | 2 | True | 0 | ROZPOCET
|  |  | -0,6*2 |  |  |  | -1.2 | [14 empty] | VV | 2 | 2 | True | 0 | ROZPOCET
|  |  | 3*(3,5+3,5+1,52+1,52)"m.č.437 |  |  |  | 30.12 | [14 empty] | VV | 2 | 2 | True | 0 | ROZPOCET
|  |  | -0,88*1,5 |  |  |  | -1.32 | [14 empty] | VV | 2 | 2 | True | 0 | ROZPOCET
|  |  | -0,8*2 |  |  |  | -1.6 | [14 empty] | VV | 2 | 2 | True | 0 | ROZPOCET
|  |  | -0,6*2 |  |  |  | -1.2 | [14 empty] | VV | 2 | 2 | True | 0 | ROZPOCET
|  |  | " nad obkladom | [18 empty] | VV | 2 | 1 | True | 0 | ROZPOCET
|  |  | (3-2)*(1,68+1,68+3,5+3,5) "m.č.438 |  |  |  | 10.36 | [14 empty] | VV | 2 | 2 | True | 0 | ROZPOCET
|  |  | (3-2)*(3,59+3,59+3,5+3,5) "m.č.439 |  |  |  | 14.18 | [14 empty] | VV | 2 | 2 | True | 0 | ROZPOCET
|  |  | (3-2)*(1,6+1,6+3,5+3,5) "m.č.440 |  |  |  | 10.2 | [14 empty] | VV | 2 | 2 | True | 0 | ROZPOCET
|  |  | (3-2)*(1,8+1,8+3,5+3,5) "m.č.441 |  |  |  | 10.6 | [14 empty] | VV | 2 | 2 | True | 0 | ROZPOCET
|  |  | Medzisúčet |  |  |  | 96.18 | [14 empty] | VV | 2 | 3 | True | 0 | ROZPOCET
|  |  | 96,18*2 |  |  |  | 192.36 | [14 empty] | VV | 2 | 2 | True | 0 | ROZPOCET
|  |  | Medzisúčet celkom3 poschodia |  |  |  | 192.36 | [14 empty] | VV | 2 | 3 | True | 0 | ROZPOCET
|  |  | Súčet |  |  |  | 691.5 | [14 empty] | VV | 2 | 4 | True | 1 | ROZPOCET
15 | K | 978059531 | Odsekanie a odobratie stien z obkladačiek vnútorných nad 2 m2, -0,06800t |  |  | m2 | 661.08 | 0 |  | 0 |  |  |  | znížená |  | 0 | 0 | 0 | 0.068 | 44.9534 | 4 | K | 2 |  |  |  | ROZPOCET | [5 empty] | 0 | 0 | 0 | 0 | 0 | 2 | 0 | 4 | -1808348025
|  |  | " obklady demontáž v.2m | [18 empty] | VV | 2 | 1 | True | 0 | ROZPOCET
|  |  | 2*(3,5+2,9+1,68+1,68) "m.č.421 |  |  |  | 19.52 | [14 empty] | VV | 2 | 2 | True | 0 | ROZPOCET
|  |  | 2*(3,59+3,59+2,9+2,9) "m.č.420 |  |  |  | 25.96 | [14 empty] | VV | 2 | 2 | True | 0 | ROZPOCET
|  |  | 2*(3,5+3,5+0,8+1,6) "m.č.419 |  |  |  | 18.8 | [14 empty] | VV | 2 | 2 | True | 0 | ROZPOCET
|  |  | 2*(1,8+1,8+3,5+3,5+1,6+1,6+0,6+0,6) "m.č.418 |  |  |  | 30 | [14 empty] | VV | 2 | 2 | True | 0 | ROZPOCET
|  |  | "parapetov na oknach | [18 empty] | VV | 2 | 1 | True | 0 | ROZPOCET
|  |  | 0,2*(0,88*5) |  |  |  | 0.88 | [14 empty] | VV | 2 | 2 | True | 0 | ROZPOCET
|  |  | Medzisúčet ľavá časť v.č.A03 |  |  |  | 95.16 | [14 empty] | VV | 2 | 3 | True | 0 | ROZPOCET
|  |  | 95,16*3 |  |  |  | 285.48 | [14 empty] | VV | 2 | 2 | True | 0 | ROZPOCET
|  |  | Medzisúčet celkom4 poschodia |  |  |  | 285.48 | [14 empty] | VV | 2 | 3 | True | 0 | ROZPOCET
|  |  | 2*(1,68+1,68+3,5+2,9) "m.č.438 |  |  |  | 19.52 | [14 empty] | VV | 2 | 2 | True | 0 | ROZPOCET
|  |  | 2*(3,59+3,59+2,9+2,9) "m.č.439 |  |  |  | 25.96 | [14 empty] | VV | 2 | 2 | True | 0 | ROZPOCET
|  |  | 2*(1,6+1,6+2,9+2,9) "m.č.440 |  |  |  | 18 | [14 empty] | VV | 2 | 2 | True | 0 | ROZPOCET
|  |  | 2*(1,8+1,8+3,5+3,5+1,6+1,6+0,6+0,6) "m.č.441 |  |  |  | 30 | [14 empty] | VV | 2 | 2 | True | 0 | ROZPOCET
|  |  | Medzisúčet prva časť v.č.A03 |  |  |  | 93.48 | [14 empty] | VV | 2 | 3 | True | 0 | ROZPOCET
|  |  | 93,48*2 |  |  |  | 186.96 | [14 empty] | VV | 2 | 2 | True | 0 | ROZPOCET
|  |  | Medzisúčet v.čA03 |  |  |  | 186.96 | [14 empty] | VV | 2 | 3 | True | 0 | ROZPOCET
|  |  | Súčet |  |  |  | 661.08 | [14 empty] | VV | 2 | 4 | True | 1 | ROZPOCET
16 | K | 974031133 | Vysekanie rýh v akomkoľvek murive tehlovom na akúkoľvek maltu do hĺbky 50 mm a š. do 100 mm, -0,00900t |  |  | m | 1400 | 0 |  | 0 |  |  |  | znížená |  | 0 | 0 | 0 | 0.009 | 12.6 | 4 | K | 2 |  |  |  | ROZPOCET | [5 empty] | 0 | 0 | 0 | 0 | 0 | 2 | 0 | 4 | 1051057151
|  |  | 150 " eli |  |  |  | 150 | [14 empty] | VV | 2 | 2 | True | 0 | ROZPOCET
|  |  | 50 " zti |  |  |  | 50 | [14 empty] | VV | 2 | 2 | True | 0 | ROZPOCET
|  |  | Medzisúčet |  |  |  | 200 | [14 empty] | VV | 2 | 3 | True | 0 | ROZPOCET
|  |  | 150 " eli |  |  |  | 150 | [14 empty] | VV | 2 | 2 | True | 0 | ROZPOCET
|  |  | 50 " zti |  |  |  | 50 | [14 empty] | VV | 2 | 2 | True | 0 | ROZPOCET
|  |  | Medzisúčet |  |  |  | 200 | [14 empty] | VV | 2 | 3 | True | 0 | ROZPOCET
|  |  | 150 " eli |  |  |  | 150 | [14 empty] | VV | 2 | 2 | True | 0 | ROZPOCET
|  |  | 50 " zti |  |  |  | 50 | [14 empty] | VV | 2 | 2 | True | 0 | ROZPOCET
|  |  | Medzisúčet |  |  |  | 200 | [14 empty] | VV | 2 | 3 | True | 0 | ROZPOCET
|  |  | 150 " eli |  |  |  | 150 | [14 empty] | VV | 2 | 2 | True | 0 | ROZPOCET
|  |  | 50 " zti |  |  |  | 50 | [14 empty] | VV | 2 | 2 | True | 0 | ROZPOCET
|  |  | Medzisúčet 4x lava časť |  |  |  | 200 | [14 empty] | VV | 2 | 3 | True | 0 | ROZPOCET
|  |  | 150 " eli |  |  |  | 150 | [14 empty] | VV | 2 | 2 | True | 0 | ROZPOCET
|  |  | 50 " zti |  |  |  | 50 | [14 empty] | VV | 2 | 2 | True | 0 | ROZPOCET
|  |  | Medzisúčet |  |  |  | 200 | [14 empty] | VV | 2 | 3 | True | 0 | ROZPOCET
|  |  | 150 " eli |  |  |  | 150 | [14 empty] | VV | 2 | 2 | True | 0 | ROZPOCET
|  |  | 50 " zti |  |  |  | 50 | [14 empty] | VV | 2 | 2 | True | 0 | ROZPOCET
|  |  | Medzisúčet |  |  |  | 200 | [14 empty] | VV | 2 | 3 | True | 0 | ROZPOCET
|  |  | 150 " eli |  |  |  | 150 | [14 empty] | VV | 2 | 2 | True | 0 | ROZPOCET
|  |  | 50 " zti |  |  |  | 50 | [14 empty] | VV | 2 | 2 | True | 0 | ROZPOCET
|  |  | Medzisúčet 3x prava časť |  |  |  | 200 | [14 empty] | VV | 2 | 3 | True | 0 | ROZPOCET
|  |  | Súčet |  |  |  | 1400 | [14 empty] | VV | 2 | 4 | True | 1 | ROZPOCET
| 97s - Sute a poplatok | [8 empty] | 0 | [5 empty] | 0 |  | 0 |  | 0 | 1 | D | 1 |  |  |  | ROZPOCET | [11 empty] | 0
17 | K | 979011111 | Zvislá doprava sutiny a vybúraných hmôt za prvé podlažie nad alebo pod základným podlažím |  |  | t | 282.669 | 0 |  | 0 |  |  |  | znížená |  | 0 | 0 | 0 | 0 | 0 | 4 | K | 2 |  |  |  | ROZPOCET | [5 empty] | 0 | 0 | 0 | 0 | 0 | 2 | 0 | 4 | -547877325
18 | K | 979011121 | Zvislá doprava sutiny a vybúraných hmôt za každé ďalšie podlažie |  |  | t | 848.007 | 0 |  | 0 |  |  |  | znížená |  | 0 | 0 | 0 | 0 | 0 | 4 | K | 2 |  |  |  | ROZPOCET | [5 empty] | 0 | 0 | 0 | 0 | 0 | 2 | 0 | 4 | -1647983597
19 | K | 979011141 | Príplatok za každých ďalších 3.5 m |  |  | t | 282.669 | 0 |  | 0 |  |  |  | znížená |  | 0 | 0 | 0 | 0 | 0 | 4 | K | 2 |  |  |  | ROZPOCET | [5 empty] | 0 | 0 | 0 | 0 | 0 | 2 | 0 | 4 | 1056211255
20 | K | 979081111 | Odvoz sutiny a vybúraných hmôt na skládku do 1 km |  |  | t | 282.669 | 0 |  | 0 |  |  |  | znížená |  | 0 | 0 | 0 | 0 | 0 | 4 | K | 2 |  |  |  | ROZPOCET | [5 empty] | 0 | 0 | 0 | 0 | 0 | 2 | 0 | 4 | -1865718206
21 | K | 979081121 | Odvoz sutiny a vybúraných hmôt na skládku za každý ďalší 1 km (10x) |  |  | t | 2826.69 | 0 |  | 0 |  |  |  | znížená |  | 0 | 0 | 0 | 0 | 0 | 4 | K | 2 |  |  |  | ROZPOCET | [5 empty] | 0 | 0 | 0 | 0 | 0 | 2 | 0 | 4 | 604547448
22 | K | 979082111 | Vnútrostavenisková doprava sutiny a vybúraných hmôt do 10 m |  |  | t | 282.669 | 0 |  | 0 |  |  |  | znížená |  | 0 | 0 | 0 | 0 | 0 | 4 | K | 2 |  |  |  | ROZPOCET | [5 empty] | 0 | 0 | 0 | 0 | 0 | 2 | 0 | 4 | -1033243451
23 | K | 979082121 | Vnútrostavenisková doprava sutiny a vybúraných hmôt za každých ďalších 5 m |  |  | t | 1413.345 | 0 |  | 0 |  |  |  | znížená |  | 0 | 0 | 0 | 0 | 0 | 4 | K | 2 |  |  |  | ROZPOCET | [5 empty] | 0 | 0 | 0 | 0 | 0 | 2 | 0 | 4 | -855466273
24 | K | 979089012 | Poplatok za skladovanie - betón, tehly, dlaždice (17 01 ), ostatné |  |  | t | 282.669 | 0 |  | 0 |  |  |  | znížená |  | 0 | 0 | 0 | 0 | 0 | 4 | K | 2 |  |  |  | ROZPOCET | [5 empty] | 0 | 0 | 0 | 0 | 0 | 2 | 0 | 4 | 1945521208
| 99 - Presun hmôt HSV | [8 empty] | 0 | [5 empty] | 0 |  | 0 |  | 0 | 1 | D | 1 |  |  |  | ROZPOCET | [11 empty] | 0
25 | K | 999281111 | Presun hmôt pre opravy a údržbu objektov vrátane vonkajších plášťov výšky do 25 m |  |  | t | 3.965 | 0 |  | 0 |  |  |  | znížená |  | 0 | 0 | 0 | 0 | 0 | 4 | K | 2 |  |  |  | ROZPOCET | [5 empty] | 0 | 0 | 0 | 0 | 0 | 2 | 0 | 4 | 2027996234
| PSV - Práce a dodávky PSV | [8 empty] | 0 | [5 empty] | 0 |  | 0 |  | 0.29517 | 2 | D | 0 |  |  |  | ROZPOCET | [11 empty] | 0
| 764 - Konštrukcie klampiarske | [8 empty] | 0 | [5 empty] | 0 |  | 0 |  | 0.016216 | 2 | D | 1 |  |  |  | ROZPOCET | [11 empty] | 0
26 | K | 764410850 | Demontáž oplechovania parapetov rš od 100 do 330 mm, -0,00135t |  |  | m | 12.012 | 0 |  | 0 |  |  |  | znížená |  | 0 | 0 | 0 | 0.00135 | 0.016216 | 16 | K | 2 |  |  |  | ROZPOCET | [5 empty] | 0 | 0 | 0 | 0 | 0 | 2 | 0 | 16 | -1166242635
|  |  | 0,858*2 |  |  |  | 1.716 | [14 empty] | VV | 2 | 2 | True | 0 | ROZPOCET
|  |  | Medzisúčet |  |  |  | 1.716 | [14 empty] | VV | 2 | 3 | True | 0 | ROZPOCET
|  |  | 1,716*3 |  |  |  | 5.148 | [14 empty] | VV | 2 | 2 | True | 0 | ROZPOCET
|  |  | Medzisúčet celkom 4 poschodia lava strana |  |  |  | 5.148 | [14 empty] | VV | 2 | 3 | True | 0 | ROZPOCET
|  |  | 0,858*2 |  |  |  | 1.716 | [14 empty] | VV | 2 | 2 | True | 0 | ROZPOCET
|  |  | Medzisúčet |  |  |  | 1.716 | [14 empty] | VV | 2 | 3 | True | 0 | ROZPOCET
|  |  | 1,716*2 |  |  |  | 3.432 | [14 empty] | VV | 2 | 2 | True | 0 | ROZPOCET
|  |  | Medzisúčet celkom 3 poschodia lava strana |  |  |  | 3.432 | [14 empty] | VV | 2 | 3 | True | 0 | ROZPOCET
|  |  | Súčet |  |  |  | 12.012 | [14 empty] | VV | 2 | 4 | True | 1 | ROZPOCET
| 766 - Konštrukcie stolárske | [8 empty] | 0 | [5 empty] | 0 |  | 0 |  | 0.042 | 2 | D | 1 |  |  |  | ROZPOCET | [11 empty] | 0
27 | K | 766694980 | Demontáž parapetnej dosky drevenej šírky do 300 mm, dĺžky do 1600 mm, -0,003t |  |  | ks | 14 | 0 |  | 0 |  |  |  | znížená |  | 0 | 0 | 0 | 0.003 | 0.042 | 16 | K | 2 |  |  |  | ROZPOCET | [5 empty] | 0 | 0 | 0 | 0 | 0 | 2 | 0 | 16 | -1491348582
|  |  | 2 " okno š.880mm |  |  |  | 2 | [14 empty] | VV | 2 | 2 | True | 0 | ROZPOCET
|  |  | Medzisúčet 1 poschodie |  |  |  | 2 | [14 empty] | VV | 2 | 3 | True | 0 | ROZPOCET
|  |  | 2*3 |  |  |  | 6 | [14 empty] | VV | 2 | 2 | True | 0 | ROZPOCET
|  |  | Medzisúčet celkom4 poschodia lava strana |  |  |  | 6 | [14 empty] | VV | 2 | 3 | True | 0 | ROZPOCET
|  |  | 2 " okno š.880mm |  |  |  | 2 | [14 empty] | VV | 2 | 2 | True | 0 | ROZPOCET
|  |  | Medzisúčet 1 poschodie |  |  |  | 2 | [14 empty] | VV | 2 | 3 | True | 0 | ROZPOCET
|  |  | 2*2 |  |  |  | 4 | [14 empty] | VV | 2 | 2 | True | 0 | ROZPOCET
|  |  | Medzisúčet celkom4 poschodia lava strana |  |  |  | 4 | [14 empty] | VV | 2 | 3 | True | 0 | ROZPOCET
|  |  | Súčet |  |  |  | 14 | [14 empty] | VV | 2 | 4 | True | 1 | ROZPOCET
| 776 - Podlahy povlakové | [8 empty] | 0 | [5 empty] | 0 |  | 0 |  | 0.23695 | 2 | D | 1 |  |  |  | ROZPOCET | [11 empty] | 0
28 | K | 776401800 | Demontáž soklíkov alebo líšt |  |  | m | 148.36 | 0 |  | 0 |  |  |  | znížená |  | 0 | 0 | 0 | 0.001 | 0.14836 | 16 | K | 2 |  |  |  | ROZPOCET | [5 empty] | 0 | 0 | 0 | 0 | 0 | 2 | 0 | 16 | 1377392849
|  |  | " demontaž soklíkov | [18 empty] | VV | 2 | 1 | True | 0 | ROZPOCET
|  |  | 3,5+3,5+1,7+1,7 "m.č.423 |  |  |  | 10.4 | [14 empty] | VV | 2 | 2 | True | 0 | ROZPOCET
|  |  | 1,52+1,52+3,5+3,5 "m.č.422 |  |  |  | 10.04 | [14 empty] | VV | 2 | 2 | True | 0 | ROZPOCET
|  |  | Medzisúčet lava časť |  |  |  | 20.44 | [14 empty] | VV | 2 | 3 | True | 0 | ROZPOCET
|  |  | 20,44*3 |  |  |  | 61.32 | [14 empty] | VV | 2 | 2 | True | 0 | ROZPOCET
|  |  | Medzisúčet celkom 4 poschodia |  |  |  | 61.32 | [14 empty] | VV | 2 | 3 | True | 0 | ROZPOCET
|  |  | 2,8+2,8+3,28+3,28 "m.č.437 |  |  |  | 12.16 | [14 empty] | VV | 2 | 2 | True | 0 | ROZPOCET
|  |  | 1,52+1,52+3,5+3,5 " m.č.č437 |  |  |  | 10.04 | [14 empty] | VV | 2 | 2 | True | 0 | ROZPOCET
|  |  | Medzisúčet |  |  |  | 22.2 | [14 empty] | VV | 2 | 3 | True | 0 | ROZPOCET
|  |  | 22,2*2 |  |  |  | 44.4 | [14 empty] | VV | 2 | 2 | True | 0 | ROZPOCET
|  |  | Medzisúčet celkom3 poschodia |  |  |  | 44.4 | [14 empty] | VV | 2 | 3 | True | 0 | ROZPOCET
|  |  | Súčet |  |  |  | 148.36 | [14 empty] | VV | 2 | 4 | True | 1 | ROZPOCET
29 | K | 776511820 | Odstránenie povlakových podláh z nášľapnej plochy lepených s podložkou, -0,00100t |  |  | m2 | 88.592 | 0 |  | 0 |  |  |  | znížená |  | 0 | 0 | 0 | 0.001 | 0.088592 | 16 | K | 2 |  |  |  | ROZPOCET | [5 empty] | 0 | 0 | 0 | 0 | 0 | 2 | 0 | 16 | -226107678
|  |  | " buracie práce podlahy PVC | [18 empty] | VV | 2 | 1 | True | 0 | ROZPOCET
|  |  | 1,7*3,5 " m.č.323 |  |  |  | 5.95 | [14 empty] | VV | 2 | 2 | True | 0 | ROZPOCET
|  |  | 1,52*3,5 "m.č.322 |  |  |  | 5.32 | [14 empty] | VV | 2 | 2 | True | 0 | ROZPOCET
|  |  | Medzisúčet ľavá strana |  |  |  | 11.27 | [14 empty] | VV | 2 | 3 | True | 0 | ROZPOCET
|  |  | 11,27*3 |  |  |  | 33.81 | [14 empty] | VV | 2 | 2 | True | 0 | ROZPOCET
|  |  | Medzisúčet celkom 4 poschodia |  |  |  | 33.81 | [14 empty] | VV | 2 | 3 | True | 0 | ROZPOCET
|  |  | 2,8*3,28 "m.č.337 |  |  |  | 9.184 | [14 empty] | VV | 2 | 2 | True | 0 | ROZPOCET
|  |  | 1,52*3,5 "m.č.337 |  |  |  | 5.32 | [14 empty] | VV | 2 | 2 | True | 0 | ROZPOCET
|  |  | Medzisúčet prava strana |  |  |  | 14.504 | [14 empty] | VV | 2 | 3 | True | 0 | ROZPOCET
|  |  | 14,504*2 |  |  |  | 29.008 | [14 empty] | VV | 2 | 2 | True | 0 | ROZPOCET
|  |  | Medzisúčet celkom3 poschodia |  |  |  | 29.008 | [14 empty] | VV | 2 | 3 | True | 0 | ROZPOCET
|  |  | Súčet |  |  |  | 88.592 | [14 empty] | VV | 2 | 4 | True | 1 | ROZPOCET
| VP - Práce naviac | [8 empty] | 0 | [11 empty] | D | 0 |  |  |  | PN | [11 empty] | 0

## SO01.2 - SO01.2 Nové konš...
| Hárok obsahuje: |  | 1) Krycí list rozpočtu |  | 2) Rekapitulácia rozpočtu |  |  | 3) Rozpočet |  |  | Späť na hárok: | Rekapitulácia stavby
optimalizované pre tlač zostáv vo formáte A4 - na výšku | [11 empty] | >> skryté stĺpce << | [9 empty] | {23db0eb4-809a-474b-acb3-037de7e86015} | [5 empty] | dilatprofilOBKL | dilatačný profil pre obklady | bm | 410,32 | 2
[22 empty] | 0 | [5 empty] | dlažbaKER | dlažba keramická | m2 | 288,87 | 2
KRYCÍ LIST ROZPOČTU | [12 empty] | v --- nižšie sa nachádzajú doplnkové a pomocné údaje k zostavám --- v | [8 empty] | False | [5 empty] | dvereint90 | dvere interierovbé 900/1970 | ks | 21 | 2
[28 empty] | KOobkladint | keramický obklad interierový | m2 | 795,981 | 2
| Stavba: |  | REKONŠTRUKCIA HYGIENICKÝCH ZARIADENÍ ŠKOLSKÝ INTERNAT ZVOLEN | [24 empty] | omietkavnOST | omietka vn ostenia | m2 | 19,992 | 2
| Objekt: |  | SO01.2 - SO01.2 Nové konštrukcie stavebná časť | [24 empty] | omnadobkladom | omietka nad obkladom | m2 | 628,42 | 2
| JKSO: | [7 empty] | KS: | [18 empty] | Parapetint | parapet interierový | bm | 43,12 | 2
| Miesto: |  | Ul.J.Švermu 1736/14,Zvolen | [5 empty] | Dátum: |  | 30. 4. 2018 | [16 empty] | sdkstrop | sdk strop | m2 | 75 | 2
[28 empty] | sokel80 | sokel 80mm | bm | 85,52 | 2
| Objednávateľ: | [7 empty] | IČO:
|  | Školský internát ul.J.Švermu 1736/14,Zvolen | [6 empty] | IČO DPH:
| Zhotoviteľ: | [7 empty] | IČO: |  | Vyplň údaj
|  | Vyplň údaj | [6 empty] | IČO DPH: |  | Vyplň údaj
| Projektant: | [7 empty] | IČO:
|  | MODULOR arch,atelier,Bratislava, | [6 empty] | IČO DPH:
| Spracovateľ: | [7 empty] | IČO:
IČO DPH:
Poznámka:
| Náklady z rozpočtu | [7 empty] | 0
| Ostatné náklady | [7 empty] | 0
| Cena bez DPH | [7 empty] | 0
| DPH | základná | 20% | z | 0 |  |  |  | 0
|  | znížená | 20% | z | 0 |  |  |  | 0
|  | zákl. prenesená | 20% | z | 0 |  |  |  | 0
|  | zníž. prenesená | 20% | z | 0 |  |  |  | 0
|  | nulová | 0% | z | 0 |  |  |  | 0
| Cena s DPH |  |  | v | EUR |  |  | 0
| Projektant |  |  |  |  | Spracovateľ
| Dátum a podpis: |  |  | Pečiatka |  | Dátum a podpis: |  |  |  | Pečiatka
| Objednávateľ |  |  |  |  | Zhotoviteľ
| Dátum a podpis: |  |  | Pečiatka |  | Dátum a podpis: |  |  |  | Pečiatka
REKAPITULÁCIA ROZPOČTU
Stavba: |  |  | REKONŠTRUKCIA HYGIENICKÝCH ZARIADENÍ ŠKOLSKÝ INTERNAT ZVOLEN
Objekt: |  |  | SO01.2 - SO01.2 Nové konštrukcie stavebná časť
Miesto: |  |  | Ul.J.Švermu 1736/14,Zvolen |  |  |  | Dátum: |  | 30. 4. 2018
Objednávateľ: |  |  | Školský internát ul.J.Švermu 1736/14,Zvolen |  |  |  | Projektant: |  | MODULOR arch,atelier,Bratislava,
Zhotoviteľ: |  |  | Vyplň údaj |  |  |  | Spracovateľ:
Kód - Popis | [9 empty] | Cena celkom [EUR]
1) Náklady z rozpočtu | [9 empty] | 0 | [12 empty] | -1
| HSV - Práce a dodávky HSV | [8 empty] | 0
| 3 - Zvislé a kompletné konštrukcie | [8 empty] | 0
| 6 - Úpravy povrchov, podlahy, osadenie | [8 empty] | 0
| 61OMvn - Vnútorné omietky | [8 empty] | 0
| 94 - LEŠENIE | [8 empty] | 0
| 9 - Ostatné konštrukcie a práce-búranie | [8 empty] | 0
| 99 - Presun hmôt HSV | [8 empty] | 0
| PSV - PSV | [8 empty] | 0
| 763 - Konštrukcie - drevostavby | [8 empty] | 0
| 764 - Konštrukcie klampiarske | [8 empty] | 0
| 766-1 - Konštrukcie stolárske - výroba na mieru | [8 empty] | 0
| 766C - VÝPLNE - INTERIER DREVO | [8 empty] | 0
| 768 - PLASTOVÉ VÝPLNE- STN730540-2 syst.stred.tesnenia | [8 empty] | 0
| 7687San - SANITARNE DELIACE steny | [8 empty] | 0
| 771 - Podlahy z dlaždíc | [8 empty] | 0
| 781 - Dokončovacie práce a obklady | [8 empty] | 0
| 783 - Nátery | [8 empty] | 0
| 784 - Maľby | [8 empty] | 0
| OST - Ostatné | [8 empty] | 0
2) Ostatné náklady | [9 empty] | 0 |  |  |  | DPH
| GZS | [8 empty] | 0 |  |  |  | znížená | [12 empty] | VRN | [5 empty] | 0 | 0 | 0 | 0 | 0 | 2
| Projektové práce | [8 empty] | 0 |  |  |  | znížená | [12 empty] | VRN | [5 empty] | 0 | 0 | 0 | 0 | 0 | 2
| Sťažené podmienky | [8 empty] | 0 |  |  |  | znížená | [12 empty] | VRN | [5 empty] | 0 | 0 | 0 | 0 | 0 | 2
| Vplyv prostredia | [8 empty] | 0 |  |  |  | znížená | [12 empty] | VRN | [5 empty] | 0 | 0 | 0 | 0 | 0 | 2
| Iné VRN | [8 empty] | 0 |  |  |  | znížená | [12 empty] | VRN | [5 empty] | 0 | 0 | 0 | 0 | 0 | 2
| Kompletačná činnosť | [8 empty] | 0 |  |  |  | znížená | [12 empty] | KOMPLETACNA | [5 empty] | 0 | 0 | 0 | 0 | 0 | 2
Celkové náklady za stavbu 1) + 2) | [7 empty] | 0
ROZPOČET
Stavba: |  |  | REKONŠTRUKCIA HYGIENICKÝCH ZARIADENÍ ŠKOLSKÝ INTERNAT ZVOLEN
Objekt: |  |  | SO01.2 - SO01.2 Nové konštrukcie stavebná časť
Miesto: |  |  | Ul.J.Švermu 1736/14,Zvolen |  |  |  | Dátum: |  | 30. 4. 2018
Objednávateľ: |  |  | Školský internát ul.J.Švermu 1736/14,Zvolen |  |  |  | Projektant: |  | MODULOR arch,atelier,Bratislava,
Zhotoviteľ: |  |  | Vyplň údaj |  |  |  | Spracovateľ:
PČ | Typ | Kód | Popis |  |  | MJ | Množstvo | J.cena [EUR] |  | Cena celkom [EUR] |  |  | Poznámka | DPH | J. Nh [h] | Nh celkom [h] | J. hmotnosť [t] | Hmotnosť celkom [t] | J. suť [t] | Suť Celkom [t]
Náklady z rozpočtu | [9 empty] | 0 | [5 empty] | 0 |  | 89.3586 |  | 0 |  | D | -1 | [15 empty] | 0
| HSV - Práce a dodávky HSV | [8 empty] | 0 | [5 empty] | 0 |  | 50.6818 |  | 0 | 1 | D | 0 |  |  |  | ROZPOCET | [11 empty] | 0
| 3 - Zvislé a kompletné konštrukcie | [8 empty] | 0 | [5 empty] | 0 |  | 35.7448 |  | 0 | 1 | D | 1 |  |  |  | ROZPOCET | [11 empty] | 0
1 | K | 340238226 | Zamurovanie otvorov plochy od 0,25 do 1 m2 tehlami POROTHERM (140x500x238) |  |  | m2 | 11.52 | 0 |  | 0 |  |  |  | znížená |  | 0 | 0.14805 | 1.7055 | 0 | 0 | 4 | K | 2 |  |  |  | ROZPOCET | [5 empty] | 0 | 0 | 0 | 0 | 0 | 2 | 0 | 4 | -732912115
|  |  | " LAVA ČAST 4x 1-4np | [18 empty] | VV | 2 | 1 | True | 0 | ROZPOCET
|  |  | 0,8*2,1 "m.č.118 pôv.dvere |  |  |  | 1.68 | [14 empty] | VV | 2 | 2 | True | 0 | ROZPOCET
|  |  | Medzisúčet lava strana |  |  |  | 1.68 | [14 empty] | VV | 2 | 3 | True | 0 | ROZPOCET
|  |  | 0,8*2,1 "m.č.218 pôv.dvere |  |  |  | 1.68 | [14 empty] | VV | 2 | 2 | True | 0 | ROZPOCET
|  |  | Medzisúčet lava strana |  |  |  | 1.68 | [14 empty] | VV | 2 | 3 | True | 0 | ROZPOCET
|  |  | 0,8*2,1 "m.č.318 pôv.dvere |  |  |  | 1.68 | [14 empty] | VV | 2 | 2 | True | 0 | ROZPOCET
|  |  | Medzisúčet lava strana |  |  |  | 1.68 | [14 empty] | VV | 2 | 3 | True | 0 | ROZPOCET
|  |  | 0,8*2,1 "m.č.418 pôv.dvere |  |  |  | 1.68 | [14 empty] | VV | 2 | 2 | True | 0 | ROZPOCET
|  |  | Medzisúčet lava strana |  |  |  | 1.68 | [14 empty] | VV | 2 | 3 | True | 0 | ROZPOCET
|  |  | " PRAVA ČAST 3x 2-4np | [18 empty] | VV | 2 | 1 | True | 0 | ROZPOCET
|  |  | 0,8*2 "m.č.240 |  |  |  | 1.6 | [14 empty] | VV | 2 | 2 | True | 0 | ROZPOCET
|  |  | Medzisúčet pravá strana |  |  |  | 1.6 | [14 empty] | VV | 2 | 3 | True | 0 | ROZPOCET
|  |  | 0,8*2 "m.č.340 |  |  |  | 1.6 | [14 empty] | VV | 2 | 2 | True | 0 | ROZPOCET
|  |  | Medzisúčet pravá strana |  |  |  | 1.6 | [14 empty] | VV | 2 | 3 | True | 0 | ROZPOCET
|  |  | 0,8*2 "m.č.440 |  |  |  | 1.6 | [14 empty] | VV | 2 | 2 | True | 0 | ROZPOCET
|  |  | Medzisúčet pravá strana |  |  |  | 1.6 | [14 empty] | VV | 2 | 3 | True | 0 | ROZPOCET
|  |  | Súčet |  |  |  | 11.52 | [14 empty] | VV | 2 | 4 | True | 1 | ROZPOCET
2 | K | 342272121 | Priečky z tvárnic YTONG hr. 100 mm P2-500 PD, na MVC a maltu YTONG (100x249x599) |  |  | m2 | 120 | 0 |  | 0 |  |  |  | znížená |  | 0 | 0.07063 | 8.4756 | 0 | 0 | 4 | K | 2 |  |  |  | ROZPOCET | [5 empty] | 0 | 0 | 0 | 0 | 0 | 2 | 0 | 4 | 1631784280
|  |  | 2,1*(0,89*2+1,85) "m.č.04 |  |  |  | 7.623 | [14 empty] | VV | 2 | 2 | True | 0 | ROZPOCET
|  |  | 2,1*(0,89*2+1,85) "m.č.05 |  |  |  | 7.623 | [14 empty] | VV | 2 | 2 | True | 0 | ROZPOCET
|  |  | 2,1*0,88 " m.č.06 |  |  |  | 1.848 | [14 empty] | VV | 2 | 2 | True | 0 | ROZPOCET
|  |  | Medzisúčet lava strana |  |  |  | 17.094 | [14 empty] | VV | 2 | 3 | True | 0 | ROZPOCET
|  |  | 17,094*3 |  |  |  | 51.282 | [14 empty] | VV | 2 | 2 | True | 0 | ROZPOCET
|  |  | Medzisúčet celkom 4 poschodia |  |  |  | 51.282 | [14 empty] | VV | 2 | 3 | True | 0 | ROZPOCET
|  |  | 2,1*(0,89*2+1,85) "m.č.011 |  |  |  | 7.623 | [14 empty] | VV | 2 | 2 | True | 0 | ROZPOCET
|  |  | 2,1*(0,89*2+1,85) "m.č.010 |  |  |  | 7.623 | [14 empty] | VV | 2 | 2 | True | 0 | ROZPOCET
|  |  | 2,1*0,88 " m.č.08 |  |  |  | 1.848 | [14 empty] | VV | 2 | 2 | True | 0 | ROZPOCET
|  |  | Medzisúčet lava strana |  |  |  | 17.094 | [14 empty] | VV | 2 | 3 | True | 0 | ROZPOCET
|  |  | 17,094*2 |  |  |  | 34.188 | [14 empty] | VV | 2 | 2 | True | 0 | ROZPOCET
|  |  | Medzisúčet celkom 4 poschodia |  |  |  | 34.188 | [14 empty] | VV | 2 | 3 | True | 0 | ROZPOCET
|  |  | 0,342 |  |  |  | 0.342 | [14 empty] | VV | 2 | 2 | True | 0 | ROZPOCET
|  |  | Súčet |  |  |  | 120 | [14 empty] | VV | 2 | 4 | True | 1 | ROZPOCET
3 | K | 311272222 | Murivo nosné (m2) z tvárnic YTONG hr. 200 mm P6-650 hladkých, na MVC a maltu YTONG (200x249x499) |  |  | m2 | 55.272 | 0 |  | 0 |  |  |  | znížená |  | 0 | 0.18572 | 10.2651 | 0 | 0 | 4 | K | 2 |  |  |  | ROZPOCET | [5 empty] | 0 | 0 | 0 | 0 | 0 | 2 | 0 | 4 | -285224699
|  |  | 2,1*(0,89+0,1+0,89) " m.č.04 |  |  |  | 3.948 | [14 empty] | VV | 2 | 2 | True | 0 | ROZPOCET
|  |  | 2,1*(0,89+0,1+0,89) " m.č.05 |  |  |  | 3.948 | [14 empty] | VV | 2 | 2 | True | 0 | ROZPOCET
|  |  | Medzisúčet lava časť |  |  |  | 7.896 | [14 empty] | VV | 2 | 3 | True | 0 | ROZPOCET
|  |  | 7,896*3 |  |  |  | 23.688 | [14 empty] | VV | 2 | 2 | True | 0 | ROZPOCET
|  |  | Medzisúčet celkom 4 poschodia |  |  |  | 23.688 | [14 empty] | VV | 2 | 3 | True | 0 | ROZPOCET
|  |  | 2,1*(0,89+0,1+0,89) " m.č.011 |  |  |  | 3.948 | [14 empty] | VV | 2 | 2 | True | 0 | ROZPOCET
|  |  | 2,1*(0,89+0,1+0,89) " m.č.010 |  |  |  | 3.948 | [14 empty] | VV | 2 | 2 | True | 0 | ROZPOCET
|  |  | Medzisúčet prava časť |  |  |  | 7.896 | [14 empty] | VV | 2 | 3 | True | 0 | ROZPOCET
|  |  | 7,896*2 |  |  |  | 15.792 | [14 empty] | VV | 2 | 2 | True | 0 | ROZPOCET
|  |  | Medzisúčet celkom 3 poschodia |  |  |  | 15.792 | [14 empty] | VV | 2 | 3 | True | 0 | ROZPOCET
|  |  | Súčet |  |  |  | 55.272 | [14 empty] | VV | 2 | 4 | True | 1 | ROZPOCET
4 | K | 342272122 | Priečky z tvárnic YTONG hr. 150 mm P2-500 PD, na MVC a maltu YTONG (150x249x599) |  |  | m2 | 144.9 | 0 |  | 0 |  |  |  | znížená |  | 0 | 0.10558 | 15.2985 | 0 | 0 | 4 | K | 2 |  |  |  | ROZPOCET | [5 empty] | 0 | 0 | 0 | 0 | 0 | 2 | 0 | 4 | 1936827255
|  |  | "priečky ytong hr.150mm | [18 empty] | VV | 2 | 1 | True | 0 | ROZPOCET
|  |  | 3*3,45 "m.č.01/04 |  |  |  | 10.35 | [14 empty] | VV | 2 | 2 | True | 0 | ROZPOCET
|  |  | 3*3,45 "m.č.03/05 |  |  |  | 10.35 | [14 empty] | VV | 2 | 2 | True | 0 | ROZPOCET
|  |  | Medzisúčet lava časť |  |  |  | 20.7 | [14 empty] | VV | 2 | 3 | True | 0 | ROZPOCET
|  |  | 20,7*3 |  |  |  | 62.1 | [14 empty] | VV | 2 | 2 | True | 0 | ROZPOCET
|  |  | Medzisúčet cekom 4 poschodia |  |  |  | 62.1 | [14 empty] | VV | 2 | 3 | True | 0 | ROZPOCET
|  |  | "priečky ytong hr.150mm | [18 empty] | VV | 2 | 1 | True | 0 | ROZPOCET
|  |  | 3*3,45 "m.č.010/013 |  |  |  | 10.35 | [14 empty] | VV | 2 | 2 | True | 0 | ROZPOCET
|  |  | 3*3,45 "m.č.011/0,14 |  |  |  | 10.35 | [14 empty] | VV | 2 | 2 | True | 0 | ROZPOCET
|  |  | Medzisúčet lava časť |  |  |  | 20.7 | [14 empty] | VV | 2 | 3 | True | 0 | ROZPOCET
|  |  | 20,7*2 |  |  |  | 41.4 | [14 empty] | VV | 2 | 2 | True | 0 | ROZPOCET
|  |  | Medzisúčet cekom 3 poschodia |  |  |  | 41.4 | [14 empty] | VV | 2 | 3 | True | 0 | ROZPOCET
|  |  | Súčet |  |  |  | 144.9 | [14 empty] | VV | 2 | 4 | True | 1 | ROZPOCET
| 6 - Úpravy povrchov, podlahy, osadenie | [8 empty] | 0 | [5 empty] | 0 |  | 3.8144 |  | 0 | 1 | D | 1 |  |  |  | ROZPOCET | [11 empty] | 0
5 | K | 612425921 | Omietka vápenná vnútorného ostenia okenného alebo dverného hladká |  |  | m2 | 19.992 | 0 |  | 0 |  |  |  | znížená |  | 0 | 0.05086 | 1.0168 | 0 | 0 | 4 | K | 2 |  |  |  | ROZPOCET | [5 empty] | 0 | 0 | 0 | 0 | 0 | 2 | 0 | 4 | -2056377868
|  |  | " okna vn. ostenia | [18 empty] | VV | 2 | 1 | True | 0 | ROZPOCET
|  |  | 0,3*(1,5+1,5+0,88+0,88)*2 " m.č.01 okna |  |  |  | 2.856 | [14 empty] | VV | 2 | 2 | True | 0 | ROZPOCET
|  |  | Medzisúčet |  |  |  | 2.856 | [14 empty] | VV | 2 | 3 | True | 0 | ROZPOCET
|  |  | 2,856*3 |  |  |  | 8.568 | [14 empty] | VV | 2 | 2 | True | 0 | ROZPOCET
|  |  | Medzisúčet celkom4 poschodia lava strana |  |  |  | 8.568 | [14 empty] | VV | 2 | 3 | True | 0 | ROZPOCET
|  |  | " okna vn. ostenia | [18 empty] | VV | 2 | 1 | True | 0 | ROZPOCET
|  |  | 0,3*(1,5+1,5+0,88+0,88)*2 " m.č.014 okna |  |  |  | 2.856 | [14 empty] | VV | 2 | 2 | True | 0 | ROZPOCET
|  |  | Medzisúčet |  |  |  | 2.856 | [14 empty] | VV | 2 | 3 | True | 0 | ROZPOCET
|  |  | 2,856*2 |  |  |  | 5.712 | [14 empty] | VV | 2 | 2 | True | 0 | ROZPOCET
|  |  | Medzisúčet celkom 3 poschodia lava strana |  |  |  | 5.712 | [14 empty] | VV | 2 | 3 | True | 0 | ROZPOCET
|  | omietkavnOST | Súčet |  |  |  | 19.992 | [14 empty] | VV | 2 | 4 | True | 1 | ROZPOCET
6 | K | 622454521 | Oprava vonk.omietok cementových v množstve opravovanej plochy do 50% štukových hladených |  |  | m2 | 43.316 | 0 |  | 0 |  |  |  | znížená |  | 0 | 0.05834 | 2.5271 | 0 | 0 | 4 | K | 2 |  |  |  | ROZPOCET | [5 empty] | 0 | 0 | 0 | 0 | 0 | 2 | 0 | 4 | 969472648
|  |  | " okna vonk. ostenia | [18 empty] | VV | 2 | 1 | True | 0 | ROZPOCET
|  |  | (0,5+0,15)*(1,5+1,5+0,88+0,88)*2 " m.č.01 okna |  |  |  | 6.188 | [14 empty] | VV | 2 | 2 | True | 0 | ROZPOCET
|  |  | Medzisúčet |  |  |  | 6.188 | [14 empty] | VV | 2 | 3 | True | 0 | ROZPOCET
|  |  | 6,188*3 |  |  |  | 18.564 | [14 empty] | VV | 2 | 2 | True | 0 | ROZPOCET
|  |  | Medzisúčet celkom4 poschodia lava strana |  |  |  | 18.564 | [14 empty] | VV | 2 | 3 | True | 0 | ROZPOCET
|  |  | " okna vonk. ostenia | [18 empty] | VV | 2 | 1 | True | 0 | ROZPOCET
|  |  | (0,5+0,15)*(1,5+1,5+0,88+0,88)*2 " m.č.014 okna |  |  |  | 6.188 | [14 empty] | VV | 2 | 2 | True | 0 | ROZPOCET
|  |  | Medzisúčet |  |  |  | 6.188 | [14 empty] | VV | 2 | 3 | True | 0 | ROZPOCET
|  |  | 6,188*2 |  |  |  | 12.376 | [14 empty] | VV | 2 | 2 | True | 0 | ROZPOCET
|  |  | Medzisúčet celkom 3 poschodia lava strana |  |  |  | 12.376 | [14 empty] | VV | 2 | 3 | True | 0 | ROZPOCET
|  |  | Súčet |  |  |  | 43.316 | [14 empty] | VV | 2 | 4 | True | 1 | ROZPOCET
7 | K | 632452213 | Cementový poter, pevnosti v tlaku 20 MPa, hr. 20 mm- pod parapety |  |  | m2 | 5.852 | 0 |  | 0 |  |  |  | znížená |  | 0 | 0.04623 | 0.27054 | 0 | 0 | 4 | K | 2 |  |  |  | ROZPOCET | [5 empty] | 0 | 0 | 0 | 0 | 0 | 2 | 0 | 4 | 1879521409
|  |  | 0,475*0,88*2 "m.č.01 |  |  |  | 0.836 | [14 empty] | VV | 2 | 2 | True | 0 | ROZPOCET
|  |  | Medzisúčet |  |  |  | 0.836 | [14 empty] | VV | 2 | 3 | True | 0 | ROZPOCET
|  |  | 0,836*3 |  |  |  | 2.508 | [14 empty] | VV | 2 | 2 | True | 0 | ROZPOCET
|  |  | Medzisúčet celkom 4 poschodia |  |  |  | 2.508 | [14 empty] | VV | 2 | 3 | True | 0 | ROZPOCET
|  |  | 0,475*0,88*2 "m.č.014 |  |  |  | 0.836 | [14 empty] | VV | 2 | 2 | True | 0 | ROZPOCET
|  |  | Medzisúčet |  |  |  | 0.836 | [14 empty] | VV | 2 | 3 | True | 0 | ROZPOCET
|  |  | 0,836*2 |  |  |  | 1.672 | [14 empty] | VV | 2 | 2 | True | 0 | ROZPOCET
|  |  | Medzisúčet celkom 3 poschodia |  |  |  | 1.672 | [14 empty] | VV | 2 | 3 | True | 0 | ROZPOCET
|  |  | Súčet |  |  |  | 5.852 | [14 empty] | VV | 2 | 4 | True | 1 | ROZPOCET
| 61OMvn - Vnútorné omietky | [8 empty] | 0 | [5 empty] | 0 |  | 10.6458 |  | 0 | 1 | D | 1 |  |  |  | ROZPOCET | [11 empty] | 0
8 | K | 612460228 | Vnútorná stierka stien vápenná, hr. 3 mm(pod obklady) |  |  | m2 | 795.981 | 0 |  | 0 |  |  |  | znížená |  | 0 | 0.00529 | 4.2107 | 0 | 0 | 4 | K | 2 |  |  |  | ROZPOCET | [5 empty] | 0 | 0 | 0 | 0 | 0 | 2 | 0 | 4 | -1085565732
|  |  | KOobkladint |  |  |  | 795.981 | [14 empty] | VV | 2 | 2 | True | 0 | ROZPOCET
|  |  | Súčet |  |  |  | 795.981 | [14 empty] | VV | 2 | 4 | True | 1 | ROZPOCET
9 | K | 612460253 | Vnútorná omietka stien vápennocementová štuková (jemná), hr. 5 mm/ nad obkladom |  |  | m2 | 628.42 | 0 |  | 0 |  |  |  | znížená |  | 0 | 0.01024 | 6.435 | 0 | 0 | 4 | K | 2 |  |  |  | ROZPOCET | [5 empty] | 0 | 0 | 0 | 0 | 0 | 2 | 0 | 4 | 604950729
|  |  | " omietka nad obkladom | [18 empty] | VV | 2 | 1 | True | 0 | ROZPOCET
|  |  | 3*(3,45+3,45+3,08+3,08) "m.č.01 |  |  |  | 39.18 | [14 empty] | VV | 2 | 2 | True | 0 | ROZPOCET
|  |  | -0,9*2 |  |  |  | -1.8 | [14 empty] | VV | 2 | 2 | True | 0 | ROZPOCET
|  |  | -0,88*1,5 |  |  |  | -1.32 | [14 empty] | VV | 2 | 2 | True | 0 | ROZPOCET
|  |  | (3-2)*(5,62+5,62+3,45+3,45) "m.č.04 |  |  |  | 18.14 | [14 empty] | VV | 2 | 2 | True | 0 | ROZPOCET
|  |  | (3-2)*(1,475+1,475+0,9+0,9) " m.č.02 |  |  |  | 4.75 | [14 empty] | VV | 2 | 2 | True | 0 | ROZPOCET
|  |  | (3-2)*(1,475+1,475+0,9+0,9) " m.č.03 |  |  |  | 4.75 | [14 empty] | VV | 2 | 2 | True | 0 | ROZPOCET
|  |  | (3-2)*(3,5+3,5+3,45+3,45) "m.č.05,07 |  |  |  | 13.9 | [14 empty] | VV | 2 | 2 | True | 0 | ROZPOCET
|  |  | (3-2)*(1,475+1,475+0,9+0,9) "m.č.06 |  |  |  | 4.75 | [14 empty] | VV | 2 | 2 | True | 0 | ROZPOCET
|  |  | (1,5+0,88+0,88)*7 "ostenia |  |  |  | 22.82 | [14 empty] | VV | 2 | 2 | True | 0 | ROZPOCET
|  |  | Medzisúčet v.č.A06 |  |  |  | 105.17 | [14 empty] | VV | 2 | 3 | True | 0 | ROZPOCET
|  |  | 105,17*3 |  |  |  | 315.51 | [14 empty] | VV | 2 | 2 | True | 0 | ROZPOCET
|  |  | Medzisúčet celkom 4 poschodia |  |  |  | 315.51 | [14 empty] | VV | 2 | 3 | True | 0 | ROZPOCET
|  |  | (3-2)*(3,5+3,5+3,45+3,45) "m..č010,09 |  |  |  | 13.9 | [14 empty] | VV | 2 | 2 | True | 0 | ROZPOCET
|  |  | (3-2)*(1,575+1,575+0,9+0,9) "m.č.08 |  |  |  | 4.95 | [14 empty] | VV | 2 | 2 | True | 0 | ROZPOCET
|  |  | (3-2)*(4,67+4,67+3,45+3,45) " m..č011 |  |  |  | 16.24 | [14 empty] | VV | 2 | 2 | True | 0 | ROZPOCET
|  |  | (3-2)*(1,575+1,575+0,9+0,9) "m.č.012 |  |  |  | 4.95 | [14 empty] | VV | 2 | 2 | True | 0 | ROZPOCET
|  |  | (3-2)*(1,575+1,575+0,9+0,9) "m.č.013 |  |  |  | 4.95 | [14 empty] | VV | 2 | 2 | True | 0 | ROZPOCET
|  |  | 3*(3,45+3,45+3,08+3,08) "m.č.014 |  |  |  | 39.18 | [14 empty] | VV | 2 | 2 | True | 0 | ROZPOCET
|  |  | -0,9*2 |  |  |  | -1.8 | [14 empty] | VV | 2 | 2 | True | 0 | ROZPOCET
|  |  | -0,88*1,5 |  |  |  | -1.32 | [14 empty] | VV | 2 | 2 | True | 0 | ROZPOCET
|  |  | (1,5+0,88+0,88)*7 "ostenia |  |  |  | 22.82 | [14 empty] | VV | 2 | 2 | True | 0 | ROZPOCET
|  |  | Medzisúčet v.č.A05 |  |  |  | 103.87 | [14 empty] | VV | 2 | 3 | True | 0 | ROZPOCET
|  |  | 103,87 |  |  |  | 103.87 | [14 empty] | VV | 2 | 2 | True | 0 | ROZPOCET
|  |  | Medzisúčet cekom 3 poschodia |  |  |  | 103.87 | [14 empty] | VV | 2 | 3 | True | 0 | ROZPOCET
|  | omnadobkladom | Súčet |  |  |  | 628.42 | [14 empty] | VV | 2 | 4 | True | 1 | ROZPOCET
| 94 - LEŠENIE | [8 empty] | 0 | [5 empty] | 0 |  | 0.30788 |  | 0 | 1 | D | 1 |  |  |  | ROZPOCET | [11 empty] | 0
10 | K | 941955002 | Lešenie ľahké pracovné pomocné, s výškou lešeňovej podlahy nad 1,20 do 1,90 m prenosné |  |  | m2 | 160.356 | 0 |  | 0 |  |  |  | znížená |  | 0 | 0.00192 | 0.30788 | 0 | 0 | 4 | K | 2 |  |  |  | ROZPOCET | [5 empty] | 0 | 0 | 0 | 0 | 0 | 2 | 0 | 4 | 1918974342
|  |  | " pre HSV a PSV | [18 empty] | VV | 2 | 1 | True | 0 | ROZPOCET
|  |  | 2*3,45*3,5 "m.č.01 |  |  |  | 24.15 | [14 empty] | VV | 2 | 2 | True | 0 | ROZPOCET
|  |  | Medzisúčet lava časť |  |  |  | 24.15 | [14 empty] | VV | 2 | 3 | True | 0 | ROZPOCET
|  |  | 2*12,075*3 |  |  |  | 72.45 | [14 empty] | VV | 2 | 2 | True | 0 | ROZPOCET
|  |  | Medzisúčet celkom 4 poschodia |  |  |  | 72.45 | [14 empty] | VV | 2 | 3 | True | 0 | ROZPOCET
|  |  | 2*(3,45*3,08) " m.č.014 |  |  |  | 21.252 | [14 empty] | VV | 2 | 2 | True | 0 | ROZPOCET
|  |  | Medzisúčet prava strana |  |  |  | 21.252 | [14 empty] | VV | 2 | 3 | True | 0 | ROZPOCET
|  |  | 21,252*2 |  |  |  | 42.504 | [14 empty] | VV | 2 | 2 | True | 0 | ROZPOCET
|  |  | Medzisúčet celkom 3 poschodia |  |  |  | 42.504 | [14 empty] | VV | 2 | 3 | True | 0 | ROZPOCET
|  |  | Súčet |  |  |  | 160.356 | [14 empty] | VV | 2 | 4 | True | 1 | ROZPOCET
| 9 - Ostatné konštrukcie a práce-búranie | [8 empty] | 0 | [5 empty] | 0 |  | 0.16896 |  | 0 | 1 | D | 1 |  |  |  | ROZPOCET | [11 empty] | 0
11 | K | 952901114 | Vyčistenie budov pri výške podlaží nad 4m |  |  | m2 | 82.42 | 0 |  | 0 |  |  |  | znížená |  | 0 | 0.00205 | 0.16896 | 0 | 0 | 4 | K | 2 |  |  |  | ROZPOCET | [5 empty] | 0 | 0 | 0 | 0 | 0 | 2 | 0 | 4 | 1528160539
|  |  | 10,62+1,42+1,42+16,12+8,63+1,5+1,5 "L |  |  |  | 41.21 | [14 empty] | VV | 2 | 2 | True | 0 | ROZPOCET
|  |  | 1,5+1,5+8,63+16,12+1,42+1,42+10,62 "P |  |  |  | 41.21 | [14 empty] | VV | 2 | 2 | True | 0 | ROZPOCET
|  |  | Medzisúčet |  |  |  | 82.42 | [14 empty] | VV | 2 | 3 | True | 0 | ROZPOCET
|  |  | Súčet |  |  |  | 82.42 | [14 empty] | VV | 2 | 4 | True | 1 | ROZPOCET
| 99 - Presun hmôt HSV | [8 empty] | 0 | [5 empty] | 0 |  | 0 |  | 0 | 1 | D | 1 |  |  |  | ROZPOCET | [11 empty] | 0
12 | K | 999281111 | Presun hmôt pre opravy a údržbu objektov vrátane vonkajších plášťov výšky do 25 m |  |  | t | 50.682 | 0 |  | 0 |  |  |  | znížená |  | 0 | 0 | 0 | 0 | 0 | 4 | K | 2 |  |  |  | ROZPOCET | [5 empty] | 0 | 0 | 0 | 0 | 0 | 2 | 0 | 4 | 584412843
| PSV - PSV | [8 empty] | 0 | [5 empty] | 0 |  | 38.6768 |  | 0 | 2 | D | 0 |  |  |  | ROZPOCET | [11 empty] | 0
| 763 - Konštrukcie - drevostavby | [8 empty] | 0 | [5 empty] | 0 |  | 6.1186 |  | 0 | 2 | D | 1 |  |  |  | ROZPOCET | [11 empty] | 0
13 | K | 763125300 | Šachtová SDK predsadená stena /pre rozvody ZTI |  |  | m2 | 96.6 | 0 |  | 0 |  |  |  | znížená |  | 0 | 0.04252 | 4.1074 | 0 | 0 | 16 | K | 2 |  |  |  | ROZPOCET | [5 empty] | 0 | 0 | 0 | 0 | 0 | 2 | 0 | 16 | 363927074
|  |  | " pre rozvody ZTI | [18 empty] | VV | 2 | 1 | True | 0 | ROZPOCET
|  |  | 3*(1+0,3+1) "m.č.02/03 |  |  |  | 6.9 | [14 empty] | VV | 2 | 2 | True | 0 | ROZPOCET
|  |  | 3*(1+0,3+1) "m.č.06 |  |  |  | 6.9 | [14 empty] | VV | 2 | 2 | True | 0 | ROZPOCET
|  |  | Medzisúčet lava časť |  |  |  | 13.8 | [14 empty] | VV | 2 | 3 | True | 0 | ROZPOCET
|  |  | 13,8*3 |  |  |  | 41.4 | [14 empty] | VV | 2 | 2 | True | 0 | ROZPOCET
|  |  | Medzisúčet celkom 4 poschodia |  |  |  | 41.4 | [14 empty] | VV | 2 | 3 | True | 0 | ROZPOCET
|  |  | 3*(1+0,3+1) "m.č.012/013 |  |  |  | 6.9 | [14 empty] | VV | 2 | 2 | True | 0 | ROZPOCET
|  |  | 3*(1+0,3+1) "m.č.10 |  |  |  | 6.9 | [14 empty] | VV | 2 | 2 | True | 0 | ROZPOCET
|  |  | Medzisúčet prava časť |  |  |  | 13.8 | [14 empty] | VV | 2 | 3 | True | 0 | ROZPOCET
|  |  | 13,8*2 |  |  |  | 27.6 | [14 empty] | VV | 2 | 2 | True | 0 | ROZPOCET
|  |  | Medzisúčet celkom 3 poschodia |  |  |  | 27.6 | [14 empty] | VV | 2 | 3 | True | 0 | ROZPOCET
|  |  | Súčet |  |  |  | 96.6 | [14 empty] | VV | 2 | 4 | True | 1 | ROZPOCET
14 | K | 763132220 | SDK podhľad KNAUF D112, závesná dvojvrstvová kca profil montažný CD a nosný UD, dosky GKF hr. 15 mm |  |  | m2 | 75 | 0 |  | 0 |  |  |  | znížená |  | 0 | 0.0155 | 1.1625 | 0 | 0 | 16 | K | 2 |  |  |  | ROZPOCET | [5 empty] | 0 | 0 | 0 | 0 | 0 | 2 | 0 | 16 | -861842575
|  |  | "kuchynky | [18 empty] | VV | 2 | 1 | True | 0 | ROZPOCET
|  |  | 10,626 "m.č.01 |  |  |  | 10.626 | [14 empty] | VV | 2 | 2 | True | 0 | ROZPOCET
|  |  | Medzisúčet lavá časť |  |  |  | 10.626 | [14 empty] | VV | 2 | 3 | True | 0 | ROZPOCET
|  |  | 10,626*3 |  |  |  | 31.878 | [14 empty] | VV | 2 | 2 | True | 0 | ROZPOCET
|  |  | Medzisúčet celkom 4 poschodia |  |  |  | 31.878 | [14 empty] | VV | 2 | 3 | True | 0 | ROZPOCET
|  |  | 10,62 "m.č.014 |  |  |  | 10.62 | [14 empty] | VV | 2 | 2 | True | 0 | ROZPOCET
|  |  | Medzisúčet prava čast |  |  |  | 10.62 | [14 empty] | VV | 2 | 3 | True | 0 | ROZPOCET
|  |  | 10,62*2 |  |  |  | 21.24 | [14 empty] | VV | 2 | 2 | True | 0 | ROZPOCET
|  |  | Medzisúčet celkom 3 poschodia |  |  |  | 21.24 | [14 empty] | VV | 2 | 3 | True | 0 | ROZPOCET
|  |  | 0,636 |  |  |  | 0.636 | [14 empty] | VV | 2 | 2 | True | 0 | ROZPOCET
|  | sdkstrop | Súčet |  |  |  | 75 | [14 empty] | VV | 2 | 4 | True | 1 | ROZPOCET
15 | K | 763132310 | SDK podhľad KNAUF D112, závesná dvojvrstvová kca profil montažný CD a nosný UD, dosky GKBI hr. 12,5 mm |  |  | m2 | 71.8 | 0 |  | 0 |  |  |  | znížená |  | 0 | 0.01182 | 0.84868 | 0 | 0 | 16 | K | 2 |  |  |  | ROZPOCET | [5 empty] | 0 | 0 | 0 | 0 | 0 | 2 | 0 | 16 | -1713918074
|  |  | 1,42+1,42+16,12+8,63+1,5+1,5 " lava strana |  |  |  | 30.59 | [14 empty] | VV | 2 | 2 | True | 0 | ROZPOCET
|  |  | Medzisúčet |  |  |  | 30.59 | [14 empty] | VV | 2 | 3 | True | 0 | ROZPOCET
|  |  | 1,5+1,5+8,63+16,12+1,42+1,42+10,62 "prava strana |  |  |  | 41.21 | [14 empty] | VV | 2 | 2 | True | 0 | ROZPOCET
|  |  | Medzisúčet |  |  |  | 41.21 | [14 empty] | VV | 2 | 3 | True | 0 | ROZPOCET
|  |  | Súčet |  |  |  | 71.8 | [14 empty] | VV | 2 | 4 | True | 1 | ROZPOCET
16 | K | 998763303 | Presun hmôt pre sádrokartónové konštrukcie v objektoch výšky od 7 do 24 m |  |  | t | 6.119 | 0 |  | 0 |  |  |  | znížená |  | 0 | 0 | 0 | 0 | 0 | 16 | K | 2 |  |  |  | ROZPOCET | [5 empty] | 0 | 0 | 0 | 0 | 0 | 2 | 0 | 16 | 1180323024
| 764 - Konštrukcie klampiarske | [8 empty] | 0 | [5 empty] | 0 |  | 0.0026331 |  | 0 | 2 | D | 1 |  |  |  | ROZPOCET | [11 empty] | 0
17 | K | 764410251 | Montáž oplechovania parapetov z pozinkovaného PZ plechu, vrátane rohov r.š. 330 mm |  |  | m | 12.32 | 0 |  | 0 |  |  |  | znížená |  | 0 | 0.00021 | 0.0025872 | 0 | 0 | 16 | K | 2 |  |  |  | ROZPOCET | [5 empty] | 0 | 0 | 0 | 0 | 0 | 2 | 0 | 16 | -98531542
|  |  | 0,88*2 "m.č.01 |  |  |  | 1.76 | [14 empty] | VV | 2 | 2 | True | 0 | ROZPOCET
|  |  | Medzisúčet lavá strana |  |  |  | 1.76 | [14 empty] | VV | 2 | 3 | True | 0 | ROZPOCET
|  |  | 1,76*3 |  |  |  | 5.28 | [14 empty] | VV | 2 | 2 | True | 0 | ROZPOCET
|  |  | Medzisúčet celkom 4 poschodia |  |  |  | 5.28 | [14 empty] | VV | 2 | 3 | True | 0 | ROZPOCET
|  |  | 0,88*2 "m.č.014 |  |  |  | 1.76 | [14 empty] | VV | 2 | 2 | True | 0 | ROZPOCET
|  |  | Medzisúčet lavá strana |  |  |  | 1.76 | [14 empty] | VV | 2 | 3 | True | 0 | ROZPOCET
|  |  | 1,76*2 |  |  |  | 3.52 | [14 empty] | VV | 2 | 2 | True | 0 | ROZPOCET
|  |  | Medzisúčet celkom 3 poschodia |  |  |  | 3.52 | [14 empty] | VV | 2 | 3 | True | 0 | ROZPOCET
|  |  | Súčet |  |  |  | 12.32 | [14 empty] | VV | 2 | 4 | True | 1 | ROZPOCET
18 | M | 138210000200 | Plech hladký pozinkovaný, hr. 0,60 mm |  |  | m2 | 4.594 | 0 |  | 0 |  |  |  | znížená |  | 0 | 1e-05 | 4.594e-05 | 0 | 0 | 32 | M | 2 |  |  |  | ROZPOCET | [5 empty] | 0 | 0 | 0 | 0 | 0 | 2 | 0 | 16 | 1042465499
19 | K | 998764103 | Presun hmôt pre konštrukcie klampiarske v objektoch výšky nad 12 do 24 m |  |  | t | 0.003 | 0 |  | 0 |  |  |  | znížená |  | 0 | 0 | 0 | 0 | 0 | 16 | K | 2 |  |  |  | ROZPOCET | [5 empty] | 0 | 0 | 0 | 0 | 0 | 2 | 0 | 16 | -487063987
| 766-1 - Konštrukcie stolárske - výroba na mieru - nie je predmetom tohto verejného obstarávania | [8 empty] | 0 | [5 empty] | 0 |  | 0.00087 |  | 0 | 2 | D | 1 |  |  |  | ROZPOCET | [11 empty] | 0
20 | K | 766699112 | Montáž odkladacích dosiek drevených s priskrutkovaním na konzoly |  |  | KUS | 21.75 | 0 |  | 0 |  |  |  | znížená |  | 0 | 4e-05 | 0.00087 | 0 | 0 | 16 | K | 2 |  |  |  | ROZPOCET | [5 empty] | 0 | 0 | 0 | 0 | 0 | 2 | 0 | 16 | 1148937257
|  |  | " kuchyn.linky spodné a horné skrinky | [18 empty] | VV | 2 | 1 | True | 0 | ROZPOCET
|  |  | " 2 platnička | [18 empty] | VV | 2 | 1 | True | 0 | ROZPOCET
|  |  | " chladnička | [18 empty] | VV | 2 | 1 | True | 0 | ROZPOCET
|  |  | " súčasť dodávky a montaže | [18 empty] | VV | 2 | 1 | True | 0 | ROZPOCET
|  |  | 3,45 "m.č.01 |  |  |  | 3.45 | [14 empty] | VV | 2 | 2 | True | 0 | ROZPOCET
|  |  | Medzisúčet |  |  |  | 3.45 | [14 empty] | VV | 2 | 3 | True | 0 | ROZPOCET
|  |  | 3,45*3 |  |  |  | 10.35 | [14 empty] | VV | 2 | 2 | True | 0 | ROZPOCET
|  |  | Medzisúčet 4 poschodia celkom |  |  |  | 10.35 | [14 empty] | VV | 2 | 3 | True | 0 | ROZPOCET
|  |  | 2,65 "m.č.014 |  |  |  | 2.65 | [14 empty] | VV | 2 | 2 | True | 0 | ROZPOCET
|  |  | Medzisúčet |  |  |  | 2.65 | [14 empty] | VV | 2 | 3 | True | 0 | ROZPOCET
|  |  | 2,65*2 |  |  |  | 5.3 | [14 empty] | VV | 2 | 2 | True | 0 | ROZPOCET
|  |  | Medzisúčet celkom 3 poschodia |  |  |  | 5.3 | [14 empty] | VV | 2 | 3 | True | 0 | ROZPOCET
|  |  | Súčet |  |  |  | 21.75 | [14 empty] | VV | 2 | 4 | True | 1 | ROZPOCET
21 | K | 766812115 | Montáž kuchynských liniek drevených na stenu(horné aj dolné skrinky) |  |  | bm | 21.75 | 0 |  | 0 |  |  |  | znížená |  | 0 | 0 | 0 | 0 | 0 | 16 | K | 2 |  |  |  | ROZPOCET | [5 empty] | 0 | 0 | 0 | 0 | 0 | 2 | 0 | 16 | 1734139663
|  |  | " kuchyn.linky spodné a horné skrinky | [18 empty] | VV | 2 | 1 | True | 0 | ROZPOCET
|  |  | " 2 platnička | [18 empty] | VV | 2 | 1 | True | 0 | ROZPOCET
|  |  | " chladnička | [18 empty] | VV | 2 | 1 | True | 0 | ROZPOCET
|  |  | " súčasť dodávky a montaže | [18 empty] | VV | 2 | 1 | True | 0 | ROZPOCET
|  |  | 3,45 "m.č.01 |  |  |  | 3.45 | [14 empty] | VV | 2 | 2 | True | 0 | ROZPOCET
|  |  | Medzisúčet |  |  |  | 3.45 | [14 empty] | VV | 2 | 3 | True | 0 | ROZPOCET
|  |  | 3,45*3 |  |  |  | 10.35 | [14 empty] | VV | 2 | 2 | True | 0 | ROZPOCET
|  |  | Medzisúčet 4 poschodia celkom |  |  |  | 10.35 | [14 empty] | VV | 2 | 3 | True | 0 | ROZPOCET
|  |  | 2,65 "m.č.014 |  |  |  | 2.65 | [14 empty] | VV | 2 | 2 | True | 0 | ROZPOCET
|  |  | Medzisúčet |  |  |  | 2.65 | [14 empty] | VV | 2 | 3 | True | 0 | ROZPOCET
|  |  | 2,65*2 |  |  |  | 5.3 | [14 empty] | VV | 2 | 2 | True | 0 | ROZPOCET
|  |  | Medzisúčet celkom 3 poschodia |  |  |  | 5.3 | [14 empty] | VV | 2 | 3 | True | 0 | ROZPOCET
|  |  | Súčet |  |  |  | 21.75 | [14 empty] | VV | 2 | 4 | True | 1 | ROZPOCET
22 | M | 615816/L1 | Linka kuch.včetne drezu+ prac.dosky) dl.3,45 m -dekor dub |  |  | bm | 13.8 | 0 |  | 0 |  |  |  | znížená |  | 0 | 0 | 0 | 0 | 0 | 32 | M | 2 |  |  |  | ROZPOCET | [5 empty] | 0 | 0 | 0 | 0 | 0 | 2 | 0 | 16 | -1871485327
|  |  | 1*3,45 "m.č.01 |  |  |  | 3.45 | [14 empty] | VV | 2 | 2 | True | 0 | ROZPOCET
|  |  | Medzisúčet |  |  |  | 3.45 | [14 empty] | VV | 2 | 3 | True | 0 | ROZPOCET
|  |  | 3*1 *3,45 |  |  |  | 10.35 | [14 empty] | VV | 2 | 2 | True | 0 | ROZPOCET
|  |  | Medzisúčet lava časť celkom 4 poschodia |  |  |  | 10.35 | [14 empty] | VV | 2 | 3 | True | 0 | ROZPOCET
|  |  | Súčet |  |  |  | 13.8 | [14 empty] | VV | 2 | 4 | True | 1 | ROZPOCET
23 | M | 615816/L2 | Linka kuch.včetne drezu+ prac.dosky) dl.2,65m -dekor dub |  |  | bm | 7.95 | 0 |  | 0 |  |  |  | znížená |  | 0 | 0 | 0 | 0 | 0 | 32 | M | 2 |  |  |  | ROZPOCET | [5 empty] | 0 | 0 | 0 | 0 | 0 | 2 | 0 | 16 | 298553467
|  |  | 1*2,65 "m.č.014 |  |  |  | 2.65 | [14 empty] | VV | 2 | 2 | True | 0 | ROZPOCET
|  |  | Medzisúčet |  |  |  | 2.65 | [14 empty] | VV | 2 | 3 | True | 0 | ROZPOCET
|  |  | 2*2,65 |  |  |  | 5.3 | [14 empty] | VV | 2 | 2 | True | 0 | ROZPOCET
|  |  | Medzisúčet lava časť celkom 3 poschodia |  |  |  | 5.3 | [14 empty] | VV | 2 | 3 | True | 0 | ROZPOCET
|  |  | Súčet |  |  |  | 7.95 | [14 empty] | VV | 2 | 4 | True | 1 | ROZPOCET
24 | K | 7668Rpol1 | Montáž odsávača do kuch.zostavy(napojenie na el.) |  |  | KUS | 7 | 0 |  | 0 |  |  |  | znížená |  | 0 | 0 | 0 | 0 | 0 | 16 | K | 2 |  |  |  | ROZPOCET | [5 empty] | 0 | 0 | 0 | 0 | 0 | 2 | 0 | 16 | -1224876195
|  |  | 1 " m.č.01 digestor recikulačný |  |  |  | 1 | [14 empty] | VV | 2 | 2 | True | 0 | ROZPOCET
|  |  | Medzisúčet |  |  |  | 1 | [14 empty] | VV | 2 | 3 | True | 0 | ROZPOCET
|  |  | 1*3 |  |  |  | 3 | [14 empty] | VV | 2 | 2 | True | 0 | ROZPOCET
|  |  | Medzisúčet lava strana celkom 4 poschodia |  |  |  | 3 | [14 empty] | VV | 2 | 3 | True | 0 | ROZPOCET
|  |  | 1 "m.č.014 |  |  |  | 1 | [14 empty] | VV | 2 | 2 | True | 0 | ROZPOCET
|  |  | Medzisúčet |  |  |  | 1 | [14 empty] | VV | 2 | 3 | True | 0 | ROZPOCET
|  |  | 2 |  |  |  | 2 | [14 empty] | VV | 2 | 2 | True | 0 | ROZPOCET
|  |  | Medzisúčet prava strana celkom 3 poschodia |  |  |  | 2 | [14 empty] | VV | 2 | 3 | True | 0 | ROZPOCET
|  |  | Súčet |  |  |  | 7 | [14 empty] | VV | 2 | 4 | True | 1 | ROZPOCET
25 | M | 4291001 | Digestor s rec.filtrom |  |  | ks | 7 | 0 |  | 0 |  |  |  | znížená |  | 0 | 0 | 0 | 0 | 0 | 32 | M | 2 |  |  |  | ROZPOCET | [5 empty] | 0 | 0 | 0 | 0 | 0 | 2 | 0 | 16 | -186793156
|  |  | 1 " m.č.01 digestor recikulačný |  |  |  | 1 | [14 empty] | VV | 2 | 2 | True | 0 | ROZPOCET
|  |  | Medzisúčet |  |  |  | 1 | [14 empty] | VV | 2 | 3 | True | 0 | ROZPOCET
|  |  | 1*3 |  |  |  | 3 | [14 empty] | VV | 2 | 2 | True | 0 | ROZPOCET
|  |  | Medzisúčet lava strana celkom 4 poschodia |  |  |  | 3 | [14 empty] | VV | 2 | 3 | True | 0 | ROZPOCET
|  |  | 1 " m.č.01 digestor recikulačný |  |  |  | 1 | [14 empty] | VV | 2 | 2 | True | 0 | ROZPOCET
|  |  | Medzisúčet |  |  |  | 1 | [14 empty] | VV | 2 | 3 | True | 0 | ROZPOCET
|  |  | 1*2 |  |  |  | 2 | [14 empty] | VV | 2 | 2 | True | 0 | ROZPOCET
|  |  | Medzisúčet lava strana celkom 3 poschodia |  |  |  | 2 | [14 empty] | VV | 2 | 3 | True | 0 | ROZPOCET
|  |  | Súčet |  |  |  | 7 | [14 empty] | VV | 2 | 4 | True | 1 | ROZPOCET
| 766C - VÝPLNE - INTERIER DREVO | [8 empty] | 0 | [5 empty] | 0 |  | 0.99645 |  | 0 | 2 | D | 1 |  |  |  | ROZPOCET | [11 empty] | 0
26 | K | 766662113 | Montáž dverového krídla otočného jednokrídlového bezpoldrážkového, do existujúcej zárubne, vrátane kovania |  |  | ks | 21 | 0 |  | 0 |  |  |  | znížená |  | 0 | 0 | 0 | 0 | 0 | 16 | K | 2 |  |  |  | ROZPOCET | [5 empty] | 0 | 0 | 0 | 0 | 0 | 2 | 0 | 16 | -938185430
|  |  | " dodávka na stavbu, vnutrostaveniskový presun, montaž | [18 empty] | VV | 2 | 1 | True | 0 | ROZPOCET
|  |  | 1 "m.č.01 |  |  |  | 1 | [14 empty] | VV | 2 | 2 | True | 0 | ROZPOCET
|  |  | 1 "m.č.04 |  |  |  | 1 | [14 empty] | VV | 2 | 2 | True | 0 | ROZPOCET
|  |  | 1 "m.č.05 |  |  |  | 1 | [14 empty] | VV | 2 | 2 | True | 0 | ROZPOCET
|  |  | Medzisúčet lava časť |  |  |  | 3 | [14 empty] | VV | 2 | 3 | True | 0 | ROZPOCET
|  |  | 3*3 |  |  |  | 9 | [14 empty] | VV | 2 | 2 | True | 0 | ROZPOCET
|  |  | Medzisúčet celkom4 poschodia lava časť |  |  |  | 9 | [14 empty] | VV | 2 | 3 | True | 0 | ROZPOCET
|  |  | 1 "m.č.014 |  |  |  | 1 | [14 empty] | VV | 2 | 2 | True | 0 | ROZPOCET
|  |  | 1 "m.č.011 |  |  |  | 1 | [14 empty] | VV | 2 | 2 | True | 0 | ROZPOCET
|  |  | 1 "m.č.010 |  |  |  | 1 | [14 empty] | VV | 2 | 2 | True | 0 | ROZPOCET
|  |  | Medzisúčet pravá časť |  |  |  | 3 | [14 empty] | VV | 2 | 3 | True | 0 | ROZPOCET
|  |  | 3*2 |  |  |  | 6 | [14 empty] | VV | 2 | 2 | True | 0 | ROZPOCET
|  |  | Medzisúčet celkom 3 poschodia |  |  |  | 6 | [14 empty] | VV | 2 | 3 | True | 0 | ROZPOCET
|  | dvereint90 | Súčet |  |  |  | 21 | [14 empty] | VV | 2 | 4 | True | 1 | ROZPOCET
27 | M | 611620180D1 | ozn.D1 - Dvere vnútorné jednokrídlové, výplň DTD doska, povrch fólia M10, plné,900/1970 (farbu si vyberie investor) PC |  |  | ks | 21 | 0 |  | 0 |  |  |  | znížená |  | 0 | 0.025 | 0.525 | 0 | 0 | 32 | M | 2 |  |  |  | ROZPOCET | [5 empty] | 0 | 0 | 0 | 0 | 0 | 2 | 0 | 16 | -1349600973
|  |  | dvereint90 |  |  |  | 21 | [14 empty] | VV | 2 | 2 | True | 0 | ROZPOCET
|  |  | Súčet |  |  |  | 21 | [14 empty] | VV | 2 | 4 | True | 1 | ROZPOCET
28 | M | 5491502040 | Kovanie - 2x kľučka, povrch nerez brúsený, 2x rozeta BB, FAB |  |  | ks | 21 | 0 |  | 0 |  |  |  | znížená |  | 0 | 0.001 | 0.021 | 0 | 0 | 32 | M | 2 |  |  |  | ROZPOCET | [5 empty] | 0 | 0 | 0 | 0 | 0 | 2 | 0 | 16 | 222780874
|  |  | dvereint90 |  |  |  | 21 | [14 empty] | VV | 2 | 2 | True | 0 | ROZPOCET
|  |  | Súčet |  |  |  | 21 | [14 empty] | VV | 2 | 4 | True | 1 | ROZPOCET
29 | K | 766702111 | Montáž zárubní obložkových pre dvere jednokrídlové |  |  | ks | 21 | 0 |  | 0 |  |  |  | znížená |  | 0 | 0.00045 | 0.00945 | 0 | 0 | 16 | K | 2 |  |  |  | ROZPOCET | [5 empty] | 0 | 0 | 0 | 0 | 0 | 2 | 0 | 16 | 1733360487
|  |  | dvereint90 |  |  |  | 21 | [14 empty] | VV | 2 | 2 | True | 0 | ROZPOCET
|  |  | Súčet |  |  |  | 21 | [14 empty] | VV | 2 | 4 | True | 1 | ROZPOCET
30 | M | 6118101200 | Zárubňa vnútorná obložková PRAKTIK, DTD doska, povrch fólia, rozmer 600-900/1970 mm, pre stenu hrúbky 100-300 mm, pre jednokrídlové dvere |  |  | ks | 21 | 0 |  | 0 |  |  |  | znížená |  | 0 | 0.021 | 0.441 | 0 | 0 | 32 | M | 2 |  |  |  | ROZPOCET | [5 empty] | 0 | 0 | 0 | 0 | 0 | 2 | 0 | 16 | -1179958227
|  |  | dvereint90 |  |  |  | 21 | [14 empty] | VV | 2 | 2 | True | 0 | ROZPOCET
|  |  | Súčet |  |  |  | 21 | [14 empty] | VV | 2 | 4 | True | 1 | ROZPOCET
| 768 - PLASTOVÉ VÝPLNE- STN730540-2 syst.stred.tesnenia | [8 empty] | 0 | [5 empty] | 0 |  | 0.03038 |  | 0 | 2 | D | 1 |  |  |  | ROZPOCET | [11 empty] | 0
31 | K | 766621400 | Montáž okien plastových s hydroizolačnými ISO páskami (exteriérová a interiérová) |  |  | m | 66.64 | 0 |  | 0 |  |  |  | znížená |  | 0 | 0.00021 | 0.013994 | 0 | 0 | 16 | K | 2 |  |  |  | ROZPOCET | [5 empty] | 0 | 0 | 0 | 0 | 0 | 2 | 0 | 16 | -2078638653
|  |  | (0,88+0,88+1,5+1,5)*2 |  |  |  | 9.52 | [14 empty] | VV | 2 | 2 | True | 0 | ROZPOCET
|  |  | Medzisúčet |  |  |  | 9.52 | [14 empty] | VV | 2 | 3 | True | 0 | ROZPOCET
|  |  | 9,52*3 |  |  |  | 28.56 | [14 empty] | VV | 2 | 2 | True | 0 | ROZPOCET
|  |  | Medzisúčet lava časť celkom 4 poschodia |  |  |  | 28.56 | [14 empty] | VV | 2 | 3 | True | 0 | ROZPOCET
|  |  | (0,88+0,88+1,5+1,5)*2 |  |  |  | 9.52 | [14 empty] | VV | 2 | 2 | True | 0 | ROZPOCET
|  |  | Medzisúčet |  |  |  | 9.52 | [14 empty] | VV | 2 | 3 | True | 0 | ROZPOCET
|  |  | 9,52*2 |  |  |  | 19.04 | [14 empty] | VV | 2 | 2 | True | 0 | ROZPOCET
|  |  | Medzisúčet prava časť celkom 4 poschodia |  |  |  | 19.04 | [14 empty] | VV | 2 | 3 | True | 0 | ROZPOCET
|  |  | Súčet |  |  |  | 66.64 | [14 empty] | VV | 2 | 4 | True | 1 | ROZPOCET
32 | M | 2861/Okno1 | Plastové okno ozn.1 š.8870xv.1500 OS biele (trojsklo Uokno min=0,9W/m2K) smikroventiláciou |  |  | ks | 14 | 0 |  | 0 |  |  |  | znížená |  | 0 | 0 | 0 | 0 | 0 | 32 | M | 2 |  |  |  | ROZPOCET | [5 empty] | 0 | 0 | 0 | 0 | 0 | 2 | 0 | 16 | 1055443133
|  |  | " okno jednokrídlové OS iz.trojsklo | [18 empty] | VV | 2 | 1 | True | 0 | ROZPOCET
|  |  | 2 "m.č.01 |  |  |  | 2 | [14 empty] | VV | 2 | 2 | True | 0 | ROZPOCET
|  |  | Medzisúčet lava časť |  |  |  | 2 | [14 empty] | VV | 2 | 3 | True | 0 | ROZPOCET
|  |  | 2*3 |  |  |  | 6 | [14 empty] | VV | 2 | 2 | True | 0 | ROZPOCET
|  |  | Medzisúčet 4 poschodia celkom |  |  |  | 6 | [14 empty] | VV | 2 | 3 | True | 0 | ROZPOCET
|  |  | 2 "m.č.01 |  |  |  | 2 | [14 empty] | VV | 2 | 2 | True | 0 | ROZPOCET
|  |  | Medzisúčet prava čast |  |  |  | 2 | [14 empty] | VV | 2 | 3 | True | 0 | ROZPOCET
|  |  | 2*2 |  |  |  | 4 | [14 empty] | VV | 2 | 2 | True | 0 | ROZPOCET
|  |  | Medzisúčet 3 poschodia celkom |  |  |  | 4 | [14 empty] | VV | 2 | 3 | True | 0 | ROZPOCET
|  |  | Súčet |  |  |  | 14 | [14 empty] | VV | 2 | 4 | True | 1 | ROZPOCET
33 | K | 767631parapet | Montáž -parapetov s krytkami |  |  | bm | 43.12 | 0 |  | 0 |  |  |  | znížená |  | 0 | 0.00038 | 0.016386 | 0 | 0 | 16 | K | 2 |  |  |  | ROZPOCET | [5 empty] | 0 | 0 | 0 | 0 | 0 | 2 | 0 | 16 | -1751919763
|  |  | 0,88*2 " nové okna m.č.01 |  |  |  | 1.76 | [14 empty] | VV | 2 | 2 | True | 0 | ROZPOCET
|  |  | 0,88*5 " jestv.okna 04,03,07,05 |  |  |  | 4.4 | [14 empty] | VV | 2 | 2 | True | 0 | ROZPOCET
|  |  | Medzisúčet |  |  |  | 6.16 | [14 empty] | VV | 2 | 3 | True | 0 | ROZPOCET
|  |  | 6,16*3 |  |  |  | 18.48 | [14 empty] | VV | 2 | 2 | True | 0 | ROZPOCET
|  |  | Medzisúčet celkom 4 poschodia |  |  |  | 18.48 | [14 empty] | VV | 2 | 3 | True | 0 | ROZPOCET
|  |  | 0,88*2 " nové okna m.č.014 |  |  |  | 1.76 | [14 empty] | VV | 2 | 2 | True | 0 | ROZPOCET
|  |  | 0,88*5 " jestv.okna m.č.011,013,010,09 |  |  |  | 4.4 | [14 empty] | VV | 2 | 2 | True | 0 | ROZPOCET
|  |  | Medzisúčet |  |  |  | 6.16 | [14 empty] | VV | 2 | 3 | True | 0 | ROZPOCET
|  |  | 6,16*2 |  |  |  | 12.32 | [14 empty] | VV | 2 | 2 | True | 0 | ROZPOCET
|  |  | Medzisúčet celkom3 poschodia |  |  |  | 12.32 | [14 empty] | VV | 2 | 3 | True | 0 | ROZPOCET
|  | Parapetint | Súčet |  |  |  | 43.12 | [14 empty] | VV | 2 | 4 | True | 1 | ROZPOCET
34 | M | 286/parapet | Interierové parapetné dosky š.250mm hr.2cm biele skrytkami |  |  | bm | 44 | 0 |  | 0 |  |  |  | znížená |  | 0 | 0 | 0 | 0 | 0 | 32 | M | 2 |  |  |  | ROZPOCET | [5 empty] | 0 | 0 | 0 | 0 | 0 | 2 | 0 | 16 | 1513147749
|  |  | Parapetint*1,02 |  |  |  | 43.982 | [14 empty] | VV | 2 | 2 | True | 0 | ROZPOCET
|  |  | 1-0,982 |  |  |  | 0.018 | [14 empty] | VV | 2 | 2 | True | 0 | ROZPOCET
|  |  | Súčet |  |  |  | 44 | [14 empty] | VV | 2 | 4 | True | 1 | ROZPOCET
| 7687San - SANITARNE DELIACE steny | [8 empty] | 0 | [5 empty] | 0 |  | 0 |  | 0 | 2 | D | 1 |  |  |  | ROZPOCET | [11 empty] | 0
35 | K | 767133212 | Montáž stien a priečok sanitárných s dverami 600/2000+ DODAVKA vr. dopravy na stavenisko, presun po stavenisku, |  |  | m2 | 84 | 0 |  | 0 |  |  |  | znížená |  | 0 | 0 | 0 | 0 | 0 | 16 | K | 2 |  |  |  | ROZPOCET | [5 empty] | 0 | 0 | 0 | 0 | 0 | 2 | 0 | 16 | -251654356
|  |  | " na nožičkách v 2,2m | [18 empty] | VV | 2 | 1 | True | 0 | ROZPOCET
|  |  | 2,2*1,725 " s dverami600/2000 m.č.02 |  |  |  | 3.795 | [14 empty] | VV | 2 | 2 | True | 0 | ROZPOCET
|  |  | 2,2*1,725 " s dverami600/2000 m.č.03 |  |  |  | 3.795 | [14 empty] | VV | 2 | 2 | True | 0 | ROZPOCET
|  |  | 2,2*1,725 " s dverami600/2000 m.č.06 |  |  |  | 3.795 | [14 empty] | VV | 2 | 2 | True | 0 | ROZPOCET
|  |  | 0,615 |  |  |  | 0.615 | [14 empty] | VV | 2 | 2 | True | 0 | ROZPOCET
|  |  | Medzisúčet lava časť |  |  |  | 12 | [14 empty] | VV | 2 | 3 | True | 0 | ROZPOCET
|  |  | 12*3 |  |  |  | 36 | [14 empty] | VV | 2 | 2 | True | 0 | ROZPOCET
|  |  | Medzisúčet celkom 4 poschodia |  |  |  | 36 | [14 empty] | VV | 2 | 3 | True | 0 | ROZPOCET
|  |  | 2,2*1,725 " s dverami600/2000 m.č.010 |  |  |  | 3.795 | [14 empty] | VV | 2 | 2 | True | 0 | ROZPOCET
|  |  | 2,2*1,725 " s dverami600/2000 m.č.012 |  |  |  | 3.795 | [14 empty] | VV | 2 | 2 | True | 0 | ROZPOCET
|  |  | 2,2*1,725 " s dverami600/2000 m.č.013 |  |  |  | 3.795 | [14 empty] | VV | 2 | 2 | True | 0 | ROZPOCET
|  |  | 0,615 |  |  |  | 0.615 | [14 empty] | VV | 2 | 2 | True | 0 | ROZPOCET
|  |  | Medzisúčet lava časť |  |  |  | 12 | [14 empty] | VV | 2 | 3 | True | 0 | ROZPOCET
|  |  | 12*2 |  |  |  | 24 | [14 empty] | VV | 2 | 2 | True | 0 | ROZPOCET
|  |  | Medzisúčet celkom 3 poschodia |  |  |  | 24 | [14 empty] | VV | 2 | 3 | True | 0 | ROZPOCET
|  |  | Súčet |  |  |  | 84 | [14 empty] | VV | 2 | 4 | True | 1 | ROZPOCET
| 771 - Podlahy z dlaždíc | [8 empty] | 0 | [5 empty] | 0 |  | 25.5042 |  | 0 | 2 | D | 1 |  |  |  | ROZPOCET | [11 empty] | 0
36 | K | 771411004 | Montáž soklíkov do malty veľ. 300 x 80 mm |  |  | m | 85.52 | 0 |  | 0 |  |  |  | znížená |  | 0 | 0.00426 | 0.36432 | 0 | 0 | 16 | K | 2 |  |  |  | ROZPOCET | [5 empty] | 0 | 0 | 0 | 0 | 0 | 2 | 0 | 16 | 1579359474
|  |  | " sokle 80mm | [18 empty] | VV | 2 | 1 | True | 0 | ROZPOCET
[7 empty] | 0 | [14 empty] | VV | 2 | 2 | True | 0 | ROZPOCET
|  |  | 3,45+3,45+3,08+2,28 " m.č.01 kuchynka |  |  |  | 12.26 | [14 empty] | VV | 2 | 2 | True | 0 | ROZPOCET
|  |  | Medzisúčet lava časť |  |  |  | 12.26 | [14 empty] | VV | 2 | 3 | True | 0 | ROZPOCET
|  |  | 12,26*3 |  |  |  | 36.78 | [14 empty] | VV | 2 | 2 | True | 0 | ROZPOCET
|  |  | Medzisúčet celkom 4 poschodia |  |  |  | 36.78 | [14 empty] | VV | 2 | 3 | True | 0 | ROZPOCET
|  |  | 3,45+3,45+3,08+2,18 "m.č.014 |  |  |  | 12.16 | [14 empty] | VV | 2 | 2 | True | 0 | ROZPOCET
|  |  | Medzisúčet pravá časť |  |  |  | 12.16 | [14 empty] | VV | 2 | 3 | True | 0 | ROZPOCET
|  |  | 12,16*2 |  |  |  | 24.32 | [14 empty] | VV | 2 | 2 | True | 0 | ROZPOCET
|  |  | Medzisúčet celkom 3 poschodia |  |  |  | 24.32 | [14 empty] | VV | 2 | 3 | True | 0 | ROZPOCET
|  | sokel80 | Súčet |  |  |  | 85.52 | [14 empty] | VV | 2 | 4 | True | 1 | ROZPOCET
37 | M | 597640005300 | Sokel keramický 600x80mm |  |  | bm | 89.796 | 0 |  | 0 |  |  |  | znížená |  | 0 | 0.00035 | 0.031429 | 0 | 0 | 32 | M | 2 |  |  |  | ROZPOCET | [5 empty] | 0 | 0 | 0 | 0 | 0 | 2 | 0 | 16 | 640068884
|  |  | sokel80*1,05 |  |  |  | 89.796 | [14 empty] | VV | 2 | 2 | True | 0 | ROZPOCET
|  |  | Súčet |  |  |  | 89.796 | [14 empty] | VV | 2 | 4 | True | 1 | ROZPOCET
38 | K | 771571226 | Montáž podláh z dlaždíc keramických do cementového lepidla hr.2mm |  |  | m2 | 288.87 | 0 |  | 0 |  |  |  | znížená |  | 0 | 0.06068 | 17.5286 | 0 | 0 | 16 | K | 2 |  |  |  | ROZPOCET | [5 empty] | 0 | 0 | 0 | 0 | 0 | 2 | 0 | 16 | 1205601878
|  |  | " keramická dlažba 600x600mm | [18 empty] | VV | 2 | 1 | True | 0 | ROZPOCET
|  |  | 10,62 "m.č.01 |  |  |  | 10.62 | [14 empty] | VV | 2 | 2 | True | 0 | ROZPOCET
|  |  | 1,52 "m.č.02 |  |  |  | 1.52 | [14 empty] | VV | 2 | 2 | True | 0 | ROZPOCET
|  |  | 1,42 "m.č.03 |  |  |  | 1.42 | [14 empty] | VV | 2 | 2 | True | 0 | ROZPOCET
|  |  | 16,12 "m.č.04 |  |  |  | 16.12 | [14 empty] | VV | 2 | 2 | True | 0 | ROZPOCET
|  |  | 8,63 "m.č.05 |  |  |  | 8.63 | [14 empty] | VV | 2 | 2 | True | 0 | ROZPOCET
|  |  | 1,5 "m.č.06 |  |  |  | 1.5 | [14 empty] | VV | 2 | 2 | True | 0 | ROZPOCET
|  |  | 1,5 "m.č.07 |  |  |  | 1.5 | [14 empty] | VV | 2 | 2 | True | 0 | ROZPOCET
|  |  | Medzisúčet lava strana |  |  |  | 41.31 | [14 empty] | VV | 2 | 3 | True | 0 | ROZPOCET
|  |  | 41,31*3 |  |  |  | 123.93 | [14 empty] | VV | 2 | 2 | True | 0 | ROZPOCET
|  |  | Medzisúčet celkom 4 poschodia |  |  |  | 123.93 | [14 empty] | VV | 2 | 3 | True | 0 | ROZPOCET
|  |  | 1,5 "m.č.08 |  |  |  | 1.5 | [14 empty] | VV | 2 | 2 | True | 0 | ROZPOCET
|  |  | 1,5 " m.č.09 |  |  |  | 1.5 | [14 empty] | VV | 2 | 2 | True | 0 | ROZPOCET
|  |  | 8,63 "m.č.010 |  |  |  | 8.63 | [14 empty] | VV | 2 | 2 | True | 0 | ROZPOCET
|  |  | 16,12 "m.č.011 |  |  |  | 16.12 | [14 empty] | VV | 2 | 2 | True | 0 | ROZPOCET
|  |  | 1,42 "m.č.012 |  |  |  | 1.42 | [14 empty] | VV | 2 | 2 | True | 0 | ROZPOCET
|  |  | 1,42 "m.č.013 |  |  |  | 1.42 | [14 empty] | VV | 2 | 2 | True | 0 | ROZPOCET
|  |  | 10,62 "m.č.014 |  |  |  | 10.62 | [14 empty] | VV | 2 | 2 | True | 0 | ROZPOCET
|  |  | Medzisúčet prava strana |  |  |  | 41.21 | [14 empty] | VV | 2 | 3 | True | 0 | ROZPOCET
|  |  | 41,21*2 |  |  |  | 82.42 | [14 empty] | VV | 2 | 2 | True | 0 | ROZPOCET
|  |  | Medzisúčet celkom3 poschodia |  |  |  | 82.42 | [14 empty] | VV | 2 | 3 | True | 0 | ROZPOCET
|  | dlažbaKER | Súčet |  |  |  | 288.87 | [14 empty] | VV | 2 | 4 | True | 1 | ROZPOCET
39 | M | 5977400029 | Dlaždice keramické napr.TAURUS GRANIT leštené 600x600x10mm ozn.K1 |  |  | m2 | 309.38 | 0 |  | 0 |  |  |  | znížená |  | 0 | 0.0245 | 7.5798 | 0 | 0 | 32 | M | 2 |  |  |  | ROZPOCET | [5 empty] | 0 | 0 | 0 | 0 | 0 | 2 | 0 | 16 | -1978651631
|  |  | " keramická dlažba 600x600mm | [18 empty] | VV | 2 | 1 | True | 0 | ROZPOCET
|  |  | dlažbaKER*1,05 |  |  |  | 303.314 | [14 empty] | VV | 2 | 2 | True | 0 | ROZPOCET
|  |  | Súčet |  |  |  | 303.314 | [14 empty] | VV | 2 | 4 | True | 1 | ROZPOCET
40 | K | 998771103 | Presun hmôt pre podlahy z dlaždíc v objektoch výšky nad 12 do 24 m |  |  | t | 25.504 | 0 |  | 0 |  |  |  | znížená |  | 0 | 0 | 0 | 0 | 0 | 16 | K | 2 |  |  |  | ROZPOCET | [5 empty] | 0 | 0 | 0 | 0 | 0 | 2 | 0 | 16 | -164234709
41 | K | 998771192 | Podlahy z dlaždíc, prípl.za presun nad vymedz. najväčšiu dopravnú vzdialenosť do 100 m |  |  | t | 25.504 | 0 |  | 0 |  |  |  | znížená |  | 0 | 0 | 0 | 0 | 0 | 16 | K | 2 |  |  |  | ROZPOCET | [5 empty] | 0 | 0 | 0 | 0 | 0 | 2 | 0 | 16 | -1751550761
| 781 - Dokončovacie práce a obklady | [8 empty] | 0 | [5 empty] | 0 |  | 5.1985 |  | 0 | 2 | D | 1 |  |  |  | ROZPOCET | [11 empty] | 0
42 | K | 781445107 | Montáž obkladov vnútor. stien z obkladačiek kladených do tmelu veľ. 300x600 mm |  |  | m2 | 795.981 | 0 |  | 0 |  |  |  | znížená |  | 0 | 0.00414 | 3.2954 | 0 | 0 | 16 | K | 2 |  |  |  | ROZPOCET | [5 empty] | 0 | 0 | 0 | 0 | 0 | 2 | 0 | 16 | -888967845
|  |  | " obklad vnutorný výška obkladov v.2,1m | [18 empty] | VV | 2 | 1 | True | 0 | ROZPOCET
|  |  | " za kuch.linkou | [18 empty] | VV | 2 | 1 | True | 0 | ROZPOCET
|  |  | 1*3,45+0,8*2,1+0,8*2,1 "m.č.01 |  |  |  | 6.81 | [14 empty] | VV | 2 | 2 | True | 0 | ROZPOCET
|  |  | 2,1*(3,45+3,45+5,62+5,62)"m.č.04,03,02 |  |  |  | 38.094 | [14 empty] | VV | 2 | 2 | True | 0 | ROZPOCET
|  |  | 2,1*(1,85+0,89*2+0,21+1,9+0,21+0,89*2+1,85) "m.č.04 |  |  |  | 20.118 | [14 empty] | VV | 2 | 2 | True | 0 | ROZPOCET
|  |  | 2,1*0,9 "m.č.02 |  |  |  | 1.89 | [14 empty] | VV | 2 | 2 | True | 0 | ROZPOCET
|  |  | 2,1*0,9 "m.č.03 |  |  |  | 1.89 | [14 empty] | VV | 2 | 2 | True | 0 | ROZPOCET
|  |  | -0,9*2 "dv |  |  |  | -1.8 | [14 empty] | VV | 2 | 2 | True | 0 | ROZPOCET
|  |  | -0,88*1,2*2 "okna š880x1500 |  |  |  | -2.112 | [14 empty] | VV | 2 | 2 | True | 0 | ROZPOCET
|  |  | 2,1*(3,5+3,5+3,45+3,45) "m.č.05,07 |  |  |  | 29.19 | [14 empty] | VV | 2 | 2 | True | 0 | ROZPOCET
|  |  | 2,1*(0,88+0,89+0,2+1,8+0,2+0,89+0,88) " m.č.05 |  |  |  | 12.054 | [14 empty] | VV | 2 | 2 | True | 0 | ROZPOCET
|  |  | 2,1*(0,9+1,6) " m.č.06 |  |  |  | 5.25 | [14 empty] | VV | 2 | 2 | True | 0 | ROZPOCET
|  |  | Medzisúčet ľavá časť |  |  |  | 111.384 | [14 empty] | VV | 2 | 3 | True | 0 | ROZPOCET
|  |  | 105,966*3 |  |  |  | 317.898 | [14 empty] | VV | 2 | 2 | True | 0 | ROZPOCET
|  |  | Medzisúčet celkom 4 poschodia v.č.A06 |  |  |  | 317.898 | [14 empty] | VV | 2 | 3 | True | 0 | ROZPOCET
|  |  | 2,1*(3,5+3,5+3,45+3,45) " m.č.010,09 |  |  |  | 29.19 | [14 empty] | VV | 2 | 2 | True | 0 | ROZPOCET
|  |  | 2,1*(0,88+0,89+0,21+1,9+0,21+0,89+0,88) "m..č010 |  |  |  | 12.306 | [14 empty] | VV | 2 | 2 | True | 0 | ROZPOCET
|  |  | -0,9*2 " dv |  |  |  | -1.8 | [14 empty] | VV | 2 | 2 | True | 0 | ROZPOCET
|  |  | -0,6*2 " dv |  |  |  | -1.2 | [14 empty] | VV | 2 | 2 | True | 0 | ROZPOCET
|  |  | -0,88*1,2*2 " okna š.880x1500mm |  |  |  | -2.112 | [14 empty] | VV | 2 | 2 | True | 0 | ROZPOCET
|  |  | 2,1*(1,575+1,575+0,9+0,9)"m.č.08 |  |  |  | 10.395 | [14 empty] | VV | 2 | 2 | True | 0 | ROZPOCET
|  |  | -0,6*2 "dv |  |  |  | -1.2 | [14 empty] | VV | 2 | 2 | True | 0 | ROZPOCET
|  |  | 2,1*(4,67+4,67+3,45+3,45) "m.č.011 |  |  |  | 34.104 | [14 empty] | VV | 2 | 2 | True | 0 | ROZPOCET
|  |  | 2,1*(1,85+0,89*2+0,21+1,9+0,21+0,89*2+1,85) "m.č.11 |  |  |  | 20.118 | [14 empty] | VV | 2 | 2 | True | 0 | ROZPOCET
|  |  | -0,9*2 "dv |  |  |  | -1.8 | [14 empty] | VV | 2 | 2 | True | 0 | ROZPOCET
|  |  | 2,1*(1,575+1,575+0,88+0,88) "m.č.012 |  |  |  | 10.311 | [14 empty] | VV | 2 | 2 | True | 0 | ROZPOCET
|  |  | -0,6*2 "dv |  |  |  | -1.2 | [14 empty] | VV | 2 | 2 | True | 0 | ROZPOCET
|  |  | 2,1*(1,575+1,575+0,88+0,88) "m.č.013 |  |  |  | 10.311 | [14 empty] | VV | 2 | 2 | True | 0 | ROZPOCET
|  |  | -0,6*2 "dv |  |  |  | -1.2 | [14 empty] | VV | 2 | 2 | True | 0 | ROZPOCET
|  |  | 1*2,65+0,8*2,1+0,8*2,1 "m.č.014 |  |  |  | 6.01 | [14 empty] | VV | 2 | 2 | True | 0 | ROZPOCET
|  |  | Medzisúčet prava časť |  |  |  | 122.233 | [14 empty] | VV | 2 | 3 | True | 0 | ROZPOCET
|  |  | 122,233*2 |  |  |  | 244.466 | [14 empty] | VV | 2 | 2 | True | 0 | ROZPOCET
|  |  | Medzisúčet celkom 3 poschodia v.č.A05 |  |  |  | 244.466 | [14 empty] | VV | 2 | 3 | True | 0 | ROZPOCET
|  | KOobkladint | Súčet |  |  |  | 795.981 | [14 empty] | VV | 2 | 4 | True | 1 | ROZPOCET
43 | M | 59786500PC | Obkladačka, rozmer 600x300 mm, farba farba podla výberu inv. |  |  | m2 | 835.78 | 0 |  | 0 |  |  |  | znížená |  | 0 | 0.00103 | 0.86085 | 0 | 0 | 32 | M | 2 |  |  |  | ROZPOCET | [5 empty] | 0 | 0 | 0 | 0 | 0 | 2 | 0 | 16 | 1251393495
|  |  | KOobkladint*1,05 |  |  |  | 835.78 | [14 empty] | VV | 2 | 2 | True | 0 | ROZPOCET
|  |  | Súčet |  |  |  | 835.78 | [14 empty] | VV | 2 | 4 | True | 1 | ROZPOCET
44 | K | 781491111 | Montáž plastových profilov pre obklad do tmelu - roh steny |  |  | m | 386.4 | 0 |  | 0 |  |  |  | znížená |  | 0 | 0.0005 | 0.1932 | 0 | 0 | 16 | K | 2 |  |  |  | ROZPOCET | [5 empty] | 0 | 0 | 0 | 0 | 0 | 2 | 0 | 16 | 570726190
|  |  | " rohový profil | [18 empty] | VV | 2 | 1 | True | 0 | ROZPOCET
|  |  | 2,1*4 +2*2,1"m.č.01 |  |  |  | 12.6 | [14 empty] | VV | 2 | 2 | True | 0 | ROZPOCET
|  |  | 2,1*8+2,1*2 "m.č.04,03,02 |  |  |  | 21 | [14 empty] | VV | 2 | 2 | True | 0 | ROZPOCET
|  |  | 2,1*14+2,1*2 "M.č.05,07, |  |  |  | 33.6 | [14 empty] | VV | 2 | 2 | True | 0 | ROZPOCET
|  |  | 2,1*2 " M.,č.06 |  |  |  | 4.2 | [14 empty] | VV | 2 | 2 | True | 0 | ROZPOCET
|  |  | Medzisúčet LAVA STRANA |  |  |  | 71.4 | [14 empty] | VV | 2 | 3 | True | 0 | ROZPOCET
|  |  | 71,4*3 |  |  |  | 214.2 | [14 empty] | VV | 2 | 2 | True | 0 | ROZPOCET
|  |  | Medzisúčet celkom4 poschodia |  |  |  | 214.2 | [14 empty] | VV | 2 | 3 | True | 0 | ROZPOCET
|  |  | 2,1*14+2*2,1 " m.č.010,09 |  |  |  | 33.6 | [14 empty] | VV | 2 | 2 | True | 0 | ROZPOCET
|  |  | 2,1*4 "m.č.08 |  |  |  | 8.4 | [14 empty] | VV | 2 | 2 | True | 0 | ROZPOCET
|  |  | 2,1*8+2,1*2 "m.č.011 |  |  |  | 21 | [14 empty] | VV | 2 | 2 | True | 0 | ROZPOCET
|  |  | 2,1*4+2,1*2 "m.č.012 |  |  |  | 12.6 | [14 empty] | VV | 2 | 2 | True | 0 | ROZPOCET
|  |  | 2,1*4+2,1*2 "m.č.013 |  |  |  | 12.6 | [14 empty] | VV | 2 | 2 | True | 0 | ROZPOCET
|  |  | 2,1*4+2*2,1 "m.č.014 |  |  |  | 12.6 | [14 empty] | VV | 2 | 2 | True | 0 | ROZPOCET
|  |  | Medzisúčet prava časť |  |  |  | 100.8 | [14 empty] | VV | 2 | 3 | True | 0 | ROZPOCET
|  |  | Súčet |  |  |  | 386.4 | [14 empty] | VV | 2 | 4 | True | 1 | ROZPOCET
45 | M | 5624920057 | Rohový profil pre obklady |  |  | m | 386.4 | 0 |  | 0 |  |  |  | znížená |  | 0 | 0.0008 | 0.30912 | 0 | 0 | 32 | M | 2 |  |  |  | ROZPOCET | [5 empty] | 0 | 0 | 0 | 0 | 0 | 2 | 0 | 16 | 976237027
46 | K | 781491113 | Montáž plastových profilov pre obklad do tmelu - dilatácia |  |  | m | 410.32 | 0 |  | 0 |  |  |  | znížená |  | 0 | 0.0005 | 0.20516 | 0 | 0 | 16 | K | 2 |  |  |  | ROZPOCET | [5 empty] | 0 | 0 | 0 | 0 | 0 | 2 | 0 | 16 | -625921910
|  |  | " obklad vnutorný výška obkladov v.2,1m | [18 empty] | VV | 2 | 1 | True | 0 | ROZPOCET
|  |  | " za kuch.linkou | [18 empty] | VV | 2 | 1 | True | 0 | ROZPOCET
|  |  | 3,45+0,8+0,8 "m.č.01 |  |  |  | 5.05 | [14 empty] | VV | 2 | 2 | True | 0 | ROZPOCET
|  |  | (3,45+3,45+5,62+5,62)"m.č.04,03,02 |  |  |  | 18.14 | [14 empty] | VV | 2 | 2 | True | 0 | ROZPOCET
|  |  | (1,85+0,98+0,21+1,9+0,21+1,85) "m.č.04 |  |  |  | 7 | [14 empty] | VV | 2 | 2 | True | 0 | ROZPOCET
|  |  | 0,9 "m.č.02 |  |  |  | 0.9 | [14 empty] | VV | 2 | 2 | True | 0 | ROZPOCET
|  |  | 0,9 "m.č.03 |  |  |  | 0.9 | [14 empty] | VV | 2 | 2 | True | 0 | ROZPOCET
|  |  | (3,5+3,5+3,45+3,45) "m.č.05,07 |  |  |  | 13.9 | [14 empty] | VV | 2 | 2 | True | 0 | ROZPOCET
|  |  | (0,88+0,89+0,2+1,8+0,2+0,89+0,88) " m.č.05 |  |  |  | 5.74 | [14 empty] | VV | 2 | 2 | True | 0 | ROZPOCET
|  |  | (0,9+1,6) " m.č.06 |  |  |  | 2.5 | [14 empty] | VV | 2 | 2 | True | 0 | ROZPOCET
|  |  | Medzisúčet ľavá časť |  |  |  | 54.13 | [14 empty] | VV | 2 | 3 | True | 0 | ROZPOCET
|  |  | 54,13*3 |  |  |  | 162.39 | [14 empty] | VV | 2 | 2 | True | 0 | ROZPOCET
|  |  | Medzisúčet celkom 4 poschodia v.č.A06 |  |  |  | 162.39 | [14 empty] | VV | 2 | 3 | True | 0 | ROZPOCET
|  |  | (3,5+3,5+3,45+3,45) " m.č.010,09 |  |  |  | 13.9 | [14 empty] | VV | 2 | 2 | True | 0 | ROZPOCET
|  |  | (0,88+0,89+0,21+1,9+0,21+0,89+0,88) "m..č010 |  |  |  | 5.86 | [14 empty] | VV | 2 | 2 | True | 0 | ROZPOCET
|  |  | (1,575+1,575+0,9+0,9)"m.č.08 |  |  |  | 4.95 | [14 empty] | VV | 2 | 2 | True | 0 | ROZPOCET
|  |  | (4,67+4,67+3,45+3,45) "m.č.011 |  |  |  | 16.24 | [14 empty] | VV | 2 | 2 | True | 0 | ROZPOCET
|  |  | (1,85+0,89*2+0,21+1,9+0,21+0,89*2+1,85) "m.č.11 |  |  |  | 9.58 | [14 empty] | VV | 2 | 2 | True | 0 | ROZPOCET
|  |  | (1,575+1,575+0,88+0,88) "m.č.012 |  |  |  | 4.91 | [14 empty] | VV | 2 | 2 | True | 0 | ROZPOCET
|  |  | (1,575+1,575+0,88+0,88) "m.č.013 |  |  |  | 4.91 | [14 empty] | VV | 2 | 2 | True | 0 | ROZPOCET
|  |  | 2,65+0,8+0,8 "m.č.014 |  |  |  | 4.25 | [14 empty] | VV | 2 | 2 | True | 0 | ROZPOCET
|  |  | Medzisúčet prava časť |  |  |  | 64.6 | [14 empty] | VV | 2 | 3 | True | 0 | ROZPOCET
|  |  | 64,6*2 |  |  |  | 129.2 | [14 empty] | VV | 2 | 2 | True | 0 | ROZPOCET
|  |  | Medzisúčet celkom 3 poschodia v.č.A05 |  |  |  | 129.2 | [14 empty] | VV | 2 | 3 | True | 0 | ROZPOCET
|  | dilatprofilOBKL | Súčet |  |  |  | 410.32 | [14 empty] | VV | 2 | 4 | True | 1 | ROZPOCET
47 | M | 5624920059 | Profil plochý dilatačný pre obklady |  |  | m | 418.526 | 0 |  | 0 |  |  |  | znížená |  | 0 | 0.0008 | 0.33482 | 0 | 0 | 32 | M | 2 |  |  |  | ROZPOCET | [5 empty] | 0 | 0 | 0 | 0 | 0 | 2 | 0 | 16 | 1290703768
|  |  | dilatprofilOBKL*1,02 |  |  |  | 418.526 | [14 empty] | VV | 2 | 2 | True | 0 | ROZPOCET
|  |  | Medzisúčet |  |  |  | 418.526 | [14 empty] | VV | 2 | 3 | True | 0 | ROZPOCET
|  |  | Súčet |  |  |  | 418.526 | [14 empty] | VV | 2 | 4 | True | 1 | ROZPOCET
48 | K | 998781103 | Presun hmôt pre obklady keramické v objektoch výšky nad 12 do 24 m |  |  | t | 5.199 | 0 |  | 0 |  |  |  | znížená |  | 0 | 0 | 0 | 0 | 0 | 16 | K | 2 |  |  |  | ROZPOCET | [5 empty] | 0 | 0 | 0 | 0 | 0 | 2 | 0 | 16 | 941383914
49 | K | 998781192 | Obklady keramické, prípl.za presun nad vymedz. najväčšiu dopr. vzdial. do 100 m |  |  | t | 5.199 | 0 |  | 0 |  |  |  | znížená |  | 0 | 0 | 0 | 0 | 0 | 16 | K | 2 |  |  |  | ROZPOCET | [5 empty] | 0 | 0 | 0 | 0 | 0 | 2 | 0 | 16 | -1067079769
| 783 - Nátery | [8 empty] | 0 | [5 empty] | 0 |  | 0.06 |  | 0 | 2 | D | 1 |  |  |  | ROZPOCET | [11 empty] | 0
50 | K | 783894112 | Náter farbami ekologickými riediteľnými vodou PAMLATEXOM univerzálnym stropov dvojnásobný |  |  | m2 | 75 | 0 |  | 0 |  |  |  | znížená |  | 0 | 0.0008 | 0.06 | 0 | 0 | 16 | K | 2 |  |  |  | ROZPOCET | [5 empty] | 0 | 0 | 0 | 0 | 0 | 2 | 0 | 16 | 308875334
|  |  | sdkstrop |  |  |  | 75 | [14 empty] | VV | 2 | 2 | True | 0 | ROZPOCET
|  |  | Súčet |  |  |  | 75 | [14 empty] | VV | 2 | 4 | True | 1 | ROZPOCET
| 784 - Maľby | [8 empty] | 0 | [5 empty] | 0 |  | 0.76513 |  | 0 | 2 | D | 1 |  |  |  | ROZPOCET | [11 empty] | 0
51 | K | 784412301 | Pačokovanie vápenným mliekom dvojnásobné jemnozrnných povrchov do 3,80 m |  |  | m2 | 648.412 | 0 |  | 0 |  |  |  | znížená |  | 0 | 0.00086 | 0.55763 | 0 | 0 | 16 | K | 2 |  |  |  | ROZPOCET | [5 empty] | 0 | 0 | 0 | 0 | 0 | 2 | 0 | 16 | 2043220809
|  |  | omietkavnOST |  |  |  | 19.992 | [14 empty] | VV | 2 | 2 | True | 0 | ROZPOCET
|  |  | omnadobkladom |  |  |  | 628.42 | [14 empty] | VV | 2 | 2 | True | 0 | ROZPOCET
|  |  | Súčet |  |  |  | 648.412 | [14 empty] | VV | 2 | 4 | True | 1 | ROZPOCET
52 | K | 784430030 | Maľby akrylátové tónované dvojnásobné, ručne nanášané na jemnozrnný podklad výšky do 3,80 m |  |  | m2 | 648.412 | 0 |  | 0 |  |  |  | znížená |  | 0 | 0.00032 | 0.20749 | 0 | 0 | 16 | K | 2 |  |  |  | ROZPOCET | [5 empty] | 0 | 0 | 0 | 0 | 0 | 2 | 0 | 16 | -2132502856
|  |  | 0 |  |  |  | 0 | [14 empty] | VV | 2 | 2 | True | 0 | ROZPOCET
|  |  | omietkavnOST |  |  |  | 19.992 | [14 empty] | VV | 2 | 2 | True | 0 | ROZPOCET
|  |  | omnadobkladom |  |  |  | 628.42 | [14 empty] | VV | 2 | 2 | True | 0 | ROZPOCET
|  |  | Súčet |  |  |  | 648.412 | [14 empty] | VV | 2 | 4 | True | 1 | ROZPOCET
| OST - Ostatné - nie je predmetom tohto verejného obstarávania | [8 empty] | 0 | [5 empty] | 0 |  | 0 |  | 0 | 4 | D | 0 |  |  |  | ROZPOCET | [11 empty] | 0
53 | K | Z1 | Dvojplatnička elektrická / zariadenie |  |  | ks | 7 | 0 |  | 0 |  |  |  | znížená |  | 0 | 0 | 0 | 0 | 0 | 512 | K | 1 |  |  |  | ROZPOCET | [5 empty] | 0 | 0 | 0 | 0 | 0 | 2 | 0 | 512 | 1714668415
|  |  | " kuchyn.linky spodné a horné skrinky | [18 empty] | VV | 1 | 1 | True | 0 | ROZPOCET
|  |  | " 2 platnička | [18 empty] | VV | 1 | 1 | True | 0 | ROZPOCET
|  |  | " chladnička | [18 empty] | VV | 1 | 1 | True | 0 | ROZPOCET
|  |  | " súčasť dodávky a montaže | [18 empty] | VV | 1 | 1 | True | 0 | ROZPOCET
|  |  | 1 "m.č.01 |  |  |  | 1 | [14 empty] | VV | 1 | 2 | True | 0 | ROZPOCET
|  |  | Medzisúčet |  |  |  | 1 | [14 empty] | VV | 1 | 3 | True | 0 | ROZPOCET
|  |  | 1*3 |  |  |  | 3 | [14 empty] | VV | 1 | 2 | True | 0 | ROZPOCET
|  |  | Medzisúčet 4 poschodia celkom lava strana |  |  |  | 3 | [14 empty] | VV | 1 | 3 | True | 0 | ROZPOCET
|  |  | " kuchyn.linky spodné a horné skrinky | [18 empty] | VV | 1 | 1 | True | 0 | ROZPOCET
|  |  | " 2 platnička | [18 empty] | VV | 1 | 1 | True | 0 | ROZPOCET
|  |  | " chladnička | [18 empty] | VV | 1 | 1 | True | 0 | ROZPOCET
|  |  | " súčasť dodávky a montaže | [18 empty] | VV | 1 | 1 | True | 0 | ROZPOCET
|  |  | 1 "m.č.014 |  |  |  | 1 | [14 empty] | VV | 1 | 2 | True | 0 | ROZPOCET
|  |  | Medzisúčet |  |  |  | 1 | [14 empty] | VV | 1 | 3 | True | 0 | ROZPOCET
|  |  | 1*2 |  |  |  | 2 | [14 empty] | VV | 1 | 2 | True | 0 | ROZPOCET
|  |  | Medzisúčet 3 poschodia celkom lava strana |  |  |  | 2 | [14 empty] | VV | 1 | 3 | True | 0 | ROZPOCET
|  |  | Súčet |  |  |  | 7 | [14 empty] | VV | 1 | 4 | True | 1 | ROZPOCET
54 | K | Z2 | CHladnička 120l /zariadenie |  |  | ks | 7 | 0 |  | 0 |  |  |  | znížená |  | 0 | 0 | 0 | 0 | 0 | 512 | K | 1 |  |  |  | ROZPOCET | [5 empty] | 0 | 0 | 0 | 0 | 0 | 2 | 0 | 512 | 2018162579
|  |  | " kuchyn.linky spodné a horné skrinky | [18 empty] | VV | 1 | 1 | True | 0 | ROZPOCET
|  |  | " 2 platnička | [18 empty] | VV | 1 | 1 | True | 0 | ROZPOCET
|  |  | " chladnička | [18 empty] | VV | 1 | 1 | True | 0 | ROZPOCET
|  |  | " súčasť dodávky a montaže | [18 empty] | VV | 1 | 1 | True | 0 | ROZPOCET
|  |  | 1 "m.č.01 |  |  |  | 1 | [14 empty] | VV | 1 | 2 | True | 0 | ROZPOCET
|  |  | Medzisúčet |  |  |  | 1 | [14 empty] | VV | 1 | 3 | True | 0 | ROZPOCET
|  |  | 1*3 |  |  |  | 3 | [14 empty] | VV | 1 | 2 | True | 0 | ROZPOCET
|  |  | Medzisúčet 4 poschodia celkom lava strana |  |  |  | 3 | [14 empty] | VV | 1 | 3 | True | 0 | ROZPOCET
|  |  | 1 "m.č.014 |  |  |  | 1 | [14 empty] | VV | 1 | 2 | True | 0 | ROZPOCET
|  |  | Medzisúčet |  |  |  | 1 | [14 empty] | VV | 1 | 3 | True | 0 | ROZPOCET
|  |  | 1*2 |  |  |  | 2 | [14 empty] | VV | 1 | 2 | True | 0 | ROZPOCET
|  |  | Medzisúčet 3 poschodia celkom lava strana |  |  |  | 2 | [14 empty] | VV | 1 | 3 | True | 0 | ROZPOCET
|  |  | Súčet |  |  |  | 7 | [14 empty] | VV | 1 | 4 | True | 1 | ROZPOCET
55 | K | Z3 | Stol pre 6 osob + stoličky v modernom dizajne /zariadenie |  |  | kpl | 7 | 0 |  | 0 |  |  |  | znížená |  | 0 | 0 | 0 | 0 | 0 | 512 | K | 1 |  |  |  | ROZPOCET | [5 empty] | 0 | 0 | 0 | 0 | 0 | 2 | 0 | 512 | -1988599640
|  |  | " kuchyn.linky spodné a horné skrinky | [18 empty] | VV | 1 | 1 | True | 0 | ROZPOCET
|  |  | " 2 platnička | [18 empty] | VV | 1 | 1 | True | 0 | ROZPOCET
|  |  | " chladnička | [18 empty] | VV | 1 | 1 | True | 0 | ROZPOCET
|  |  | " súčasť dodávky a montaže | [18 empty] | VV | 1 | 1 | True | 0 | ROZPOCET
|  |  | 1 "m.č.01 |  |  |  | 1 | [14 empty] | VV | 1 | 2 | True | 0 | ROZPOCET
|  |  | Medzisúčet |  |  |  | 1 | [14 empty] | VV | 1 | 3 | True | 0 | ROZPOCET
|  |  | 1*3 |  |  |  | 3 | [14 empty] | VV | 1 | 2 | True | 0 | ROZPOCET
|  |  | Medzisúčet 4 poschodia celkom lava strana |  |  |  | 3 | [14 empty] | VV | 1 | 3 | True | 0 | ROZPOCET
|  |  | 1 "m.č.014 |  |  |  | 1 | [14 empty] | VV | 1 | 2 | True | 0 | ROZPOCET
|  |  | Medzisúčet |  |  |  | 1 | [14 empty] | VV | 1 | 3 | True | 0 | ROZPOCET
|  |  | 1*2 |  |  |  | 2 | [14 empty] | VV | 1 | 2 | True | 0 | ROZPOCET
|  |  | Medzisúčet 3 poschodia celkom lava strana |  |  |  | 2 | [14 empty] | VV | 1 | 3 | True | 0 | ROZPOCET
|  |  | Súčet |  |  |  | 7 | [14 empty] | VV | 1 | 4 | True | 1 | ROZPOCET
| VP - Práce naviac | [8 empty] | 0 | [11 empty] | D | 0 |  |  |  | PN | [11 empty] | 0
* položky zvýraznené červenou farbou nie sú predmetom tohto verejného obstarávania

## SO021 - SO02 Zdravotechni...
| Hárok obsahuje: |  | 1) Krycí list rozpočtu |  | 2) Rekapitulácia rozpočtu |  |  | 3) Rozpočet |  |  | Späť na hárok: | Rekapitulácia stavby
optimalizované pre tlač zostáv vo formáte A4 - na výšku | [11 empty] | >> skryté stĺpce << | [9 empty] | {adc39e8e-2a00-4ed0-8b93-27e75f581f2d}
0
KRYCÍ LIST ROZPOČTU | [12 empty] | v --- nižšie sa nachádzajú doplnkové a pomocné údaje k zostavám --- v | [8 empty] | False
| Stavba: |  | REKONŠTRUKCIA HYGIENICKÝCH ZARIADENÍ ŠKOLSKÝ INTERNAT ZVOLEN
| Objekt: |  | SO021 - SO02 Zdravotechnika (senzor)
| JKSO: | [7 empty] | KS:
| Miesto: | [7 empty] | Dátum: |  | 30. 4. 2018
| Objednávateľ: | [7 empty] | IČO:
|  | Domov mládeže, ul. J. Švermu 1736/14, Zvolen | [6 empty] | IČO DPH:
| Zhotoviteľ: | [7 empty] | IČO: |  | Vyplň údaj
|  | Vyplň údaj | [6 empty] | IČO DPH: |  | Vyplň údaj
| Projektant: | [7 empty] | IČO:
|  | MODULOR arch,atelier,Bratislava, | [6 empty] | IČO DPH:
| Spracovateľ: | [7 empty] | IČO:
IČO DPH:
Poznámka:
| Náklady z rozpočtu | [7 empty] | 0
| Ostatné náklady | [7 empty] | 0
| Cena bez DPH | [7 empty] | 0
| DPH | základná | 20% | z | 0 |  |  |  | 0
|  | znížená | 20% | z | 0 |  |  |  | 0
|  | zákl. prenesená | 20% | z | 0 |  |  |  | 0
|  | zníž. prenesená | 20% | z | 0 |  |  |  | 0
|  | nulová | 0% | z | 0 |  |  |  | 0
| Cena s DPH |  |  | v | EUR |  |  | 0
| Projektant |  |  |  |  | Spracovateľ
| Dátum a podpis: |  |  | Pečiatka |  | Dátum a podpis: |  |  |  | Pečiatka
| Objednávateľ |  |  |  |  | Zhotoviteľ
| Dátum a podpis: |  |  | Pečiatka |  | Dátum a podpis: |  |  |  | Pečiatka
REKAPITULÁCIA ROZPOČTU
Stavba: |  |  | REKONŠTRUKCIA HYGIENICKÝCH ZARIADENÍ ŠKOLSKÝ INTERNAT ZVOLEN
Objekt: |  |  | SO021 - SO02 Zdravotechnika (senzor)
Miesto: | [6 empty] | Dátum: |  | 30. 4. 2018
Objednávateľ: |  |  | Domov mládeže, ul. J. Švermu 1736/14, Zvolen |  |  |  | Projektant: |  | MODULOR arch,atelier,Bratislava,
Zhotoviteľ: |  |  | Vyplň údaj |  |  |  | Spracovateľ:
Kód - Popis | [9 empty] | Cena celkom [EUR]
1) Náklady z rozpočtu | [9 empty] | 0 | [12 empty] | -1
| HSV - HSV | [8 empty] | 0
| 3 - Zvislé a kompletné konštrukcie | [8 empty] | 0
| 9 - Ostatné konštrukcie a práce-búranie | [8 empty] | 0
| PSV - Práce a dodávky PSV | [8 empty] | 0
| 713 - Izolácie tepelné | [8 empty] | 0
| 721 - Zdravotech. vnútorná kanalizácia | [8 empty] | 0
| 722 - Zdravotechnika - vnútorný vodovod | [8 empty] | 0
| 725 - Zdravotechnika - zariaď. predmety | [8 empty] | 0
| 784 - Dokončovacie práce - maľby | [8 empty] | 0
| OST - Ostatné | [8 empty] | 0
2) Ostatné náklady | [9 empty] | 0 |  |  |  | DPH
| GZS | [8 empty] | 0 |  |  |  | znížená | [9 empty] | VRN | 0 | 0 | 0 | 0 | 0 | 2
| Projektové práce | [8 empty] | 0 |  |  |  | znížená | [9 empty] | VRN | 0 | 0 | 0 | 0 | 0 | 2
| Sťažené podmienky | [8 empty] | 0 |  |  |  | znížená | [9 empty] | VRN | 0 | 0 | 0 | 0 | 0 | 2
| Vplyv prostredia | [8 empty] | 0 |  |  |  | znížená | [9 empty] | VRN | 0 | 0 | 0 | 0 | 0 | 2
| Iné VRN | [8 empty] | 0 |  |  |  | znížená | [9 empty] | VRN | 0 | 0 | 0 | 0 | 0 | 2
| Kompletačná činnosť | [8 empty] | 0 |  |  |  | znížená | [9 empty] | KOMPLETACNA | 0 | 0 | 0 | 0 | 0 | 2
Celkové náklady za stavbu 1) + 2) | [7 empty] | 0
ROZPOČET
Stavba: |  |  | REKONŠTRUKCIA HYGIENICKÝCH ZARIADENÍ ŠKOLSKÝ INTERNAT ZVOLEN
Objekt: |  |  | SO021 - SO02 Zdravotechnika (senzor)
Miesto: | [6 empty] | Dátum: |  | 30. 4. 2018
Objednávateľ: |  |  | Domov mládeže, ul. J. Švermu 1736/14, Zvolen |  |  |  | Projektant: |  | MODULOR arch,atelier,Bratislava,
Zhotoviteľ: |  |  | Vyplň údaj |  |  |  | Spracovateľ:
PČ | Typ | Kód | Popis |  |  | MJ | Množstvo | J.cena [EUR] |  | Cena celkom [EUR] |  |  | Poznámka | DPH | J. Nh [h] | Nh celkom [h] | J. hmotnosť [t] | Hmotnosť celkom [t] | J. suť [t] | Suť Celkom [t]
Náklady z rozpočtu | [9 empty] | 0 | [5 empty] | 0 |  | 0 |  | 0 |  | D | -1 | [7 empty] | 0
| HSV - HSV | [8 empty] | 0 | [5 empty] | 0 |  | 0 |  | 0 | 1 | D | 0 | ROZPOCET | [6 empty] | 0
| 3 - Zvislé a kompletné konštrukcie | [8 empty] | 0 | [5 empty] | 0 |  | 0 |  | 0 | 1 | D | 1 | ROZPOCET | [6 empty] | 0
1 | K | 346244361 | Zamurovanie rýh alebo potrubí z akéhokoľvek druhu pálených tehál a malty hrúbky 65 mm |  |  | m2 | 42 | 0 |  | 0 |  |  |  | znížená |  | 0 | 0 | 0 | 0 | 0 | 4 | K | 2 | ROZPOCET | 0 | 0 | 0 | 0 | 0 | 2 | 0 | 4 | 2
| 9 - Ostatné konštrukcie a práce-búranie | [8 empty] | 0 | [5 empty] | 0 |  | 0 |  | 0 | 1 | D | 1 | ROZPOCET | [6 empty] | 0
2 | K | 969011131 | Vybúranie vodovodného, plynového a pod. vedenia,DN do 125 mm -0,037 t |  |  | m | 256 | 0 |  | 0 |  |  |  | znížená |  | 0 | 0 | 0 | 0 | 0 | 4 | K | 2 | ROZPOCET | 0 | 0 | 0 | 0 | 0 | 2 | 0 | 4 | 4
3 | K | 969021111 | Vybúranie kanalizačného potrubia DN do 100 mm -0,037 t |  |  | m | 126 | 0 |  | 0 |  |  |  | znížená |  | 0 | 0 | 0 | 0 | 0 | 4 | K | 2 | ROZPOCET | 0 | 0 | 0 | 0 | 0 | 2 | 0 | 4 | 6
4 | K | 979011131 | Zvislá doprava sutiny po schodoch ručne do 3.5 m |  |  | t | 2.6 | 0 |  | 0 |  |  |  | znížená |  | 0 | 0 | 0 | 0 | 0 | 4 | K | 2 | ROZPOCET | 0 | 0 | 0 | 0 | 0 | 2 | 0 | 4 | 8
5 | K | 979011141 | Príplatok za každých ďalších 3.5 m |  |  | t | 2.6 | 0 |  | 0 |  |  |  | znížená |  | 0 | 0 | 0 | 0 | 0 | 4 | K | 2 | ROZPOCET | 0 | 0 | 0 | 0 | 0 | 2 | 0 | 4 | 10
6 | K | 979081111 | Odvoz sutiny a vybúraných hmôt na skládku do 1 km |  |  | t | 2.6 | 0 |  | 0 |  |  |  | znížená |  | 0 | 0 | 0 | 0 | 0 | 4 | K | 2 | ROZPOCET | 0 | 0 | 0 | 0 | 0 | 2 | 0 | 4 | 12
7 | K | 979081121 | Odvoz sutiny a vybúraných hmôt na skládku za každý ďalší 1 km |  |  | t | 10.4 | 0 |  | 0 |  |  |  | znížená |  | 0 | 0 | 0 | 0 | 0 | 4 | K | 2 | ROZPOCET | 0 | 0 | 0 | 0 | 0 | 2 | 0 | 4 | 14
8 | K | 979082111 | Vnútrostavenisková doprava sutiny a vybúraných hmôt do 10 m |  |  | t | 2.6 | 0 |  | 0 |  |  |  | znížená |  | 0 | 0 | 0 | 0 | 0 | 4 | K | 2 | ROZPOCET | 0 | 0 | 0 | 0 | 0 | 2 | 0 | 4 | 16
9 | K | 979082121 | Vnútrostavenisková doprava sutiny a vybúraných hmôt za každých ďalších 5 m |  |  | t | 2.6 | 0 |  | 0 |  |  |  | znížená |  | 0 | 0 | 0 | 0 | 0 | 4 | K | 2 | ROZPOCET | 0 | 0 | 0 | 0 | 0 | 2 | 0 | 4 | 18
10 | K | 979089012 | Poplatok za skladovanie- beton, tehly, dlaždice (17 01), ostatné |  |  | t | 2.6 | 0 |  | 0 |  |  |  | znížená |  | 0 | 0 | 0 | 0 | 0 | 4 | K | 2 | ROZPOCET | 0 | 0 | 0 | 0 | 0 | 2 | 0 | 4 | 20
| PSV - Práce a dodávky PSV | [8 empty] | 0 | [5 empty] | 0 |  | 0 |  | 0 | 2 | D | 0 | ROZPOCET | [6 empty] | 0
| 713 - Izolácie tepelné | [8 empty] | 0 | [5 empty] | 0 |  | 0 |  | 0 | 2 | D | 1 | ROZPOCET | [6 empty] | 0
11 | K | 713400811 | Odstránenie tepelnej izolácie potrubia povrchové úpravy oplechovanie potrubie 0,00510t |  |  | m2 | 45 | 0 |  | 0 |  |  |  | znížená |  | 0 | 0 | 0 | 0 | 0 | 16 | K | 2 | ROZPOCET | 0 | 0 | 0 | 0 | 0 | 2 | 0 | 16 | 22
12 | K | 713482141 | Montáž trubíc z EPDM,hr.25-32,vnút.priemer do 38 |  |  | m | 406 | 0 |  | 0 |  |  |  | znížená |  | 0 | 0 | 0 | 0 | 0 | 16 | K | 2 | ROZPOCET | 0 | 0 | 0 | 0 | 0 | 2 | 0 | 16 | 24
13 | M | 2837741542 | Izolácia Trubice napr.Tubolit 22/13-DG (72) ARC-0051 Armacell AZ FLEX |  |  | m | 196 | 0 |  | 0 |  |  |  | znížená |  | 0 | 0 | 0 | 0 | 0 | 32 | M | 2 | ROZPOCET | 0 | 0 | 0 | 0 | 0 | 2 | 0 | 16 | 26
14 | M | 2837741555 | Izolácia Trubice napr.Tubolit 28/18-DG (60) ARC-0052 Armacell AZ FLEX |  |  | m | 126 | 0 |  | 0 |  |  |  | znížená |  | 0 | 0 | 0 | 0 | 0 | 32 | M | 2 | ROZPOCET | 0 | 0 | 0 | 0 | 0 | 2 | 0 | 16 | 28
15 | M | 2837741570 | Izolácia Trubice ako napr.Tubolit 35/18-DG-A (46) ARC-0202 Armacell AZ FLEX |  |  | m | 84 | 0 |  | 0 |  |  |  | znížená |  | 0 | 0 | 0 | 0 | 0 | 32 | M | 2 | ROZPOCET | 0 | 0 | 0 | 0 | 0 | 2 | 0 | 16 | 30
16 | K | 7212908 | Vnútrostav. premiestnenie vybúraných hmôt vnútor. izol.z budov vysokých do 24 m |  |  | t | 0.277 | 0 |  | 0 |  |  |  | znížená |  | 0 | 0 | 0 | 0 | 0 | 16 | K | 2 | ROZPOCET | 0 | 0 | 0 | 0 | 0 | 2 | 0 | 16 | 32
17 | K | 998713203 | Presun hmôt pre izolácie tepelné v objektoch výšky nad 12 m do 24 m |  |  | % | 0 | 0 |  | 0 |  |  |  | znížená |  | 0 | 0 | 0 | 0 | 0 | 16 | K | 2 | ROZPOCET | 0 | 0 | 0 | 0 | 0 | 2 | 0 | 16 | 34
| 721 - Zdravotech. vnútorná kanalizácia | [8 empty] | 0 | [5 empty] | 0 |  | 0 |  | 0 | 2 | D | 1 | ROZPOCET | [6 empty] | 0
18 | K | 721140802 | Demontáž potrubia z liatinových rúr odpadového alebo dažďového do DN 100 0,01492t |  |  | m | 126 | 0 |  | 0 |  |  |  | znížená |  | 0 | 0 | 0 | 0 | 0 | 16 | K | 2 | ROZPOCET | 0 | 0 | 0 | 0 | 0 | 2 | 0 | 16 | 36
19 | K | 721170905 | Oprava odpadového potrubia novodurového vsadenie odbočky do potrubia D 50 |  |  | ks | 21 | 0 |  | 0 |  |  |  | znížená |  | 0 | 0 | 0 | 0 | 0 | 16 | K | 2 | ROZPOCET | 0 | 0 | 0 | 0 | 0 | 2 | 0 | 16 | 38
20 | K | 721170907 | Oprava odpadového potrubia novodurového vsadenie odbočky do potrubia D 75 |  |  | ks | 14 | 0 |  | 0 |  |  |  | znížená |  | 0 | 0 | 0 | 0 | 0 | 16 | K | 2 | ROZPOCET | 0 | 0 | 0 | 0 | 0 | 2 | 0 | 16 | 40
21 | K | 721170909 | Oprava odpadového potrubia novodurového vsadenie odbočky do potrubia D 110,D 114 |  |  | ks | 14 | 0 |  | 0 |  |  |  | znížená |  | 0 | 0 | 0 | 0 | 0 | 16 | K | 2 | ROZPOCET | 0 | 0 | 0 | 0 | 0 | 2 | 0 | 16 | 42
22 | K | 721171107 | Potrubie z novodurových rúr TPD 5-177-67 odpadové hrdlové D 75x1,8 |  |  | m | 56 | 0 |  | 0 |  |  |  | znížená |  | 0 | 0 | 0 | 0 | 0 | 16 | K | 2 | ROZPOCET | 0 | 0 | 0 | 0 | 0 | 2 | 0 | 16 | 44
23 | K | 721171109 | Potrubie z novodurových rúr TPD 5-177-67 odpadové hrdlové D 110x2,2 |  |  | m | 70 | 0 |  | 0 |  |  |  | znížená |  | 0 | 0 | 0 | 0 | 0 | 16 | K | 2 | ROZPOCET | 0 | 0 | 0 | 0 | 0 | 2 | 0 | 16 | 46
24 | K | 721173204 | Potrubie z novodurových rúr TPD 5-177-67 pripájacie D 40x1,8 |  |  | m | 42 | 0 |  | 0 |  |  |  | znížená |  | 0 | 0 | 0 | 0 | 0 | 16 | K | 2 | ROZPOCET | 0 | 0 | 0 | 0 | 0 | 2 | 0 | 16 | 48
25 | K | 721173205 | Potrubie z novodurových rúr TPD 5-177-67 pripájacie D 50x1,8 |  |  | m | 126 | 0 |  | 0 |  |  |  | znížená |  | 0 | 0 | 0 | 0 | 0 | 16 | K | 2 | ROZPOCET | 0 | 0 | 0 | 0 | 0 | 2 | 0 | 16 | 50
26 | K | 721194104 | Zriadenie prípojky na potrubí vyvedenie a upevnenie odpadových výpustiek D 40x1,8 |  |  | ks | 28 | 0 |  | 0 |  |  |  | znížená |  | 0 | 0 | 0 | 0 | 0 | 16 | K | 2 | ROZPOCET | 0 | 0 | 0 | 0 | 0 | 2 | 0 | 16 | 52
27 | K | 721194105 | Zriadenie prípojky na potrubí vyvedenie a upevnenie odpadových výpustiek D 50x1,8 |  |  | ks | 21 | 0 |  | 0 |  |  |  | znížená |  | 0 | 0 | 0 | 0 | 0 | 16 | K | 2 | ROZPOCET | 0 | 0 | 0 | 0 | 0 | 2 | 0 | 16 | 54
28 | K | 721194107 | Zriadenie prípojky na potrubí vyvedenie a upevnenie odpadových výpustiek D 75x1,9 |  |  | ks | 42 | 0 |  | 0 |  |  |  | znížená |  | 0 | 0 | 0 | 0 | 0 | 16 | K | 2 | ROZPOCET | 0 | 0 | 0 | 0 | 0 | 2 | 0 | 16 | 56
29 | K | 721194109 | Zriadenie prípojky na potrubí vyvedenie a upevnenie odpadových výpustiek D 110x2,3 |  |  | ks | 21 | 0 |  | 0 |  |  |  | znížená |  | 0 | 0 | 0 | 0 | 0 | 16 | K | 2 | ROZPOCET | 0 | 0 | 0 | 0 | 0 | 2 | 0 | 16 | 58
30 | K | 7212123051111 | Podlahový rošt sprcha nerez dl.1600mm |  |  | ks | 42 | 0 |  | 0 |  |  |  | znížená |  | 0 | 0 | 0 | 0 | 0 | 16 | K | 2 | ROZPOCET | 0 | 0 | 0 | 0 | 0 | 2 | 0 | 16 | 60
32 | K | 721290112 | Ostatné - skúška tesnosti kanalizácie v objektoch vodou DN 150 alebo DN 200 |  |  | m | 294 | 0 |  | 0 |  |  |  | znížená |  | 0 | 0 | 0 | 0 | 0 | 16 | K | 2 | ROZPOCET | 0 | 0 | 0 | 0 | 0 | 2 | 0 | 16 | 62
33 | K | 721290123 | Ostatné - skúška tesnosti kanalizácie v objektoch dymom do DN 300 |  |  | m | 294 | 0 |  | 0 |  |  |  | znížená |  | 0 | 0 | 0 | 0 | 0 | 16 | K | 2 | ROZPOCET | 0 | 0 | 0 | 0 | 0 | 2 | 0 | 16 | 64
34 | K | 721290823 | Vnútrostav. premiestnenie vybúraných hmôt vnútor. kanal. vodorovne do 100 m z budov vysokých do 24 m |  |  | t | 1.89 | 0 |  | 0 |  |  |  | znížená |  | 0 | 0 | 0 | 0 | 0 | 16 | K | 2 | ROZPOCET | 0 | 0 | 0 | 0 | 0 | 2 | 0 | 16 | 66
35 | K | 998721203 | Presun hmôt pre vnútornú kanalizáciu v objektoch výšky nad 12 do 24 m |  |  | % | 0 | 0 |  | 0 |  |  |  | znížená |  | 0 | 0 | 0 | 0 | 0 | 16 | K | 2 | ROZPOCET | 0 | 0 | 0 | 0 | 0 | 2 | 0 | 16 | 68
| 722 - Zdravotechnika - vnútorný vodovod | [8 empty] | 0 | [5 empty] | 0 |  | 0 |  | 0 | 2 | D | 1 | ROZPOCET | [6 empty] | 0
36 | K | 0 | POZNAMKA - typ vod.potrubia REHAU RAUTITAN STABIL - potrubie, tvarovky, pomocný material, montáž |  |  | m | 0 | 0 |  | 0 |  |  |  | znížená |  | 0 | 0 | 0 | 0 | 0 | 16 | K | 2 | ROZPOCET | 0 | 0 | 0 | 0 | 0 | 2 | 0 | 16 | 70
37 | K | 55 | Montáž armatúry závitovej s jedným závitom,nástenka pre výtokový ventil G 1 |  |  | ks | 1 | 0 |  | 0 |  |  |  | znížená |  | 0 | 0 | 0 | 0 | 0 | 16 | K | 2 | ROZPOCET | 0 | 0 | 0 | 0 | 0 | 2 | 0 | 16 | 72
38 | K | 722130801 | Demontáž potrubia z oceľových rúrok závitových do DN 25 0,00213 t |  |  | m | 302 | 0 |  | 0 |  |  |  | znížená |  | 0 | 0 | 0 | 0 | 0 | 16 | K | 2 | ROZPOCET | 0 | 0 | 0 | 0 | 0 | 2 | 0 | 16 | 74
39 | K | 72217 | Oprava vodovodného potrubia z PE rúrok osadenie odbočky do potrubia D 32 |  |  | ks | 28 | 0 |  | 0 |  |  |  | znížená |  | 0 | 0 | 0 | 0 | 0 | 16 | K | 2 | ROZPOCET | 0 | 0 | 0 | 0 | 0 | 2 | 0 | 16 | 76
40 | K | 722171211 | Potrubie z plastických hmôt z PE rúrok TPD 71-6571 rad stredne ťažký z rPE D 20 |  |  | m | 196 | 0 |  | 0 |  |  |  | znížená |  | 0 | 0 | 0 | 0 | 0 | 16 | K | 2 | ROZPOCET | 0 | 0 | 0 | 0 | 0 | 2 | 0 | 16 | 78
41 | K | 722171212 | Potrubie z plastických hmôt z PE rúrok TPD 71-6571 rad stredne ťažký z rPE D 25 |  |  | m | 126 | 0 |  | 0 |  |  |  | znížená |  | 0 | 0 | 0 | 0 | 0 | 16 | K | 2 | ROZPOCET | 0 | 0 | 0 | 0 | 0 | 2 | 0 | 16 | 80
42 | K | 722171213 | Potrubie z plastických hmôt z PE rúrok TPD 71-6571 rad stredne ťažký z rPE D 32 |  |  | m | 84 | 0 |  | 0 |  |  |  | znížená |  | 0 | 0 | 0 | 0 | 0 | 16 | K | 2 | ROZPOCET | 0 | 0 | 0 | 0 | 0 | 2 | 0 | 16 | 82
43 | K | 722190401 | Vyvedenie a upevnenie výpustky DN 15 |  |  | ks | 189 | 0 |  | 0 |  |  |  | znížená |  | 0 | 0 | 0 | 0 | 0 | 16 | K | 2 | ROZPOCET | 0 | 0 | 0 | 0 | 0 | 2 | 0 | 16 | 84
44 | K | 722190401vcc | Krycie dvierka pre uzavry 250x250mm dodvaka a montáž |  |  | ks | 49 | 0 |  | 0 |  |  |  | znížená |  | 0 | 0 | 0 | 0 | 0 | 16 | K | 2 | ROZPOCET | 0 | 0 | 0 | 0 | 0 | 2 | 0 | 16 | 86
45 | K | 722220863 | Demontáž armatúry závitovej s dvomi závitmi G 6/4 0,00146 t |  |  | ks | 28 | 0 |  | 0 |  |  |  | znížená |  | 0 | 0 | 0 | 0 | 0 | 16 | K | 2 | ROZPOCET | 0 | 0 | 0 | 0 | 0 | 2 | 0 | 16 | 88
46 | K | 722231041 | Montáž armatúry s dvoma závitmi,posúvač klinový G 1/2 |  |  | ks | 77 | 0 |  | 0 |  |  |  | znížená |  | 0 | 0 | 0 | 0 | 0 | 16 | K | 2 | ROZPOCET | 0 | 0 | 0 | 0 | 0 | 2 | 0 | 16 | 90
47 | M | 551262 | Gulový uzáver 1/2" + ventil pod zar.predmet DN10-15 |  |  | ks | 77 | 0 |  | 0 |  |  |  | znížená |  | 0 | 0 | 0 | 0 | 0 | 32 | M | 2 | ROZPOCET | 0 | 0 | 0 | 0 | 0 | 2 | 0 | 16 | 92
48 | K | 722231042 | Montáž armatúry s dvoma závitmi,posúvač klinový G 3/4 |  |  | ks | 14 | 0 |  | 0 |  |  |  | znížená |  | 0 | 0 | 0 | 0 | 0 | 16 | K | 2 | ROZPOCET | 0 | 0 | 0 | 0 | 0 | 2 | 0 | 16 | 94
49 | M | 5512626800 | Gulový uzáver vody 3/4" |  |  | ks | 14 | 0 |  | 0 |  |  |  | znížená |  | 0 | 0 | 0 | 0 | 0 | 32 | M | 2 | ROZPOCET | 0 | 0 | 0 | 0 | 0 | 2 | 0 | 16 | 96
50 | K | 722231043 | Montáž armatúry s dvoma závitmi,posúvač klinový G 1 |  |  | ks | 28 | 0 |  | 0 |  |  |  | znížená |  | 0 | 0 | 0 | 0 | 0 | 16 | K | 2 | ROZPOCET | 0 | 0 | 0 | 0 | 0 | 2 | 0 | 16 | 98
51 | M | 55126289 | Gulový uzáver 1" |  |  | ks | 28 | 0 |  | 0 |  |  |  | znížená |  | 0 | 0 | 0 | 0 | 0 | 32 | M | 2 | ROZPOCET | 0 | 0 | 0 | 0 | 0 | 2 | 0 | 16 | 100
52 | K | 722290226 | Tlaková skúška vodovodného potrubia závitového do DN 50 |  |  | m | 406 | 0 |  | 0 |  |  |  | znížená |  | 0 | 0 | 0 | 0 | 0 | 16 | K | 2 | ROZPOCET | 0 | 0 | 0 | 0 | 0 | 2 | 0 | 16 | 102
53 | K | 722290234 | Prepláchnutie a dezinfekcia vodovodného potrubia do DN 80 |  |  | m | 406 | 0 |  | 0 |  |  |  | znížená |  | 0 | 0 | 0 | 0 | 0 | 16 | K | 2 | ROZPOCET | 0 | 0 | 0 | 0 | 0 | 2 | 0 | 16 | 104
54 | K | 722290821 | Vnútrostav. premiestnenie vybúraných hmôt vnútorný vodovod vodorovne do 100 m z budov vys. do 6 m |  |  | t | 1.2 | 0 |  | 0 |  |  |  | znížená |  | 0 | 0 | 0 | 0 | 0 | 16 | K | 2 | ROZPOCET | 0 | 0 | 0 | 0 | 0 | 2 | 0 | 16 | 106
55 | K | 998722203 | Presun hmôt pre vnútorný vodovod v objektoch výšky nad 12 do 24 m |  |  | % | 0 | 0 |  | 0 |  |  |  | znížená |  | 0 | 0 | 0 | 0 | 0 | 16 | K | 2 | ROZPOCET | 0 | 0 | 0 | 0 | 0 | 2 | 0 | 16 | 108
| 725 - Zdravotechnika - zariaď. predmety | [8 empty] | 0 | [5 empty] | 0 |  | 0 |  | 0 | 2 | D | 1 | ROZPOCET | [6 empty] | 0
56 | K | 725110811 | Demontáž záchoda splachovacieho s nádržou alebo s tlakovým splachovačom 0,01933t |  |  | súb | 14 | 0 |  | 0 |  |  |  | znížená |  | 0 | 0 | 0 | 0 | 0 | 16 | K | 2 | ROZPOCET | 0 | 0 | 0 | 0 | 0 | 2 | 0 | 16 | 110
57 | K | 725119106 | Montáž splachovacej nádržky s rohovým ventilom vysoko alebo nízkopoložených |  |  | ks | 21 | 0 |  | 0 |  |  |  | znížená |  | 0 | 0 | 0 | 0 | 0 | 16 | K | 2 | ROZPOCET | 0 | 0 | 0 | 0 | 0 | 2 | 0 | 16 | 112
58 | M | 55211 | Záchod zavesený s nizkoploženou nadžkou-za stenou |  |  | ks | 21 | 0 |  | 0 |  |  |  | znížená |  | 0 | 0 | 0 | 0 | 0 | 32 | M | 2 | ROZPOCET | 0 | 0 | 0 | 0 | 0 | 2 | 0 | 16 | 114
59 | K | 725122813 | Demontáž pisoára s nádržkou a 1 záchodom 0,01720t |  |  | súb | 14 | 0 |  | 0 |  |  |  | znížená |  | 0 | 0 | 0 | 0 | 0 | 16 | K | 2 | ROZPOCET | 0 | 0 | 0 | 0 | 0 | 2 | 0 | 16 | 116
60 | K | 725129201 | Montáž pisoárového záchodku z bieleho diturvitu bez splachovacej nádrže |  |  | súb | 14 | 0 |  | 0 |  |  |  | znížená |  | 0 | 0 | 0 | 0 | 0 | 16 | K | 2 | ROZPOCET | 0 | 0 | 0 | 0 | 0 | 2 | 0 | 16 | 118
61 | M | 6425211400 | Pisoár so senzorickým splachovaním |  |  | ks | 14 | 0 |  | 0 |  |  |  | znížená |  | 0 | 0 | 0 | 0 | 0 | 32 | M | 2 | ROZPOCET | 0 | 0 | 0 | 0 | 0 | 2 | 0 | 16 | 120
62 | K | 725210821 | Demontáž umyvadla |  |  | súb | 42 | 0 |  | 0 |  |  |  | znížená |  | 0 | 0 | 0 | 0 | 0 | 16 | K | 2 | ROZPOCET | 0 | 0 | 0 | 0 | 0 | 2 | 0 | 16 | 122
63 | K | 725219201 | Montáž umývadla bez výtokovej armatúry z bieleho diturvitu so zápachovou uzávierkou na konzoly |  |  | súb | 28 | 0 |  | 0 |  |  |  | znížená |  | 0 | 0 | 0 | 0 | 0 | 16 | K | 2 | ROZPOCET | 0 | 0 | 0 | 0 | 0 | 2 | 0 | 16 | 124
64 | M | 552114477 | Umývadlo |  |  | ks | 28 | 0 |  | 0 |  |  |  | znížená |  | 0 | 0 | 0 | 0 | 0 | 32 | M | 2 | ROZPOCET | 0 | 0 | 0 | 0 | 0 | 2 | 0 | 16 | 126
65 | K | 725310821 | Demontáž drezu jednodielneho bez výtokovej armatúry na konzolách 0,01707t |  |  | súb | 7 | 0 |  | 0 |  |  |  | znížená |  | 0 | 0 | 0 | 0 | 0 | 16 | K | 2 | ROZPOCET | 0 | 0 | 0 | 0 | 0 | 2 | 0 | 16 | 128
66 | K | 725319101 | Montáž drezu jednoduchého bez výtokovej armatúry z bieleho diturvitu so zápachovou uzávierkou |  |  | súb | 7 | 0 |  | 0 |  |  |  | znížená |  | 0 | 0 | 0 | 0 | 0 | 16 | K | 2 | ROZPOCET | 0 | 0 | 0 | 0 | 0 | 2 | 0 | 16 | 130
67 | M | 6428121100 | Drez biely |  |  | ks | 7 | 0 |  | 0 |  |  |  | znížená |  | 0 | 0 | 0 | 0 | 0 | 32 | M | 2 | ROZPOCET | 0 | 0 | 0 | 0 | 0 | 2 | 0 | 16 | 132
68 | K | 725330820 | Demontáž výlevky bez výtok. armatúry, bez nádrže a splachovacieho potrubia,diturvitovej 0,03470 t |  |  | súb | 14 | 0 |  | 0 |  |  |  | znížená |  | 0 | 0 | 0 | 0 | 0 | 16 | K | 2 | ROZPOCET | 0 | 0 | 0 | 0 | 0 | 2 | 0 | 16 | 134
69 | K | 725590813 | Vnútrostav. premiestnenie vybúr. hmôt zariaď. predmetov vodorovne do 100 m z budov s výš. do 24 m |  |  | t | 1.4 | 0 |  | 0 |  |  |  | znížená |  | 0 | 0 | 0 | 0 | 0 | 16 | K | 2 | ROZPOCET | 0 | 0 | 0 | 0 | 0 | 2 | 0 | 16 | 136
70 | K | 725819401 | Montáž ventilu rohového s pripojovacou rúrkou G 1/2 |  |  | súb | 21 | 0 |  | 0 |  |  |  | znížená |  | 0 | 0 | 0 | 0 | 0 | 16 | K | 2 | ROZPOCET | 0 | 0 | 0 | 0 | 0 | 2 | 0 | 16 | 138
71 | M | 5514105000 | Ventil pre hygienické a zdravotech. zaridenia rohový 1/2" s prip. rúrkou |  |  | ks | 21 | 0 |  | 0 |  |  |  | znížená |  | 0 | 0 | 0 | 0 | 0 | 32 | M | 2 | ROZPOCET | 0 | 0 | 0 | 0 | 0 | 2 | 0 | 16 | 140
72 | K | 725820801 | Demontáž batérie nástennej do G 3/4 0,00156 t |  |  | súb | 77 | 0 |  | 0 |  |  |  | znížená |  | 0 | 0 | 0 | 0 | 0 | 16 | K | 2 | ROZPOCET | 0 | 0 | 0 | 0 | 0 | 2 | 0 | 16 | 142
73 | K | 725829201 | Montáž batérie umývadlovej a drezovej nástennej chromovanej |  |  | ks | 7 | 0 |  | 0 |  |  |  | znížená |  | 0 | 0 | 0 | 0 | 0 | 16 | K | 2 | ROZPOCET | 0 | 0 | 0 | 0 | 0 | 2 | 0 | 16 | 144
74 | M | 5514312900 | Batéria drezová mosadzná so spodným výtokomc |  |  | ks | 7 | 0 |  | 0 |  |  |  | znížená |  | 0 | 0 | 0 | 0 | 0 | 32 | M | 2 | ROZPOCET | 0 | 0 | 0 | 0 | 0 | 2 | 0 | 16 | 146
75 | K | 725829201 | Montáž batérie umývadlovej a drezovej nástennej chromovanej |  |  | ks | 35 | 0 |  | 0 |  |  |  | znížená |  | 0 | 0 | 0 | 0 | 0 | 16 | K | 2 | ROZPOCET | 0 | 0 | 0 | 0 | 0 | 2 | 0 | 16 | 148
76 | M | 5514427600 | Batéria umyvadlová so senzorom |  |  | ks | 28 | 0 |  | 0 |  |  |  | znížená |  | 0 | 0 | 0 | 0 | 0 | 32 | M | 2 | ROZPOCET | 0 | 0 | 0 | 0 | 0 | 2 | 0 | 16 | 150
77 | M | 55144276005444554 | Batéria drezová |  |  | ks | 7 | 0 |  | 0 |  |  |  | znížená |  | 0 | 0 | 0 | 0 | 0 | 32 | M | 2 | ROZPOCET | 0 | 0 | 0 | 0 | 0 | 2 | 0 | 16 | 152
78 | K | 725849201 | Montáž batérie sprchovej nástennej s pevnou výškou sprchy |  |  | ks | 42 | 0 |  | 0 |  |  |  | znížená |  | 0 | 0 | 0 | 0 | 0 | 16 | K | 2 | ROZPOCET | 0 | 0 | 0 | 0 | 0 | 2 | 0 | 16 | 154
79 | M | 5514513100 | Batéria sprchová pevna so senzorom |  |  | ks | 42 | 0 |  | 0 |  |  |  | znížená |  | 0 | 0 | 0 | 0 | 0 | 32 | M | 2 | ROZPOCET | 0 | 0 | 0 | 0 | 0 | 2 | 0 | 16 | 156
80 | K | 998725203 | Presun hmôt pre zariaďovacie predmety v objektoch výšky nad 12 do 24 m |  |  | % | 0 | 0 |  | 0 |  |  |  | znížená |  | 0 | 0 | 0 | 0 | 0 | 16 | K | 2 | ROZPOCET | 0 | 0 | 0 | 0 | 0 | 2 | 0 | 16 | 158
| 784 - Dokončovacie práce - maľby | [8 empty] | 0 | [5 empty] | 0 |  | 0 |  | 0 | 2 | D | 1 | ROZPOCET | [6 empty] | 0
81 | K | 784451472 | Maľby z maliarskych zmesí práškových dvoj- a viacfarebné s bielym stropom dvojnás. výšky nad 3,80 m |  |  | m2 | 42 | 0 |  | 0 |  |  |  | znížená |  | 0 | 0 | 0 | 0 | 0 | 16 | K | 2 | ROZPOCET | 0 | 0 | 0 | 0 | 0 | 2 | 0 | 16 | 160
| OST - Ostatné | [8 empty] | 0 | [5 empty] | 0 |  | 0 |  | 0 | 4 | D | 0 | ROZPOCET | [6 empty] | 0
82 | K | HZS-004 | Buracie prace- prieraz stropu |  |  | hod | 42 | 0 |  | 0 |  |  |  | znížená |  | 0 | 0 | 0 | 0 | 0 | 262144 | K | 1 | ROZPOCET | 0 | 0 | 0 | 0 | 0 | 2 | 0 | 262144 | 162
| VP - Práce naviac | [8 empty] | 0 | [11 empty] | D | 0 | PN | [6 empty] | 0
* položky zvýraznené červenou farbou nie sú predmetom tohto verejného obstarávania

## SO03 - SO03 Elektroinštal...
| Hárok obsahuje: |  | 1) Krycí list rozpočtu |  | 2) Rekapitulácia rozpočtu |  |  | 3) Rozpočet |  |  | Späť na hárok: | Rekapitulácia stavby
optimalizované pre tlač zostáv vo formáte A4 - na výšku | [11 empty] | >> skryté stĺpce << | [9 empty] | {49653ab2-865e-4fca-bac3-619a5e20efab}
0
KRYCÍ LIST ROZPOČTU | [12 empty] | v --- nižšie sa nachádzajú doplnkové a pomocné údaje k zostavám --- v | [8 empty] | False
| Stavba: |  | REKONŠTRUKCIA HYGIENICKÝCH ZARIADENÍ ŠKOLSKÝ INTERNAT ZVOLEN
| Objekt: |  | SO03 - SO03 Elektroinštalácia
| JKSO: | [7 empty] | KS:
| Miesto: | [7 empty] | Dátum: |  | 30. 4. 2018
| Objednávateľ: | [7 empty] | IČO:
|  | Školský internát ul.J.Švermu 1736/14,Zvolen | [6 empty] | IČO DPH:
| Zhotoviteľ: | [7 empty] | IČO: |  | Vyplň údaj
|  | Vyplň údaj | [6 empty] | IČO DPH: |  | Vyplň údaj
| Projektant: | [7 empty] | IČO:
|  | MODULOR arch,atelier,Bratislava, | [6 empty] | IČO DPH:
| Spracovateľ: | [7 empty] | IČO:
IČO DPH:
Poznámka:
| Náklady z rozpočtu | [7 empty] | 0
| Ostatné náklady | [7 empty] | 0
| Cena bez DPH | [7 empty] | 0
| DPH | základná | 20% | z | 0 |  |  |  | 0
|  | znížená | 20% | z | 0 |  |  |  | 0
|  | zákl. prenesená | 20% | z | 0 |  |  |  | 0
|  | zníž. prenesená | 20% | z | 0 |  |  |  | 0
|  | nulová | 0% | z | 0 |  |  |  | 0
| Cena s DPH |  |  | v | EUR |  |  | 0
| Projektant |  |  |  |  | Spracovateľ
| Dátum a podpis: |  |  | Pečiatka |  | Dátum a podpis: |  |  |  | Pečiatka
| Objednávateľ |  |  |  |  | Zhotoviteľ
| Dátum a podpis: |  |  | Pečiatka |  | Dátum a podpis: |  |  |  | Pečiatka
REKAPITULÁCIA ROZPOČTU
Stavba: |  |  | REKONŠTRUKCIA HYGIENICKÝCH ZARIADENÍ ŠKOLSKÝ INTERNAT ZVOLEN
Objekt: |  |  | SO03 - SO03 Elektroinštalácia
Miesto: | [6 empty] | Dátum: |  | 30. 4. 2018
Objednávateľ: |  |  | Školský internát ul.J.Švermu 1736/14,Zvolen |  |  |  | Projektant: |  | MODULOR arch,atelier,Bratislava,
Zhotoviteľ: |  |  | Vyplň údaj |  |  |  | Spracovateľ:
Kód - Popis | [9 empty] | Cena celkom [EUR]
1) Náklady z rozpočtu | [9 empty] | 0 | [12 empty] | -1
| M - Práce a dodávky M | [8 empty] | 0
| D1 - Material Elektroinštalácia | [8 empty] | 0
| D2 - 35701 Rozvádzač RS 1.NP-Ľ | [8 empty] | 0
| D3 - 35702 Rozvádzač RS 2.NP-Ľ | [8 empty] | 0
| D4 - 35703 Rozvádzač RS 3.NP-Ľ | [8 empty] | 0
| D5 - 35704 Rozvádzač RS 4.NP-Ľ | [8 empty] | 0
| D6 - 35705 Rozvádzač RS 2.NP-P | [8 empty] | 0
| D7 - 35706 Rozvádzač RS 3.NP-P | [8 empty] | 0
| D8 - 35707 RozvadzačRS 4.NP -P | [8 empty] | 0
| D10 - SVIETIDLO AMI, A1247GAMMA.4, IP65 | [8 empty] | 0
| D11 - SVIETIDLO AMI, A3157MIRKO1-180 LED4, IP40 | [8 empty] | 0
| D12 - RENDL MODUS SB118EP, IP20- žiarivkové | [8 empty] | 0
| D13 - SVIETIDLO AMI, A1107GAMMA.4, IP65 | [8 empty] | 0
| D15 - Montážne a práce | [8 empty] | 0
| D14 - HZS | [8 empty] | 0
2) Ostatné náklady | [9 empty] | 0 |  |  |  | DPH
| GZS | [8 empty] | 0 |  |  |  | znížená | [9 empty] | VRN | 0 | 0 | 0 | 0 | 0 | 2
| Projektové práce | [8 empty] | 0 |  |  |  | znížená | [9 empty] | VRN | 0 | 0 | 0 | 0 | 0 | 2
| Sťažené podmienky | [8 empty] | 0 |  |  |  | znížená | [9 empty] | VRN | 0 | 0 | 0 | 0 | 0 | 2
| Vplyv prostredia | [8 empty] | 0 |  |  |  | znížená | [9 empty] | VRN | 0 | 0 | 0 | 0 | 0 | 2
| Iné VRN | [8 empty] | 0 |  |  |  | znížená | [9 empty] | VRN | 0 | 0 | 0 | 0 | 0 | 2
| Kompletačná činnosť | [8 empty] | 0 |  |  |  | znížená | [9 empty] | KOMPLETACNA | 0 | 0 | 0 | 0 | 0 | 2
Celkové náklady za stavbu 1) + 2) | [7 empty] | 0
ROZPOČET
Stavba: |  |  | REKONŠTRUKCIA HYGIENICKÝCH ZARIADENÍ ŠKOLSKÝ INTERNAT ZVOLEN
Objekt: |  |  | SO03 - SO03 Elektroinštalácia
Miesto: | [6 empty] | Dátum: |  | 30. 4. 2018
Objednávateľ: |  |  | Školský internát ul.J.Švermu 1736/14,Zvolen |  |  |  | Projektant: |  | MODULOR arch,atelier,Bratislava,
Zhotoviteľ: |  |  | Vyplň údaj |  |  |  | Spracovateľ:
PČ | Typ | Kód | Popis |  |  | MJ | Množstvo | J.cena [EUR] |  | Cena celkom [EUR] |  |  | Poznámka | DPH | J. Nh [h] | Nh celkom [h] | J. hmotnosť [t] | Hmotnosť celkom [t] | J. suť [t] | Suť Celkom [t]
Náklady z rozpočtu | [9 empty] | 0 | [5 empty] | 0 |  | 0 |  | 0 |  | D | -1 | [7 empty] | 0
| M - Práce a dodávky M | [8 empty] | 0 | [5 empty] | 0 |  | 0 |  | 0 | 3 | D | 0 | ROZPOCET | [6 empty] | 0
| D1 - Material Elektroinštalácia | [8 empty] | 0 | [5 empty] | 0 |  | 0 |  | 0 | 3 | D | 1 | ROZPOCET | [6 empty] | 0
1 | M | 3411 | 1-CXKE-R- O 2x1,5 |  |  | M | 70 | 0 |  | 0 |  |  |  | znížená |  | 0 | 0 | 0 | 0 | 0 | 128 | M | 2 | ROZPOCET | 0 | 0 | 0 | 0 | 0 | 2 | 0 | 128 | 2
2 | M | 3412 | 1-CXKE-R- O 3x1,5 |  |  | M | 70 | 0 |  | 0 |  |  |  | znížená |  | 0 | 0 | 0 | 0 | 0 | 128 | M | 2 | ROZPOCET | 0 | 0 | 0 | 0 | 0 | 2 | 0 | 128 | 4
3 | M | 3413 | 1-CXKE-R- J 3x1,5 |  |  | M | 350 | 0 |  | 0 |  |  |  | znížená |  | 0 | 0 | 0 | 0 | 0 | 128 | M | 2 | ROZPOCET | 0 | 0 | 0 | 0 | 0 | 2 | 0 | 128 | 6
4 | M | 3414 | 1-CXKE-R-J 3x2,5 |  |  | M | 210 | 0 |  | 0 |  |  |  | znížená |  | 0 | 0 | 0 | 0 | 0 | 128 | M | 2 | ROZPOCET | 0 | 0 | 0 | 0 | 0 | 2 | 0 | 128 | 8
5 | M | 3415 | VODIC 1-CXKE-R 1x 2,5mm2 ZELENOZLTY |  |  | M | 210 | 0 |  | 0 |  |  |  | znížená |  | 0 | 0 | 0 | 0 | 0 | 128 | M | 2 | ROZPOCET | 0 | 0 | 0 | 0 | 0 | 2 | 0 | 128 | 10
6 | M | 3453 | SPINAC JEDNOPOLOVÝ -1 ,IP20 |  |  | KUS | 35 | 0 |  | 0 |  |  |  | znížená |  | 0 | 0 | 0 | 0 | 0 | 128 | M | 2 | ROZPOCET | 0 | 0 | 0 | 0 | 0 | 2 | 0 | 128 | 12
7 | M | 3457 | SPINAC SERIOVY -5, IP20 |  |  | KUS | 14 | 0 |  | 0 |  |  |  | znížená |  | 0 | 0 | 0 | 0 | 0 | 128 | M | 2 | ROZPOCET | 0 | 0 | 0 | 0 | 0 | 2 | 0 | 128 | 14
8 | M | 3458 | ZASUVKA 2x230V/16A-IP 20/ BIELA / |  |  | KUS | 35 | 0 |  | 0 |  |  |  | znížená |  | 0 | 0 | 0 | 0 | 0 | 128 | M | 2 | ROZPOCET | 0 | 0 | 0 | 0 | 0 | 2 | 0 | 128 | 16
9 | M | 3459 | ROZVODKA KRABICOVA KR68/2 |  |  | KUS | 77 | 0 |  | 0 |  |  |  | znížená |  | 0 | 0 | 0 | 0 | 0 | 128 | M | 2 | ROZPOCET | 0 | 0 | 0 | 0 | 0 | 2 | 0 | 128 | 18
10 | M | 34510 | ROZVODKA KRABICOVA KP68/2 |  |  | KUS | 84 | 0 |  | 0 |  |  |  | znížená |  | 0 | 0 | 0 | 0 | 0 | 128 | M | 2 | ROZPOCET | 0 | 0 | 0 | 0 | 0 | 2 | 0 | 128 | 20
11 | M | 34511 | RURKA INŠTALAĆNÁ OHYBNA fi 29mm |  |  | M | 700 | 0 |  | 0 |  |  |  | znížená |  | 0 | 0 | 0 | 0 | 0 | 128 | M | 2 | ROZPOCET | 0 | 0 | 0 | 0 | 0 | 2 | 0 | 128 | 22
12 | M | 35412 | Svorka Pripojovacia ZTI / BERNAD 2,5mm |  |  | KUS | 35 | 0 |  | 0 |  |  |  | znížená |  | 0 | 0 | 0 | 0 | 0 | 128 | M | 2 | ROZPOCET | 0 | 0 | 0 | 0 | 0 | 2 | 0 | 128 | 24
| D2 - 35701 Rozvádzač RS 1.NP-Ľ | [8 empty] | 0 | [5 empty] | 0 |  | 0 |  | 0 | 3 | D | 1 | ROZPOCET | [6 empty] | 0
13 | M | Pol13 | PRUD. CHRÁNIč 16/1N/0,03/B |  |  | KUS | 2 | 0 |  | 0 |  |  |  | znížená |  | 0 | 0 | 0 | 0 | 0 | 128 | M | 2 | ROZPOCET | 0 | 0 | 0 | 0 | 0 | 2 | 0 | 128 | 26
14 | M | Pol14 | PRUD. CHRÁNIč 10/1N/0,03/B |  |  | KUS | 1 | 0 |  | 0 |  |  |  | znížená |  | 0 | 0 | 0 | 0 | 0 | 128 | M | 2 | ROZPOCET | 0 | 0 | 0 | 0 | 0 | 2 | 0 | 128 | 28
15 | M | Pol15 | VODIC PREPOJOVACI CYY 2,5mm2 |  |  | M | 0.5 | 0 |  | 0 |  |  |  | znížená |  | 0 | 0 | 0 | 0 | 0 | 128 | M | 2 | ROZPOCET | 0 | 0 | 0 | 0 | 0 | 2 | 0 | 128 | 30
16 | M | Pol16 | NULOVÝ MOSTÍK 10xN |  |  | KUS | 1 | 0 |  | 0 |  |  |  | znížená |  | 0 | 0 | 0 | 0 | 0 | 128 | M | 2 | ROZPOCET | 0 | 0 | 0 | 0 | 0 | 2 | 0 | 128 | 32
17 | M | Pol17 | DIN LIŚTA |  |  | KUS | 1 | 0 |  | 0 |  |  |  | znížená |  | 0 | 0 | 0 | 0 | 0 | 128 | M | 2 | ROZPOCET | 0 | 0 | 0 | 0 | 0 | 2 | 0 | 128 | 34
18 | M | Pol18 | SVORKA RADOVA RS 2,5mm |  |  | KUS | 3 | 0 |  | 0 |  |  |  | znížená |  | 0 | 0 | 0 | 0 | 0 | 128 | M | 2 | ROZPOCET | 0 | 0 | 0 | 0 | 0 | 2 | 0 | 128 | 36
| D3 - 35702 Rozvádzač RS 2.NP-Ľ | [8 empty] | 0 | [5 empty] | 0 |  | 0 |  | 0 | 3 | D | 1 | ROZPOCET | [6 empty] | 0
19 | M | Pol13 | PRUD. CHRÁNIč 16/1N/0,03/B |  |  | KUS | 2 | 0 |  | 0 |  |  |  | znížená |  | 0 | 0 | 0 | 0 | 0 | 128 | M | 2 | ROZPOCET | 0 | 0 | 0 | 0 | 0 | 2 | 0 | 128 | 38
20 | M | Pol14 | PRUD. CHRÁNIč 10/1N/0,03/B |  |  | KUS | 1 | 0 |  | 0 |  |  |  | znížená |  | 0 | 0 | 0 | 0 | 0 | 128 | M | 2 | ROZPOCET | 0 | 0 | 0 | 0 | 0 | 2 | 0 | 128 | 40
21 | M | Pol15 | VODIC PREPOJOVACI CYY 2,5mm2 |  |  | M | 0.5 | 0 |  | 0 |  |  |  | znížená |  | 0 | 0 | 0 | 0 | 0 | 128 | M | 2 | ROZPOCET | 0 | 0 | 0 | 0 | 0 | 2 | 0 | 128 | 42
22 | M | Pol16 | NULOVÝ MOSTÍK 10xN |  |  | KUS | 1 | 0 |  | 0 |  |  |  | znížená |  | 0 | 0 | 0 | 0 | 0 | 128 | M | 2 | ROZPOCET | 0 | 0 | 0 | 0 | 0 | 2 | 0 | 128 | 44
23 | M | Pol17 | DIN LIŚTA |  |  | KUS | 1 | 0 |  | 0 |  |  |  | znížená |  | 0 | 0 | 0 | 0 | 0 | 128 | M | 2 | ROZPOCET | 0 | 0 | 0 | 0 | 0 | 2 | 0 | 128 | 46
24 | M | Pol18 | SVORKA RADOVA RS 2,5mm |  |  | KUS | 3 | 0 |  | 0 |  |  |  | znížená |  | 0 | 0 | 0 | 0 | 0 | 128 | M | 2 | ROZPOCET | 0 | 0 | 0 | 0 | 0 | 2 | 0 | 128 | 48
| D4 - 35703 Rozvádzač RS 3.NP-Ľ | [8 empty] | 0 | [5 empty] | 0 |  | 0 |  | 0 | 3 | D | 1 | ROZPOCET | [6 empty] | 0
25 | M | Pol13 | PRUD. CHRÁNIč 16/1N/0,03/B |  |  | KUS | 2 | 0 |  | 0 |  |  |  | znížená |  | 0 | 0 | 0 | 0 | 0 | 128 | M | 2 | ROZPOCET | 0 | 0 | 0 | 0 | 0 | 2 | 0 | 128 | 50
26 | M | Pol14 | PRUD. CHRÁNIč 10/1N/0,03/B |  |  | KUS | 1 | 0 |  | 0 |  |  |  | znížená |  | 0 | 0 | 0 | 0 | 0 | 128 | M | 2 | ROZPOCET | 0 | 0 | 0 | 0 | 0 | 2 | 0 | 128 | 52
27 | M | Pol15 | VODIC PREPOJOVACI CYY 2,5mm2 |  |  | M | 0.5 | 0 |  | 0 |  |  |  | znížená |  | 0 | 0 | 0 | 0 | 0 | 128 | M | 2 | ROZPOCET | 0 | 0 | 0 | 0 | 0 | 2 | 0 | 128 | 54
28 | M | Pol16 | NULOVÝ MOSTÍK 10xN |  |  | KUS | 1 | 0 |  | 0 |  |  |  | znížená |  | 0 | 0 | 0 | 0 | 0 | 128 | M | 2 | ROZPOCET | 0 | 0 | 0 | 0 | 0 | 2 | 0 | 128 | 56
29 | M | Pol17 | DIN LIŚTA |  |  | KUS | 1 | 0 |  | 0 |  |  |  | znížená |  | 0 | 0 | 0 | 0 | 0 | 128 | M | 2 | ROZPOCET | 0 | 0 | 0 | 0 | 0 | 2 | 0 | 128 | 58
30 | M | Pol18 | SVORKA RADOVA RS 2,5mm |  |  | KUS | 3 | 0 |  | 0 |  |  |  | znížená |  | 0 | 0 | 0 | 0 | 0 | 128 | M | 2 | ROZPOCET | 0 | 0 | 0 | 0 | 0 | 2 | 0 | 128 | 60
| D5 - 35704 Rozvádzač RS 4.NP-Ľ | [8 empty] | 0 | [5 empty] | 0 |  | 0 |  | 0 | 3 | D | 1 | ROZPOCET | [6 empty] | 0
31 | M | Pol13 | PRUD. CHRÁNIč 16/1N/0,03/B |  |  | KUS | 2 | 0 |  | 0 |  |  |  | znížená |  | 0 | 0 | 0 | 0 | 0 | 128 | M | 2 | ROZPOCET | 0 | 0 | 0 | 0 | 0 | 2 | 0 | 128 | 62
32 | M | Pol14 | PRUD. CHRÁNIč 10/1N/0,03/B |  |  | KUS | 1 | 0 |  | 0 |  |  |  | znížená |  | 0 | 0 | 0 | 0 | 0 | 128 | M | 2 | ROZPOCET | 0 | 0 | 0 | 0 | 0 | 2 | 0 | 128 | 64
33 | M | Pol15 | VODIC PREPOJOVACI CYY 2,5mm2 |  |  | M | 0.5 | 0 |  | 0 |  |  |  | znížená |  | 0 | 0 | 0 | 0 | 0 | 128 | M | 2 | ROZPOCET | 0 | 0 | 0 | 0 | 0 | 2 | 0 | 128 | 66
34 | M | Pol16 | NULOVÝ MOSTÍK 10xN |  |  | KUS | 1 | 0 |  | 0 |  |  |  | znížená |  | 0 | 0 | 0 | 0 | 0 | 128 | M | 2 | ROZPOCET | 0 | 0 | 0 | 0 | 0 | 2 | 0 | 128 | 68
35 | M | Pol17 | DIN LIŚTA |  |  | KUS | 1 | 0 |  | 0 |  |  |  | znížená |  | 0 | 0 | 0 | 0 | 0 | 128 | M | 2 | ROZPOCET | 0 | 0 | 0 | 0 | 0 | 2 | 0 | 128 | 70
36 | M | Pol18 | SVORKA RADOVA RS 2,5mm |  |  | KUS | 3 | 0 |  | 0 |  |  |  | znížená |  | 0 | 0 | 0 | 0 | 0 | 128 | M | 2 | ROZPOCET | 0 | 0 | 0 | 0 | 0 | 2 | 0 | 128 | 72
| D6 - 35705 Rozvádzač RS 2.NP-P | [8 empty] | 0 | [5 empty] | 0 |  | 0 |  | 0 | 3 | D | 1 | ROZPOCET | [6 empty] | 0
37 | M | Pol13 | PRUD. CHRÁNIč 16/1N/0,03/B |  |  | KUS | 2 | 0 |  | 0 |  |  |  | znížená |  | 0 | 0 | 0 | 0 | 0 | 128 | M | 2 | ROZPOCET | 0 | 0 | 0 | 0 | 0 | 2 | 0 | 128 | 74
38 | M | Pol14 | PRUD. CHRÁNIč 10/1N/0,03/B |  |  | KUS | 1 | 0 |  | 0 |  |  |  | znížená |  | 0 | 0 | 0 | 0 | 0 | 128 | M | 2 | ROZPOCET | 0 | 0 | 0 | 0 | 0 | 2 | 0 | 128 | 76
39 | M | Pol15 | VODIC PREPOJOVACI CYY 2,5mm2 |  |  | M | 0.5 | 0 |  | 0 |  |  |  | znížená |  | 0 | 0 | 0 | 0 | 0 | 128 | M | 2 | ROZPOCET | 0 | 0 | 0 | 0 | 0 | 2 | 0 | 128 | 78
40 | M | Pol16 | NULOVÝ MOSTÍK 10xN |  |  | KUS | 1 | 0 |  | 0 |  |  |  | znížená |  | 0 | 0 | 0 | 0 | 0 | 128 | M | 2 | ROZPOCET | 0 | 0 | 0 | 0 | 0 | 2 | 0 | 128 | 80
41 | M | Pol17 | DIN LIŚTA |  |  | KUS | 1 | 0 |  | 0 |  |  |  | znížená |  | 0 | 0 | 0 | 0 | 0 | 128 | M | 2 | ROZPOCET | 0 | 0 | 0 | 0 | 0 | 2 | 0 | 128 | 82
42 | M | Pol18 | SVORKA RADOVA RS 2,5mm |  |  | KUS | 3 | 0 |  | 0 |  |  |  | znížená |  | 0 | 0 | 0 | 0 | 0 | 128 | M | 2 | ROZPOCET | 0 | 0 | 0 | 0 | 0 | 2 | 0 | 128 | 84
| D7 - 35706 Rozvádzač RS 3.NP-P | [8 empty] | 0 | [5 empty] | 0 |  | 0 |  | 0 | 3 | D | 1 | ROZPOCET | [6 empty] | 0
43 | M | Pol13 | PRUD. CHRÁNIč 16/1N/0,03/B |  |  | KUS | 2 | 0 |  | 0 |  |  |  | znížená |  | 0 | 0 | 0 | 0 | 0 | 128 | M | 2 | ROZPOCET | 0 | 0 | 0 | 0 | 0 | 2 | 0 | 128 | 86
44 | M | Pol14 | PRUD. CHRÁNIč 10/1N/0,03/B |  |  | KUS | 1 | 0 |  | 0 |  |  |  | znížená |  | 0 | 0 | 0 | 0 | 0 | 128 | M | 2 | ROZPOCET | 0 | 0 | 0 | 0 | 0 | 2 | 0 | 128 | 88
45 | M | Pol15 | VODIC PREPOJOVACI CYY 2,5mm2 |  |  | M | 0.5 | 0 |  | 0 |  |  |  | znížená |  | 0 | 0 | 0 | 0 | 0 | 128 | M | 2 | ROZPOCET | 0 | 0 | 0 | 0 | 0 | 2 | 0 | 128 | 90
46 | M | Pol16 | NULOVÝ MOSTÍK 10xN |  |  | KUS | 1 | 0 |  | 0 |  |  |  | znížená |  | 0 | 0 | 0 | 0 | 0 | 128 | M | 2 | ROZPOCET | 0 | 0 | 0 | 0 | 0 | 2 | 0 | 128 | 92
47 | M | Pol17 | DIN LIŚTA |  |  | KUS | 1 | 0 |  | 0 |  |  |  | znížená |  | 0 | 0 | 0 | 0 | 0 | 128 | M | 2 | ROZPOCET | 0 | 0 | 0 | 0 | 0 | 2 | 0 | 128 | 94
48 | M | Pol18 | SVORKA RADOVA RS 2,5mm |  |  | KUS | 3 | 0 |  | 0 |  |  |  | znížená |  | 0 | 0 | 0 | 0 | 0 | 128 | M | 2 | ROZPOCET | 0 | 0 | 0 | 0 | 0 | 2 | 0 | 128 | 96
| D8 - 35707 RozvadzačRS 4.NP -P | [8 empty] | 0 | [5 empty] | 0 |  | 0 |  | 0 | 3 | D | 1 | ROZPOCET | [6 empty] | 0
49 | M | Pol13 | PRUD. CHRÁNIč 16/1N/0,03/B |  |  | KUS | 2 | 0 |  | 0 |  |  |  | znížená |  | 0 | 0 | 0 | 0 | 0 | 128 | M | 2 | ROZPOCET | 0 | 0 | 0 | 0 | 0 | 2 | 0 | 128 | 98
50 | M | Pol14 | PRUD. CHRÁNIč 10/1N/0,03/B |  |  | KUS | 1 | 0 |  | 0 |  |  |  | znížená |  | 0 | 0 | 0 | 0 | 0 | 128 | M | 2 | ROZPOCET | 0 | 0 | 0 | 0 | 0 | 2 | 0 | 128 | 100
51 | M | Pol15 | VODIC PREPOJOVACI CYY 2,5mm2 |  |  | M | 0.5 | 0 |  | 0 |  |  |  | znížená |  | 0 | 0 | 0 | 0 | 0 | 128 | M | 2 | ROZPOCET | 0 | 0 | 0 | 0 | 0 | 2 | 0 | 128 | 102
52 | M | Pol16 | NULOVÝ MOSTÍK 10xN |  |  | KUS | 1 | 0 |  | 0 |  |  |  | znížená |  | 0 | 0 | 0 | 0 | 0 | 128 | M | 2 | ROZPOCET | 0 | 0 | 0 | 0 | 0 | 2 | 0 | 128 | 104
53 | M | Pol17 | DIN LIŚTA |  |  | KUS | 1 | 0 |  | 0 |  |  |  | znížená |  | 0 | 0 | 0 | 0 | 0 | 128 | M | 2 | ROZPOCET | 0 | 0 | 0 | 0 | 0 | 2 | 0 | 128 | 106
54 | M | Pol18 | SVORKA RADOVA RS 2,5mm |  |  | KUS | 3 | 0 |  | 0 |  |  |  | znížená |  | 0 | 0 | 0 | 0 | 0 | 128 | M | 2 | ROZPOCET | 0 | 0 | 0 | 0 | 0 | 2 | 0 | 128 | 108
| D10 - SVIETIDLO AMI, A1247GAMMA.4, IP65 | [8 empty] | 0 | [5 empty] | 0 |  | 0 |  | 0 | 3 | D | 1 | ROZPOCET | [6 empty] | 0
55 | M | 348A | Svietolo ANI ,A1247GAMMA.4,IP65-svetelný zdroj -LED 1x24W,2200lum,FI350 |  |  | kus | 35 | 0 |  | 0 |  |  |  | znížená |  | 0 | 0 | 0 | 0 | 0 | 8 | M | 2 | ROZPOCET | 0 | 0 | 0 | 0 | 0 | 2 | 0 | 4 | 145435224
| D11 - SVIETIDLO AMI, A3157MIRKO1-180 LED4, IP40 | [8 empty] | 0 | [5 empty] | 0 |  | 0 |  | 0 | 3 | D | 1 | ROZPOCET | [6 empty] | 0
56 | M | 348B | Svietidlo AMI ,A3157MIKRO01-180 LED4,IP40-svetelný zdroj -LED 3x15,3W, 6600lúmenov ,180cm |  |  |  | 14 | 0 |  | 0 |  |  |  | znížená |  | 0 | 0 | 0 | 0 | 0 | 8 | M | 2 | ROZPOCET | 0 | 0 | 0 | 0 | 0 | 2 | 0 | 4 | 2011458186
| D12 - RENDL MODUS SB118EP, IP20- žiarivkové | [8 empty] | 0 | [5 empty] | 0 |  | 0 |  | 0 | 3 | D | 1 | ROZPOCET | [6 empty] | 0
57 | M | 348C | RENDL MODUS SB 118EP,IP20-žiarivkové -svetelný zdroj -T8 1x18W EVG |  |  | ks | 7 | 0 |  | 0 |  |  |  | znížená |  | 0 | 0 | 0 | 0 | 0 | 8 | M | 2 | ROZPOCET | 0 | 0 | 0 | 0 | 0 | 2 | 0 | 4 | -1083972796
| D13 - SVIETIDLO AMI, A1107GAMMA.4, IP65 | [8 empty] | 0 | [5 empty] | 0 |  | 0 |  | 0 | 3 | D | 1 | ROZPOCET | [6 empty] | 0
58 | M | 348D | Svietidlo AMI,A1107GAMMA.4,IP65 -svetelný zdroj -LED 1x10W,900lum.FI220mm |  |  | ks | 28 | 0 |  | 0 |  |  |  | znížená |  | 0 | 0 | 0 | 0 | 0 | 8 | M | 2 | ROZPOCET | 0 | 0 | 0 | 0 | 0 | 2 | 0 | 4 | 394656078
| D15 - Montážne a práce | [8 empty] | 0 | [5 empty] | 0 |  | 0 |  | 0 | 3 | D | 1 | ROZPOCET | [6 empty] | 0
59 | M | 210810001 | KABEL 2x1,5 mm |  |  | M | 70 | 0 |  | 0 |  |  |  | znížená |  | 0 | 0 | 0 | 0 | 0 | 256 | M | 2 | ROZPOCET | 0 | 0 | 0 | 0 | 0 | 2 | 0 | 64 | 112
60 | M | 210810005 | KABEL 3x1,5 mm |  |  | M | 420 | 0 |  | 0 |  |  |  | znížená |  | 0 | 0 | 0 | 0 | 0 | 256 | M | 2 | ROZPOCET | 0 | 0 | 0 | 0 | 0 | 2 | 0 | 64 | 114
61 | M | 210810006 | KABEL 3x2,5 mm |  |  | M | 210 | 0 |  | 0 |  |  |  | znížená |  | 0 | 0 | 0 | 0 | 0 | 256 | M | 2 | ROZPOCET | 0 | 0 | 0 | 0 | 0 | 2 | 0 | 64 | 116
62 | M | 210010004 | TRUBKA OHYBNA PVC 29mm |  |  | M | 700 | 0 |  | 0 |  |  |  | znížená |  | 0 | 0 | 0 | 0 | 0 | 256 | M | 2 | ROZPOCET | 0 | 0 | 0 | 0 | 0 | 2 | 0 | 64 | 118
63 | M | 210220002 | OCHRANNE POSPOJOVANIE CU2,5-25VOLNE |  |  | M | 210 | 0 |  | 0 |  |  |  | znížená |  | 0 | 0 | 0 | 0 | 0 | 256 | M | 2 | ROZPOCET | 0 | 0 | 0 | 0 | 0 | 2 | 0 | 64 | 120
64 | M | 210220302 | Svorka pre pospájanie |  |  | KUS | 35 | 0 |  | 0 |  |  |  | znížená |  | 0 | 0 | 0 | 0 | 0 | 256 | M | 2 | ROZPOCET | 0 | 0 | 0 | 0 | 0 | 2 | 0 | 64 | 122
65 | M | 210110041 | VYPINAC JEDNOPOLOVY -1 |  |  | KUS | 35 | 0 |  | 0 |  |  |  | znížená |  | 0 | 0 | 0 | 0 | 0 | 256 | M | 2 | ROZPOCET | 0 | 0 | 0 | 0 | 0 | 2 | 0 | 64 | 124
66 | M | 210110043 | PREPINAC SERIOVY -5 |  |  | KUS | 14 | 0 |  | 0 |  |  |  | znížená |  | 0 | 0 | 0 | 0 | 0 | 256 | M | 2 | ROZPOCET | 0 | 0 | 0 | 0 | 0 | 2 | 0 | 64 | 126
67 | M | 210111021 | ZASUVKA 230V/16A , |  |  | KUS | 35 | 0 |  | 0 |  |  |  | znížená |  | 0 | 0 | 0 | 0 | 0 | 256 | M | 2 | ROZPOCET | 0 | 0 | 0 | 0 | 0 | 2 | 0 | 64 | 128
68 | M | 210200116 | SVIETIDLO MONTÁŹ |  |  | KUS | 84 | 0 |  | 0 |  |  |  | znížená |  | 0 | 0 | 0 | 0 | 0 | 256 | M | 2 | ROZPOCET | 0 | 0 | 0 | 0 | 0 | 2 | 0 | 64 | 130
69 | M | 210010311 | MONTÁŽ INŚTALAĆNEJ KRABICE |  |  | KUS | 84 | 0 |  | 0 |  |  |  | znížená |  | 0 | 0 | 0 | 0 | 0 | 256 | M | 2 | ROZPOCET | 0 | 0 | 0 | 0 | 0 | 2 | 0 | 64 | 132
70 | M | 210010321 | MONTÁŽ ROZVODNEJ KRABICE |  |  | KUS | 77 | 0 |  | 0 |  |  |  | znížená |  | 0 | 0 | 0 | 0 | 0 | 256 | M | 2 | ROZPOCET | 0 | 0 | 0 | 0 | 0 | 2 | 0 | 64 | 134
71 | M | 210040715 | Vrtanie krabice 68 mm |  |  | KUS | 161 | 0 |  | 0 |  |  |  | znížená |  | 0 | 0 | 0 | 0 | 0 | 256 | M | 2 | ROZPOCET | 0 | 0 | 0 | 0 | 0 | 2 | 0 | 64 | 136
72 | M | 21000000 | REZANIE DRAŽKY PRE VODIČ DO 29 mm |  |  | M | 500 | 0 |  | 0 |  |  |  | znížená |  | 0 | 0 | 0 | 0 | 0 | 256 | M | 2 | ROZPOCET | 0 | 0 | 0 | 0 | 0 | 2 | 0 | 64 | 138
73 | M | 221040715 | PRIERAZ PRIEĆKY |  |  | KUS | 210 | 0 |  | 0 |  |  |  | znížená |  | 0 | 0 | 0 | 0 | 0 | 256 | M | 2 | ROZPOCET | 0 | 0 | 0 | 0 | 0 | 2 | 0 | 64 | 140
74 | M | 210100003 | PREPAJANIE V ROZVÁDZAĆI -1 BOD |  |  | KUS | 63 | 0 |  | 0 |  |  |  | znížená |  | 0 | 0 | 0 | 0 | 0 | 256 | M | 2 | ROZPOCET | 0 | 0 | 0 | 0 | 0 | 2 | 0 | 64 | 142
75 | M | 210100257 | POPISNÝ ŠTITOK |  |  | KUS | 21 | 0 |  | 0 |  |  |  | znížená |  | 0 | 0 | 0 | 0 | 0 | 256 | M | 2 | ROZPOCET | 0 | 0 | 0 | 0 | 0 | 2 | 0 | 64 | 144
76 | M | 210100252 | UKONCENIE KABLU V ROZVÁDZAČI |  |  | KUS | 21 | 0 |  | 0 |  |  |  | znížená |  | 0 | 0 | 0 | 0 | 0 | 256 | M | 2 | ROZPOCET | 0 | 0 | 0 | 0 | 0 | 2 | 0 | 64 | 146
77 | M | 2101110211 | MONTÁž PRUD. CHRANIČA V ROZVÁDZAĆI, |  |  | KUS | 21 | 0 |  | 0 |  |  |  | znížená |  | 0 | 0 | 0 | 0 | 0 | 256 | M | 2 | ROZPOCET | 0 | 0 | 0 | 0 | 0 | 2 | 0 | 64 | 148
78 | K | PPV | PPV Podiel pridružených výkonov potrebných pre realizáciu , drážkovanie , a pod |  |  | kpl | 1 | 0 |  | 0 |  |  |  | znížená |  | 0 | 0 | 0 | 0 | 0 | 64 | K | 2 | ROZPOCET | 0 | 0 | 0 | 0 | 0 | 2 | 0 | 64 | 236611895
| D14 - HZS | [8 empty] | 0 | [5 empty] | 0 |  | 0 |  | 0 | 3 | D | 1 | ROZPOCET | [6 empty] | 0
79 | M | 21MHZS1 | HZS - NEPREDVIDANÉ PRÁCE |  |  | HOD | 10 | 0 |  | 0 |  |  |  | znížená |  | 0 | 0 | 0 | 0 | 0 | 256 | M | 2 | ROZPOCET | 0 | 0 | 0 | 0 | 0 | 2 | 0 | 64 | 154
80 | M | 21MHZS2 | HZS - KOMPLEXNE SKUSKY A REVIZIE |  |  | HOD | 30 | 0 |  | 0 |  |  |  | znížená |  | 0 | 0 | 0 | 0 | 0 | 256 | M | 2 | ROZPOCET | 0 | 0 | 0 | 0 | 0 | 2 | 0 | 64 | 156
| VP - Práce naviac | [8 empty] | 0 | [11 empty] | D | 0 | PN | [6 empty] | 0