## Lowara
Zoznam čerpadiel značky Lowara
P.č. | ID | Názov zariadenia | Závod | Názov objektu prevádzky | Výrobné číslo | Rok výroby | Výrobca | Označenie (dokum)/Typové označenie | Výkon Q [l/s] | Výkon Q do [l/s] | Dopravná výška [m] | Dopravná výška do [m] | Výkon čerpadla [kW] | Výkon motora [kW]
1 | 3002141 | Lowara 12GS15T-L4C | Závod Bardejov | UV Bardejov | 00001 | 2016 | Lowara | 12GS15T-L4C | 1.66 | 4.16 | 44.5 | 12.1 | 1.5 | 1.5
2 | 3002149 | Lowara Z612 08-L6W | Závod Bardejov | UV Bardejov | nové č. 0087820230406 | 2014 | Lowara | Z612 08 - L6W | 1.66 | 4.6 | 91.4 | 36.6 | 4 | 4
3 | 3002150 | Lowara Z612 08-L6W | Závod Bardejov | UV Bardejov | 00201/20140916 | 2014 | Lowara | Z612 08 - L6W | 1.6 | 4.6 | 91.4 | 36.6 | 4 | 4
4 | 3002151 | Lowara 16 GS 30T 4 | Závod Bardejov | ČS Mihaľov | 02544 | 2006 | Lowara | 16GST 30 T 4 | 3.8 |  | 40 |  | 3 | 3
5 | 3002153 | Lowara 12GS22T/B-L4C | Závod Bardejov | ČS + VDJ Šiba | 00110 | 2016 | Lowara | 12GS22T/B-L4C | 1.6 | 4.1 | 66.9 | 27.2 | 2.2 | 2.2
6 | 3002154 | Lowara Z61208-L6W | Závod Bardejov | UV Bardejov | 00011 | 2012 | Lowara | Z61208-L6W | 1.66 | 4.58 | 91.4 | 36.5 | 4 | 4
7 | 3002155 | Lowara 4 _12GS40T | Závod Bardejov | CS Kuková | 00265 | 2006 | Lowara | 12GS40T | 4 | 11 | 98 | 47 | 3 | 3
8 | 3002158 | Lowara 16 GS 75/A | Závod Bardejov | UV Bardejov | 00258-9 | 2011 | Lowara | 16 GS 75/A | 2.22 | 6.11 | 132 | 52 | 7.5 | 7.5
9 | 3002272 | Lowara 8´´ ZN 875 01-6 | Závod Bardejov | UV Bardejov | 31757301 | 2006 | Lowara | ZN 875 01-6 |  |  | 20.4 |  | 5.3 | 1.7
10 | 3002613 | LOWARA 16GS30T-L4C | Závod Bardejov | UV Bardejov | 00019/20110905 | 2011 | Lowara | 16GS30T-L4C | 2.2 | 6.1 | 54 | 20.4 | 3 | 3
11 | 3002614 | Lowara Z660 04-L6W | Závod Bardejov | CS Mokroluh 2 | 00042 | 2009 | Lowara | Z660 04-L6W | 8.3 | 21.6 | 46.9 | 14.2 | 7.5 | 7.5
12 | 3002643 | LOWARA 33SV04/2AG075T | Závod Bardejov | ČOV Bardejov | code 121570091 |  | Lowara | 33SV04/2AG075T | 4.16 | 11.11 | 78 | 42.2 | 7.5 | 7.5
13 | 3002934 | Lowara SV 9205/2F 370T | Závod Bardejov | UV Bardejov | 00259 | 2010 | Lowara | SV 9205/2F 370T | 12.5 | 33.3 | 133 | 64.6 | 37 | 37
14 | 3002935 | Lowara SV 9205/2F 370T | Závod Bardejov | UV Bardejov | 00258 | 2010 | Lowara | SV 9205/2F 370T | 12.5 | 33.3 | 133 | 64.6 | 37 | 37
15 | 3002938 | Čerpadlo Lowara Z61208-L6W | Závod Bardejov | UV Bardejov | 00200/20140916 | 2014 | Lowara | Z61208-L6W | 1.66 | 4.5 | 91.4 | 36.5 | 4 | 4
16 | 3003202 | Lowara DOMO 10VX/B | Závod Bardejov | UV Bardejov | 107670120 |  | Lowara | DOMO 10VX/B | 0.027 | 0.11 | 7.1 | 3.1 | 1.15 | 1.15
17 | 3003269 | Lowara Z612 08-L6W | Závod Bardejov | ČS + VDJ Hertník - Podčergovský | 00010 | 2012 | Lowara | Z61208-L6W | 1.66 | 4.6 | 91.4 | 36.5 | 4 | 4
18 | 3003270 | FLYGT 3153.181 TP111 cl.H IEC 60034-1 | Závod Bardejov | ČOV Bardejov | 1170012 |  | Lowara | 3153.181 |  |  |  |  | 13.5 | 13.5
19 | 3003276 | LOWARA 33SV04/2AG075T | Závod Bardejov | ČOV Bardejov | 00251 | 2011 | Lowara | 33SV04/2AG075T | 4.16 | 11.11 | 78 | 42.2 | 7.5 | 7.5
20 | 3003700 | Lowara DOMO 10VX/B | Závod Bardejov | ČOV Bardejov |  |  | Lowara | DOMO 10VX/B | 1.66 | 0.66 | 7.1 | 3.1 | 1.15 | 1.15
21 | 3003803 | LOWARA DOMO 15VX/B | Závod Bardejov | ČOV Bardejov | 107670130 |  | Lowara | DOMO 15VX/B | 1.66 | 7.5 | 8.6 | 3.7 | 1.1 | 1.1
22 | 3003895 | Calpeda= Lowara12GS40/A | Závod Bardejov | UV Bardejov | staré č. 01381/ nové č. 00235 |  | Lowara | 12GS40/A | 2.5 | 4 | 100 | 45 | 4 | 4
23 | 3005073 | Lowara 12GS40T/B-40S | Závod Bardejov | UV Bardejov | 00852 | 2016 | Lowara | 12GS40T/B-40S | 1.66 | 4.16 | 120 | 48.5 | 4 | 4
24 | 3005074 | Lowara | Závod Bardejov | CS Mokroluh 1 |  |  | Lowara | [5 empty] | 7 | 7
25 | 3005361 | Lowara 16GS75T - L4C | Závod Bardejov | UV Kobyly | 00988 | 2010 | Lowara | 16GS75T - L4C | 9 | 20 | 147 | 41 | 7.5 | 7.5
26 | 3005363 | Lowara 12GS75T-L4C | Závod Bardejov | UV Bardejov | 1530471 | 2014 | Lowara | 12GS75T-L4C | 9 | 20 | 147 | 41 | 7.5 | 7.5
27 | 3005364 | Lowara 12GS40T/B-40S | Závod Bardejov | UV Bardejov | 00878 | 2016 | Lowara | 12GS40T/B-40S | 6 | 15 | 120 | 48.5 | 4 | 4
28 | 3005365 | Lowara 8GS11/B | Závod Bardejov | CS Mokroluh 1 | 00375 (0008) | 2016 | Lowara | 8GS11/B | 3.5 | 11 | 40.7 | 13.1 | 1.1 | 1.1
29 | 3006373 | Lowara 8GS15T-L4C | Závod Bardejov | VDJ Kurima | 03935 | 2008 | Lowara | 8GS15T-L4C | 1.1 | 3.05 | 46 | 22 | 1.5 | 1.5
30 | 3006378 | Lowara 12GS40T/BL4C | Závod Bardejov | CS Kuková | 0017 | 2017 | Lowara | 12GS40T/BL4C | 4 |  |  |  | 3 | 3
31 | 3007545 | Lowara 6GS15/B | Závod Bardejov | ČS + VDJ Kružľov | 00066 | 2018 | Lowara | 6GS15/B | 0.77 | 2.3 | 76.1 | 29 | 1.5 | 1.5
32 | 3007890 | Lowara Z875 01- L6C ELP 380-415 50 | Závod Bardejov | Dreny | 702320210 | 2018 | Lowara | Z875 01- L6C ELP 380-415 50 | 19.4 |  | 20.4 |  | 5.5 | 5.5
33 | 3008331 | Grundfos SP 5A-21/Lowara 6GS22/B | Závod Bardejov | ČS Kurima (vrty) | 10001249/00466/20230622 | 2019 | LOWARA | 6GS22/B | 0.77 | 2.33 | 117 | 44.8 | 2.2 | 2.2
34 | 3008332 | LOWARA 33SV04/2AG075T/D | Závod Bardejov | ČOV Bardejov | 00978 Code 101680091 | 2019 | Lowara | 33SV04/2AG075T/D | 11.11 |  | 83 |  | 7.5 | 7.5
35 | 3008548 | Lowara 4GS15 | Závod Bardejov | UV Bardejov |  | 2007 | Lowara | 4GS15 | 0.5 | 1.5 | 114 | 40 | 1.5 | 1.5
36 | 3008970 | Lowara 8GS22T-L4C | Závod Bardejov | UV Bardejov | 00437 | 2020 | LOWARA | 8GS22T-L4C | 2.95 |  | 32.1 |  | 2.2 | 2.2
37 | 3008971 | Lowara6GS22T-L4C | Závod Bardejov | CS Komarov | 00488 | 2020 | LOWARA | 6GS22T-L4C | 1.5 |  | 90 |  | 2.2 | 2.2
38 | 3008974 | Lowara16GS15T/B-L4C | Závod Bardejov | ČS + VDJ Malcov | 912 | 2020 | LOWARA | 16GS15T/B-L4C | 2.91 |  |  |  | 1.5 | 1.5
39 | 3009318 | LOWARASC 211T | Závod Bardejov | ČOV Bardejov |  | 2019 | Lowara | SC 211T | 1.25 |  | 84.5 |  | 1.1 | 1.1
40 | 3009319 | LOWARASC 211T | Závod Bardejov | ČOV Bardejov |  | 2019 | Lowara | SC 211T | 1.25 |  | 84.5 |  | 1.1 | 1.1
41 | 3009385 | Lowara 12GS55RT/B-L4C | Závod Bardejov | UV Bardejov | 00098 | 2021 | LOWARA | 12GS55RT/B-L4C | 5.5 | 4.1 | 142 | 59.3 | 5.5 | 5.5
42 | 3009626 | Lowara DOMO 10VX | Závod Bardejov | ČOV Giraltovce - intenzifikácia | 107670120 |  | Lowara | DOMO 10VX |  |  |  |  | 0.75 | 0.75
43 | 3009637 | Lowara 12GS15T/B-L4C | Závod Bardejov | UV Bardejov | 00574 | 2022 | LOWARA | 12GS15T/B-L4C | 1.66 | 4.16 | 44.5 | 12.1 | 1.5 | 1.5
44 | 3009638 | Lowara NSCC 100-315/220/W45VCN4 | Závod Bardejov | CS Bardej.Kupele | 01166/20210901 | 2021 | LOWARA | NSCC 100-315/220/W45VCN4 | 22 |  |  |  | 22 | 22
45 | 3009658 | Lowara 6GS022T/B-L4C22T | Závod Bardejov | CS Poliakovce | 00069 | 2022 | LOWARA | 6GS022T/B-L4C22T | 0.77 | 2.3 | 117 | 44.8 | 2.2 | 2.2
46 | 3009874 | LOWARA 12GS15T-L4C | Závod Bardejov | UV Bardejov | 0057420220603 | 2022 | LOWARA | 12GS15T-L4C | 1.66 | 4 | 45 | 10 | 1.5 | 1.5
47 | 3009880 | Lowara 6GS22T-L4C | Závod Bardejov | CS Poliakovce | 00450/20220707 | 2022 | LOWARA | 6GS22T-L4C |  |  |  |  | 1.5 | 1.5
48 | 3010028 | Čerpadlo Lowara 33SV | Závod Bardejov | ČOV Bardejov | 00978/20190626 | 2019 | Lowara | 33SV | 11.11 |  | 83 |  | 7.5 | 7.5
49 | 3010032 | Čerpadlo Lowara MPD100B/02C/BD750/W25VCNC4 | Závod Bardejov | UV Bardejov | 01374/202111019 | 2021 | LOWARA | MPD100B/02C/BD750/W25VCNC4 | 75 |  |  |  | 75 | 75
50 | 3010249 | Lowara NSCC 65-200/40 | Závod Bardejov | UV Bardejov | 00455-20240221 | 2023 | LOWARA | NSCC 65-200/40T45VCN4 | 5.27 | 26.38 | 16.9 | 8.5 | 4 | 4
51 | 3010341 | Lowara 6GS022T/B-L4C22T | Závod Bardejov | UV Bardejov | 00069 | 2019 | LOWARA | 6GS022T/B-L4C22T | 0.77 | 2.33 | 117 | 44.8 | 2.2 | 2.2
52 | 3010342 | Lowara 5SV12R022T/D | Závod Bardejov | CS Nizna Polianka | 00896/20240904 | 2024 | LOWARA | 5SV12R022T/D | 1.6 |  | 69 |  | 2.2 | 2.2
53 | 3010380 | Lowara SM90RB14/315 E3 | Závod Bardejov | HS Becherov | 20220330-01861 | 2022 | LOWARA | SM90RB14/315 E3 |  |  |  |  | 1.5 | 1.5
54 | 3010381 | Lowara SM90RB14/315 E3 | Závod Bardejov | HS Becherov | 20220413-00974 | 2022 | LOWARA | SM90RB14/315 E3 |  |  |  |  | 1.5 | 1.5
55 | 3010388 | Lowara 10SVH07F 030T/4 | Závod Bardejov | HS Chmeľov | 00262-20230113 | 2023 | LOWARA | 10SVH07F 030T/4 | 1.38 | 3.8 | 78.3 | 39.6 | 3 | 3
56 | 3010389 | Lowara 10SVH07F 030T/4 | Závod Bardejov | HS Chmeľov | 00805-20221024 | 2022 | LOWARA | 10SVH07F 030T/4 | 1.38 | 3.8 | 78.3 | 39.6 | 3 | 3
57 | 3010423 | Lowara 12GS15T L4C | Závod Bardejov | UV Bardejov | 001362 | 2025 | LOWARA | 12GS15T L4C | 1.67 | 4.17 | 44.5 | 12.1 | 1.5 | 1.5
58 | 3010424 | Lowara 6GS05/B | Závod Bardejov | UV Bardejov | 00259 | 2025 | LOWARA | 6GS05/B | 0.78 | 2.33 | 27 | 9.9 | 0.55 | 0.55
59 | 3010437 | Lowara DOMO 10 VX/B | Závod Bardejov | ČOV Koprivnica | 00967/20220531 | 2022 | LOWARA | DOMO 10 VX/B | 6.66 |  | 7.7 |  | 0.75 | 0.75
60 | 3010438 | Lowara DOMO | Závod Bardejov | ČOV Koprivnica | 02683/202202606 | 2022 | LOWARA | DOMO 10 VX/B | 6.66 |  | 7.7 |  | 0.75 | 0.75
61 | 3010439 | Lowara 1 GSL02M-L4C | Závod Bardejov | ČOV Koprivnica | 00239/20191024 | 2019 | Lowara | 1 GSL02M-L4C | 0.14 | 0.38 | 47 | 21 | 0.25 | 0.25
62 | 3003225 | Čerpadlo ponorné LOWARA 12GS 15T | Závod Humenné | ČS Medzilaborce II | neznáme | 2006 | Lowara | LOWARA 12GS 15T | 4 |  | 10 |  | 1.1 | 1.1
63 | 3003233 | Čerpadlo ponorné LOWARA 12 GS 15 T | Závod Humenné | ČS Medzilaborce II | neznáme | 2006 | Lowara | LOWARA 12GS 15T | 4 |  | 10 |  | 1.1 | 1.1
64 | 3010377 | Čerpadlo ponorné LOWARA 12GS 15T | Závod Humenné | ČS Medzilaborce II | 00240/20240912/20240906 | 2024 | Lowara | LOWARA 12GS 15T | 4 |  | 10 |  | 1.1 | 1.1
65 | 3010378 | Čerpadlo ponorné LOWARA 12GS 15T | Závod Humenné | ČS Medzilaborce I | 00052/20240906 | 2024 | Lowara | LOWARA 12GS 15T | 4 |  | 10 |  | 1.1 | 1.1
66 | 3000334 | LOWARA 4GS15 | Závod Humenné | ČS Nižné Ladičkovce | 00223 | 2007 | Lowara | LOWARA 4GS15 | 0.5 | 1.5 | 40 | 114 | 1.5 | 1.5
67 | 3000337 | Lowara | Závod Humenné | Sklad -do/z opr.,použiteľné,na vyrad. | L0212 | 2007 | Lowara | LOWARA 4GS15 | 2 |  | 65 |  | 2.2 | 2.2
68 | 3003039 | LOWARA | Závod Humenné | ČOV Snina | DOC3L17-1 | 2015 | Lowara | Lowara DOC3L17 | 4.22 |  | 1.45 |  | 0.55 | 0.55
69 | 3003040 | LOWARA | Závod Humenné | ČOV Snina | DOC3L17-2 | 2015 | Lowara | Lowara DOC3L17 | 4.22 |  | 1.45 |  | 0.55 | 0.55
70 | 3006068 | Lowara | Závod Humenné | ČOV Medzilaborce | 02070 | 2017 | Lowara | LOWARA DOMO 10VXT/B | 0.67 | 2.37 | 32 | 78 | 1.91 | 1.91
71 | 3001226 | Lowara Z 612 16 L6C | Závod Humenné | ČS Snina | 00072 | 2011 | Lowara | Lowara Z 612 16 L6C | 3.7 |  | 135 |  | 9.3 | 9.3
72 | 3001267 | Lowara | Závod Humenné | ČS Medzilaborce II | 460501156 | 2007 | Lowara | LOWARA FZ 630/12T | 5 |  | 105 |  | 18 | 18
73 | 3001268 | Lowara | Závod Humenné | ČS Medzilaborce II | 870323046 | 2007 | Lowara | LOWARA FZ 630/12T | 8 |  | 90 |  | 18 | 18
74 | 3001234 | Lowara 10SV06F022T | Závod Humenné | ATS Kamenica | 02515 | 2012 | Lowara | Lowara 10SV06F022T | 1.4 | 3.9 | 33.8 | 66.8 | 2.2 | 2.2
75 | 3001365 | Lowara SV805F22T/A | Závod Humenné | ČS Ptičie | 00518 | 2007 | Lowara | Lowara SV805F22T/A | 1.6 | 3.9 | 33 | 62 | 2.2 | 2.2
76 | 3001366 | Lowara SV805F22T/A | Závod Humenné | ČS Ptičie | 00521 | 2007 | Lowara | Lowara SV805F22T/A | 1.6 | 3.9 | 33 | 62 | 2.2 | 2.2
77 | 3001392 | Lowara - výtlak VDJ Kudlovce | Závod Humenné | ČS Park | 00117 | 2011 | Lowara | Lowara 66SV04/2AG185T | 12 |  | 52.8 | 99.6 | 18.5 | 18.5
78 | 3001581 | PumpenFabrik ERNST Vogel | Závod Humenné | AČS Rybníky | 2245101 | 2012 | Lowara | A-2000 SV 808 1 40 T | 4 |  | 58 |  | 4 | 4
79 | 3001586 | PumpenFabrik ERNST Vogel | Závod Humenné | AČS Rybníky | 2245101 | 2012 | Lowara | A-2000 SV 808 1 40 T | 4 |  | 58 |  | 4 | 4
80 | 3005221 | Lowara 5SV09F015T/D - pravé | Závod Humenné | AT Stanica - ÚV Kamienka | 00762 | 2010 | Lowara | Lowara 5SV09F015T/D | 0.7 | 2.4 | 29.8 | 65.5 | 1.5 | 1.5
81 | 3005222 | Lowara 5SV09F015T/D - ľavé | Závod Humenné | AT Stanica - ÚV Kamienka | 00763 | 2010 | Lowara | Lowara 5SV09F015T/D | 0.7 | 2.4 | 29.8 | 65.5 | 1.5 | 1.5
82 | 3010371 | Lowara - výtlak VDJ Kudlovce | Závod Humenné | ČS Park | 00261 | 2024 | Lowara | Lowara 66SV04/2AG185T | 12 |  | 52.8 | 99.6 | 18.5 | 18.5
83 | 3001247 | Lowara - výtlak VDJ Poľana | Závod Humenné | ČS Park | 11703837 | 2006 | Lowara | LOWARA SV 1612 F110T | 6 |  | 86 | 195 | 11 | 11
84 | 3001249 | Lowara - výtlak VDJ Poľana | Závod Humenné | ČS Park | 11703836 | 2006 | Lowara | LOWARA SV 1612 F110T | 6 |  | 86 | 195 | 11 | 11
85 | 3010376 | Lowara - výtlak VDJ Poľana | Závod Humenné | ČS Park | 1016LD521/07520560967 | 2024 | Lowara | Lowara 15SV13F110T/D | 6 |  | 86 | 195 | 11 | 11
86 | 3000322 | Lowara | Závod Humenné | ČS Dubnik | 1183 | 2006 | Lowara | LOWARA SV 3305/1 F110T | 11 |  | 70 | 107 | 11 | 11
87 | 3000323 | Lowara | Závod Humenné | ČS Dubnik | 1184 | 2006 | Lowara | LOWARA SV 3305/1 F110T | 11 |  | 70 | 107 | 11 | 11
88 | 3010370 | Lowara | Závod Humenné | ČS Dubnik | 01552/20240724 | 2024 | Lowara | LOWARA 33SV4/G110T/D | 11 |  | 70 | 107 | 11 | 11
89 | 3001369 | Čerpadlo Lowara SV 6603 F | Závod Humenné | ČS Medzilaborce I | PML160B5/3185 | 2009 | Lowara | LOWARA SV 6603/2F150T | 10 |  | 75 |  | 18 | 18
90 | 3001383 | Čerpadlo Lowara SV 6603 | Závod Humenné | ČS Medzilaborce I | PLM160B5/3185 | 2009 | Lowara | LOWARA SV 6603/2F150T | 10 |  | 75 |  | 18 | 18
91 | 3001471 | Lowara - výtlak VDJ Kudlovce | Závod Humenné | ČS Park | 01416 | 2012 | Lowara | Lowara 66SV04/2AG185T | 12 |  | 52.8 | 99.6 | 18.5 | 18.5
92 | 3010372 | Lowara - výtlak VDJ Kudlovce | Závod Humenné | ČS Park | 01416 | 2012 | Lowara | Lowara 66SV04/2AG185T | 12 |  | 52.8 | 99.6 | 18.5 | 18.5
93 | 3001393 | Lowara | Závod Humenné | ČS Snina | 37010672 | 2011 | Lowara | LOWARA Z 612/11 | 4 |  | 65 |  | 7 | 7
94 | 3001385 | Lowara | Závod Humenné | ČS Ulič | 100090 | 2010 | Lowara | LOWARA Z 631/6-L6W | 4 |  | 65 |  | 7 | 7
95 | 3001384 | Lowara | Závod Humenné | ČS Ulič | 100091 | 2010 | Lowara | LOWARA Z 631/6-L6W | 4 |  | 65 |  | 7 | 7
96 | 3004414 | Lowara SV805F22T/A | Závod Humenné | ČS Hažín n/Cir | 01697 | 2010 | Lowara | Lowara SV805F22T/A | 0.83 | 17.2 | 33 | 62 | 2.2 | 2.2
97 | 3004469 | Čerpadlo Lowara 4GS 15 T | Závod Humenné | ČS Medzilaborce I | SKLAD | 2015 | Lowara | Lowara 4GS 15 T | 4 |  | 10 |  | 1.1 | 1.1
98 | 3004470 | Čerpadlo Lowara 4GS 15 T | Závod Humenné | ČS Medzilaborce I | neznáme | 2005 | Lowara | Lowara 4GS 15 T | 4 |  | 10 |  | 1.1 | 1.1
99 | 3005203 | Lowara | Závod Humenné | ČS Hažín n/Cir | 04083 | 2010 | Lowara | Lowara SV805F22T/A | 0.83 | 17.2 | 33 | 62 | 2.2 | 2.2
100 | 3005207 | LOWARA 4GS15 | Závod Humenné | ČS Adidovce | 00220 | 2009 | Lowara | LOWARA 4GS15 | 0.5 | 1.5 | 40 | 114 | 1.5 | 1.5
101 | 3008030 | Lowara | Závod Humenné | ČS Stakčínska Roztoka | 01690 | 2000 | Lowara | Lowara SV 812F55T | 3 |  | 40 |  | 7.5 | 7.5
102 | 3008031 | Lowara | Závod Humenné | ČS Stakčínska Roztoka | nezistené | 2000 | Lowara | Lowara SV 812F55T | 3 |  | 40 |  | 7.5 | 7.5
103 | 3008053 | Ponorné čerpadlo LOWARA | Závod Humenné | Sklad -do/z opr.,použiteľné,na vyrad. | nezistene | 2000 | Lowara | Lowara Z612 16-L6V | 8 |  | 10 |  | 9.3 | 9.3
104 | 3009177 | Lowara ESM80/115 HMHB | Závod Humenné | VDJ Stakčínska Roztoka | 20210615 | 2021 | Lowara | Lowara ESM80/115 HMHB | 4 | 170 | 40 |  | 1.5 | 1.5
105 | 3009225 | LOWARA 16GS | Závod Humenné | Sklad -do/z opr.,použiteľné,na vyrad. | 01656/20210712 | 2021 | Lowara | LOWARA 16GS | 0.5 | 1.5 | 40 | 114 | 5.5 | 5.5
106 | 3009232 | Lowara | Závod Humenné | Sklad -do/z opr.,použiteľné,na vyrad. | 2070229 | 2020 | Lowara | Lowara 1310S-50T.253.S60.400 | 11 |  | 70 | 107 | 11 | 11
107 | 3009656 | Čerpadlo Lowara 66SV03G185TD | Závod Humenné | ČS Medzilaborce I | 101684081 | 2022 | Lowara | Lowara 66SV03G185TD | 10 |  | 75 |  | 18 | 18
108 | 3009833 | Lowara | Závod Humenné | Servis/ Oprava | 2080074 | 2008 | Lowara | Lowara 1310.181 | 4 |  | 10 |  |  | 0
109 | 3009834 | Lowara | Závod Humenné | Sklad -do/z opr.,použiteľné,na vyrad. | 2070229 | 2008 | Lowara | Lowara 1310.181 | 4 |  | 10 |  |  | 0
110 | 3010373 | Lowara | Závod Humenné | ČS Hažín n/Cir | 1016LD191/07520560967 | 2024 | Lowara | Lowara 10SV05F022T | 0.83 | 17.2 | 33 | 62 | 2.2 | 2.2
111 | 3010374 | Lowara | Závod Humenné | ČS Hažín n/Cir | 04083 | 2010 | Lowara | Lowara SV805F22T/A | 0.83 | 17.2 | 33 | 62 | 2.2 | 2.2
112 | 3001329 | čerpadlo vertikálne | Závod Košice | ČS Kavečany | 00685 | 2013 | Lowara | LOWARA 10SV 21F 110T | 4.4 |  | 191.2 |  | 15 | 15
113 | 3001332 | čerpadlo vertikálne | Závod Košice | Studňa VIII., IX. | 129 | 2008 | Lowara | LOWARA SV 6602/2F 75T | 22 | 2900 | 20 |  | 7.5 | 7.5
114 | 3001356 | čerpadlo vertikálne | Závod Košice | ČS Nižná Myšla | 00306 | 2004 | Lowara | SV 6604/1F 220T | 14 |  | 88 |  | 22 | 22
115 | 3001744 | čerpadlo kalové | Závod Košice | ČOV Zlatá Idka | 00466 | 2014 | Lowara | DOMO10VXT/B | 100 | 400 | 3.1 | 7.1 | 1.1 | 1.1
116 | 3001745 | Čerpadlo kalove | Závod Košice | ČOV Zlatá Idka | 00463 | 2014 | Lowara | DOMO10VXT/B | 100 | 400 | 3.1 | 7.1 | 1.1 | 1.1
117 | 3001746 | Čerpadlo kalové | Závod Košice | ČOV Zlatá Idka | 01661 | 2014 | Lowara | DOMO10VXT/B | 100 | 400 | 3.1 | 7.1 | 1.1 | 1.1
118 | 3001816 | Ponorné čerpadlo vo vrte | Závod Košice | ÚV Vtáčkovce | 104071020 | 2014 | Lowara | Lowara155 | 1.74 |  | 18.6 |  | 0.55 | 0.55
119 | 3001821 | čerpadlo vertikálne | Závod Košice | ČS Včeláre |  | 2003 | Lowara | Lowara150 | 0.67 | 2.22 | 23 | 76.5 | 1.5 | 1.5
120 | 3001822 | čerpadlo vertikálne | Závod Košice | ČS Včeláre |  | 2003 | Lowara | Lowara150 | 0.67 | 2.22 | 23 | 76.5 | 1.5 | 1.5
121 | 3001846 | Čerpadlo odpadovej vody | Závod Košice | ÚV Vtáčkovce | 01414 | 2009 | Lowara | Lowara DIWA 07 T/B | 2.75 |  | 11.2 |  | 0.75 | 0.75
122 | 3001868 | Čerpadlo odpadovej vody | Závod Košice | ÚV Vtáčkovce | 01415 | 2009 | Lowara | DIWA 07 T/B | 2.75 |  | 11.2 |  | 0.75 | 0.75
123 | 3001894 | čerpadlo ponorné | Závod Košice | ČS Kysak | 116 | 2009 | Lowara | LOWARA Z612 | 2.77 |  | 1158 |  | 5.5 | 5.5
124 | 3001902 | čerpadlo ponorné | Závod Košice | ČS Slanec III. | 92 | 2008 | Lowara | nezistené | 6 |  | 1058 |  | 11 | 11
125 | 3001904 | čerpadlo ponorné | Závod Košice | ČS Slanec III. | 224 | 2010 | Lowara | LOWARA Z631 | 10 |  | 105 |  | 15 | 15
126 | 3001905 | Čerpadlo pre ATS č.1 | Závod Košice | ÚV Vtáčkovce | 00997 | 2009 | Lowara | SV418F30T/P | 1.15 |  | 90 |  | 3 | 3
127 | 3001934 | Lowara Domo 10 VX | Závod Košice | ČOV Kysak | 04068 | 2015 | Lowara | LOWARA Domo 10VX | 100 |  | 7 |  | 1.15 | 1.15
128 | 3002002 | čerpadlo ponorné | Závod Košice | ČS Žigardy I, II | 00867/20130520 | 2013 | Lowara | Lowara100 | 18 |  | 46 |  | 13 | 13
129 | 3002024 | čerpadlo vertikálne | Závod Košice | ČS Pereš-Lorinčík | 101570081-1 | 2008 | Lowara | LOWARA SV330 | 4.16 |  | 67.4 |  | 7.5 | 7.5
130 | 3002025 | čerpadlo vertikálne | Závod Košice | ČS Pereš-Lorinčík | 101570081-2 | 2008 | Lowara | LOWARA SV330 | 4.16 |  | 67.4 |  | 7.5 | 7.5
131 | 3004003 | Čerpadlo ponorné LOWARA DWA 05T | Závod Košice | ČOV Kokšov Bakša Nová časť |  | 2015 | Lowara | Lowara DWA 05 T | [5 empty] | 0
132 | 3007051 | LOWARA DOMO 10VX | Závod Košice | ČOV Družstevná pri Hornade | 2151 | 2017 | Lowara | Lowara Domo 10VX/B | 100 |  | 3.1 |  | 1.15 | 1.15
133 | 3007052 | LOWARA DOMO 10VX | Závod Košice | ČOV Družstevná pri Hornade | 2152 | 2017 | Lowara | Lowara Domo 10VX/B | 100 |  | 3.1 |  | 1.15 | 1.15
134 | 3007053 | LOWARA DOMO 10VX | Závod Košice | ČOV Družstevná pri Hornade | 2153 | 2017 | Lowara | Lowara Domo 10VX/B | 100 |  | 3.1 |  | 1.15 | 1.15
135 | 3007054 | LOWARA DOMO 10VX | Závod Košice | ČOV Družstevná pri Hornade | 509 | 2017 | Lowara | Lowara Domo 10VX/B | 100 |  | 3.1 |  | 1.15 | 1.15
136 | 3007057 | LOWARA DOMO 10 VX | Závod Košice | ČOV Kostoľany Nad Hornádom | 785/20170731 | 2017 | Lowara | Lowara Domo 10VX/B | 100 |  | 3.1 |  | 0.7 | 0.7
137 | 3007058 | LOWARA DOMO 10 VX | Závod Košice | ČOV Kostoľany Nad Hornádom | 786/20170731 | 2017 | Lowara | Lowara Domo 10VX/B | 100 |  | 3.1 |  | 0.7 | 0.7
138 | 3007062 | LOWARA DOMO 10 VX | Závod Košice | ČOV Vtáčkovce | 1062792 | 2017 | Lowara | Lowara Domo 10VX/B | 100 |  | 3.1 |  | 0.75 | 0.75
139 | 3007168 | čerpadlo verikálne | Závod Košice | ATS Poproč |  | 2016 | Lowara | LOWARA 10SV17F075T/D | 3.88 |  | 193 |  |  | 0
140 | 3007169 | čerpadlo verikálne | Závod Košice | ATS Poproč |  | 2016 | Lowara | LOWARA 10SV17F075T/D | 3.88 |  | 193 |  |  | 0
141 | 3007173 | čerpadlo ponorné kalové | Závod Košice | ATS Paňovce |  | 2015 | Lowara | LOWARA | 0.83 |  | 6 |  | 1.1 | 1.1
142 | 3007174 | čerpadlo vertikálne | Závod Košice | ATS Paňovce | 00564 | 2015 | Lowara | LOWARA 15SV01F011T/D | 6.66 | 6.66 | 12.9 | 5.3 | 1.1 | 1.1
143 | 3007175 | čerpadlo vertikálne | Závod Košice | ATS Paňovce | 00565 | 2015 | Lowara | LOWARA 15SV01F011T/D | 6.66 | 6.66 | 12.9 | 5.3 | 1.1 | 1.1
144 | 3007176 | čerpadlo vertikálne | Závod Košice | ATS Vyšný Lanec | 01093 | 2015 | Lowara | LOWARA 5SV11F015T/D | 2.36 | 2.36 | 79.3 | 35.1 | 1.5 | 1.5
145 | 3007177 | čerpadlo vertikálne | Závod Košice | ATS Vyšný Lanec | 01094 | 2015 | Lowara | LOWARA 5SV11F015T/D | 2.36 | 2.36 | 79.3 | 35.1 | 1.5 | 1.5
146 | 3007178 | čerpadlo vertikálne | Závod Košice | ATS Šemša | 1477 | 2015 | Lowara | LOWARA10SVH09F040T/D | 1.38 | 3.88 | 100 | 51.9 | 3.65 | 3.65
147 | 3007179 | čerpadlo vertikálne | Závod Košice | ATS Šemša |  | 2015 | Lowara | LOWARA10SVH09F040T/D | 1.38 | 3.88 | 100 | 51.9 | 3.65 | 3.65
148 | 3007180 | čerpadlo vertikálne | Závod Košice | ATS Šemša | 00344 | 2015 | Lowara | LOWARA 22SVH04F040T/D | 3.05 | 8.05 | 56.8 | 23 | 4.4 | 4.4
149 | 3007181 | čerpadlo kalové ponorné | Závod Košice | ATS Šemša |  | 2015 | Lowara | ponorné .LOWARA.šachte8.DOMO | [5 empty] | 0
150 | 3007182 | čerpadlo vertikálne | Závod Košice | ATS Perín |  | 2015 | Lowara | LOWARA 5SV13F022T/D | 0.66 | 2.36 | 95 | 42.9 | 2.08 | 2.08
151 | 3007183 | čerpadlo vertikálne | Závod Košice | ATS Perín |  | 2015 | Lowara | LOWARA 5SV13F022T/D | 0.66 | 2.36 | 95 | 42.9 | 2.08 | 2.08
152 | 3007184 | čerpadlo vertikálne | Závod Košice | ATS Chým |  | 2015 | Lowara | LOWARA 5SV07F011T/D | 0.66 | 2.36 | 50.7 | 22.8 | 1.15 | 1.15
153 | 3007185 | čerpadlo vertikálne | Závod Košice | ATS Chým |  | 2015 | Lowara | LOWARA 5SV07F011T/D | 0.66 | 2.36 | 50.7 | 22.8 | 1.15 | 1.15
154 | 3007186 | čerpadlo vertikálne | Závod Košice | ATS Medzev- Aljašská | 02238 | 2015 | Lowara | LOWARA 10SVH05F022T/D | 1.38 | 3.88 | 56.1 | 28.9 | 2.2 | 2.2
155 | 3007187 | čerpadlo vertikálne | Závod Košice | ATS Medzev- Aljašská | 02238 | 2015 | Lowara | LOWARA 10SVH05F022T/D | 1.38 | 3.88 | 56.1 |  |  | 0
156 | 3007188 | čerpadlo vertikálne | Závod Košice | ATS Medzev- Aljašská | 02238 | 2015 | Lowara | LOWARA 10SVH05F022T/D | 1.38 | 3.88 | 56.1 |  |  | 0
157 | 3007191 | čerpadlo vertikálne | Závod Košice | ATS Zádiel | 01625 | 2014 | Lowara | LOWARA 5SV09F015T/D | 0.66 | 2.36 | 65.5 | 29.8 | 1.5 | 1.5
158 | 3007192 | čerpadlo vertikálne | Závod Košice | ATS Zádiel | 01626 | 2014 | Lowara | LOWARA 5SV09F015T/D | 0.66 | 2.36 | 65.5 | 29.8 | 1.5 | 1.5
159 | 3007193 | čerpadlo kalové ponorné | Závod Košice | ATS Zádiel |  | 2014 | Lowara | LOWARA DOMO | [5 empty] | 0
160 | 3007198 | čerpadlo vertikálne | Závod Košice | PČS Nižný Klátov | 00278 | 2015 | Lowara | LOWARA 22SVF075T/D | 0.83 | 8.5 | 103 | 48.8 | 7.99 | 7.99
161 | 3007199 | čerpadlo vertikálne | Závod Košice | PČS Nižný Klátov | 00279 | 2015 | Lowara | LOWARA 22SVF075T/D | 0.83 | 8.5 | 103 | 48.8 | 7.99 | 7.99
162 | 3007200 | čerpadlo vertikálne | Závod Košice | ATS Vyšný Klátov | 01352 | 2015 | Lowara | LOWARA 10SV21F1100T/D | 3.88 | 3.88 | 241 | 127 | 11 | 11
163 | 3007201 | čerpadlo vertikálne | Závod Košice | ATS Vyšný Klátov |  | 2015 | Lowara | LOWARA 10SV21F1100T/D | 3.88 | 3.88 | 241 | 127 | 11 | 11
164 | 3007202 | čerpadlo ponorné kalové | Závod Košice | ATS Vyšný Klátov |  | 2015 | Lowara | kalové .LOWARA.šaschte0.DOMO | [5 empty] | 0
165 | 3007484 | Čerpadlo-čistá voda | Závod Košice | ČOV Rozhanovce | 00595 | 2017 | Lowara | Lowara Scuba SC | 0.31 |  | 6.3 | 6.3 | 0.25 | 0.25
166 | 3007603 | cerpadlo kalove | Závod Košice | ČOV Šaca | 02971 | 2018 | Lowara | kalove.305.28.TLK | 4.2 |  | 4 |  | 1.53 | 1.53
167 | 3007610 | čerpadlo Lowara-DIWA 11/B SG | Závod Košice | ČOV Kokšov Bakša Nová časť | 107680130 | 2018 | Lowara | SG .Lowara.na1.DIWA | 375 |  | 4 | 7 | 1.53 | 1.53
168 | 3010305 | Čerpadlo horizontálne | Závod Košice | ČS Drienovec | 20191209/01323 | 2019 | Lowara | P204/2-SC11-20004 | 130 |  | 96 |  |  | 200
169 | 3010306 | Čerpadlo horizontálne | Závod Košice | ČS Drienovec | 20191209/00968 | 2019 | Lowara | P204/2-SC11-20004 | 130 |  | 96 |  |  | 200
170 | 3010307 | Čerpadlo horizontálne | Závod Košice | ČS Drienovec | 20191209/01561 | 2019 | Lowara | MPD150B/03X/BD1100/A45VDNC4 | 70 |  | 96 |  |  | 110
171 | 3010308 | Čerpadlo horizontálne | Závod Košice | ČS Drienovec | 20191209/01562 | 2019 | Lowara | MPD150B/03X/BD1100/A45VDNC4 | 70 |  | 96 |  |  | 110
172 | 3010309 | Čerpadlo vertikálne | Závod Košice | ATS Blažice | 01623-20221220 | 2022 | Lowara | LOWARA 3SVH08F007T/4 | 0.33 | 1.22 | 59.1 | 27.1 | 0.81 | 0.81
173 | 3010310 | Čerpadlo vertikálne | Závod Košice | ATS Blažice | 01708-20221220 | 2022 | Lowara | LOWARA 3SVH08F007T/4 | 0.33 | 1.22 | 59.1 | 27.1 | 0.81 | 0.81
174 | 1000020 | čerpadlo | závod Michalovce | TH4 Topolany | Z660 09-6 | 2009 | Lowara | Z660 09-6 | 22.5 |  | 38.5 |  | 18.5 | 18.5
175 | 1000022 | čerpadlo | závod Michalovce | TH6 Topoľany | 81110457 | 2024 | Lowara | Z875 02 | 20 |  | 41 |  | 22 | 22
176 | 1000023 | čerpadlo | závod Michalovce | LT1 Lastomír | 00445 | 2020 | Lowara | Z631 03-L6W | 12 |  | 25 |  | 7.5 | 4
177 | 1000024 | čerpadlo | závod Michalovce | LT2 Lastomír | 00446 | 2020 | Lowara | Z631 03-L6W | 12 |  | 25 |  | 7.5 | 4
178 | 1000027 | čerpadlo | závod Michalovce | S2 Lastomir | nečítateľný štítok | 2008 | Lowara | Z8125 01-L6W | 15 |  | 24.6 |  | 5.5 | 7.5
179 | 1000030 | čerpadlo | závod Michalovce | HVZ3 Remetské Hámre | L6W55T405/A | 2010 | Lowara | L6W55T405/A | 3 |  | 30 |  | 8.3 | 8.3
180 | 1000031 | čerpadlo | závod Michalovce | HVZ4 Vyšná Rybnica | 606558/01 | 2008 | Lowara | Z875-05/2A | 22 |  | 77.5 |  | 30 | 22.5
181 | 1000033 | čerpadlo | závod Michalovce | HVZ10 Poruba p/V | 00136 | 2009 | Lowara | Z612 | 4.58 | 1.67 | 12.6 | 50.7 | 5.5 | 5.5
182 | 1000035 | čerpadlo | závod Michalovce | HKJ3 Poruba p/V | 00441/20131118 | 2013 | Lowara | Z 631 02 - 4 | 12.5 | 3.33 | 8.3 | 29.3 | 3 | 3
183 | 1000036 | čerpadlo | závod Michalovce | HB2 Baškovce | nečítateľný štítok | 2006 | Lowara | FZ 630 | 10.5 |  | 18 |  | 18.5 | 18.5
184 | 1000037 | čerpadlo | závod Michalovce | HVZ8 Baškovce | 64776802 | 2008 | Lowara | L6W55T405/A | 11 |  | 30 |  | 22 | 22
185 | 1000039 | čerpadlo | závod Michalovce | ČS Senderov | 00891 | 2023 | Lowara | Z631 08-L6W | 10 |  | 117 |  |  | 13
186 | 1000041 | čerpadlo | závod Michalovce | HK7 Kaluža | 00448 | 2011 | Lowara | Lowara Z612 05-L4C | 3 |  | 49 |  | 3 | 3
187 | 1000045 | čerpadlo | závod Michalovce | HKJ1 Kusín | 00770 | 2008 | Lowara | Lowara 16GS40T-4OS | 3 |  | 30 |  | 4 | 4
188 | 1000051 | čerpadlo | závod Michalovce | HL1 Ložín | 39118 | 2006 | Lowara | Z621 | 7 |  | 50 |  | 7.5 | 7.5
189 | 1000060 | ponorné čerpadlo | závod Michalovce | HVN1 Vyšné Nemecké | 00325 | 2010 | Lowara | Z612 11 L6W | 4 |  | 70 |  | 5 | 5
190 | 1000062 | ponorné čerpadlo | závod Michalovce | studne Lekárovce S1, S2, S3, S4, S5 | nečítateľný štítok | neuvedené | Lowara | nečítateľne | 10 |  | 392 |  |  | 0
191 | 1000066 | ponorné čerpadlo | závod Michalovce | studne Lekárovce S1, S2, S3, S4, S5 | nečítateľný štítok | neuvedené | Lowara | nečítateľne | 3.8 |  | 392 |  | 2.2 | 2.2
192 | 1000067 | ponorné čerpadlo | závod Michalovce | S1 Pinkovce | 00021 | 2009 | Lowara | nečítateľne | 5.5 |  | 275 |  | 4 | 4
193 | 1000068 | ponorné čerpadlo | závod Michalovce | S4 Pinkovce | 00022 | 2009 | Lowara | nečítateľne | 4.7 |  | 206 |  | 3 | 3
194 | 3000491 | kalové čerpadlo | závod Michalovce | Kalová ČS ČOV Hatalov | 01113 | 2011 | LOWARA | SVHA 409F15T | 1.52 |  | 52.5 |  | 1.5 | 1.5
195 | 3000492 | kalové čerpadlo | závod Michalovce | Kalová ČS ČOV Hatalov | 00431 | 2011 | LOWARA | SVHA 4602F75T | 12 |  | 25.1 |  | 7.5 | 7.5
196 | 3000493 | čerpadlo | závod Michalovce | Kalová ČS ČOV Hatalov | 01136 | 2011 | LOWARA | DOC 3 | 1 |  | 6.3 |  | 0.25 | 0.25
197 | 3000499 | kalové čerpadlo | závod Michalovce | Topolianska KPS 3 | nečitateľný štítok | 2017 | Lowara | nečitateľne | 2.2 |  | 8 |  | 2 | 1.5
198 | 3000502 | kalové čerpadlo | závod Michalovce | Topolianska KPS 4 | nečitateľný štítok | 2017 | Lowara | nečitateľne | 2.2 |  | 8 |  | 2 | 1.5
199 | 3000503 | kalové čerpadlo | závod Michalovce | Topolianska KPS 5 | nečitateľný štítok | 2017 | Lowara | nečitateľne | 2.2 |  | 8 |  | 1.2 | 1.5
200 | 3001641 | čerpadlo | závod Michalovce | Studňa užitkovej vody ČOV Hatalov | nečítateľný štítok | 2011 | Lowara | 16GS22T/B-L4C | 1.61 |  | 81.9 |  | 2.2 | 2.2
201 | 3001643 | čerpadlo | závod Michalovce | Strojovňa ČOV Hatalov | 02407 | 2011 | LOWARA | DOC 3 | 1 |  | 6.3 |  | 0.25 | 0.25
202 | 3001654 | čerpadlo | závod Michalovce | ATS Trnava pri Laborci | 00325 | 2004 | Lowara | SV805F22T/A | 3 | 4.44 | 45 | 33 | 2.2 | 2.2
203 | 3001655 | čerpadlo | závod Michalovce | ATS Trnava pri Laborci | 00324 | 2004 | Lowara | SV805F22T/A | 3 | 4.44 | 45 | 33 | 2.2 | 2.2
204 | 3001656 | čerpadlo | závod Michalovce | ATS Trnava pri Laborci | 03366 | 2004 | Lowara | SV812F55T | 3 | 4.44 | 110 | 80 | 2.2 | 5.5
205 | 3001657 | čerpadlo | závod Michalovce | ATS Trnava pri Laborci | 03365 | 2004 | Lowara | SV812F55T | 3 | 4.44 | 110 | 80 | 5.5 | 5.5
206 | 3001658 | čerpadlo | závod Michalovce | ATS Vinné | 02459 | 2002 | Lowara | SV809F40T | 3 | 4 | 80 | 60 | 4 | 4
207 | 3001659 | čerpadlo | závod Michalovce | ATS Vinné | 02466 | 2002 | Lowara | SV809F40T | 3 | 4 | 80 | 60 | 4 | 4
208 | 3001661 | čerpadlo | závod Michalovce | ČS Laškovce | 00557 | 2012 | Lowara | 5SV09F015T | 1.5 | 2.36 | 35 | 29.8 | 1.5 | 1.5
209 | 3001662 | čerpadlo | závod Michalovce | ČS Laškovce | 00564 | 2012 | Lowara | 5SV09F015T | 1.5 | 2.36 | 35 | 29.8 | 1.5 | 1.5
210 | 3001667 | čerpadlo | závod Michalovce | ÚV Lastomír | 12270411 | 2010 | Lowara | SV6604F220T | 30 | 85 | 95 | 70.8 | 22 | 22
211 | 3001818 | Čerpadlo | závod Michalovce | ČS Bajany | 00232/2012912 | 2012 | Lowara | nečitateľne | 10 |  | 12 |  | 11 | 2.4
212 | 3001853 | čerpadlo | závod Michalovce | ÚV Michalovce | 00494 | 2008 | Lowara | FHF 65-200/185 | 26 |  | 45 |  |  | 8.5
213 | 3002063 | čerpadlo | závod Michalovce | ČS Strážske | 20240920-00002 | 2024 | Lowara | L6W150T405/C | 14 |  | 80 |  |  | 15
214 | 3002082 | Čerpadlo | závod Michalovce | ÚV Lekárovce - stará | 101574061 | 2015 | Lowara | SV6603/2F150T/P | 8.3 | 23.6 | 71.6 | 35.3 | 15 | 15
215 | 3002337 | čerpadlo | závod Michalovce | HK5 Klokočov | 00053 | 2010 | Lowara | Z616 10 L6W | 4 |  | 111.8 |  | 7.5 | 7.5
216 | 3003534 | ponorné čerpadlo | závod Michalovce | HVZ18 Vyšné Nemecke | nedostupné | 2005 | Lowara | nečitateľne | [5 empty] | 0
217 | 3003538 | čerpadlo | závod Michalovce | L1 Lesné | 02323 | 2012 | Lowara | 10SV09F040T | 2.6 | 4 | 75 | 51.9 | 4 | 4
218 | 3003539 | čerpadlo | závod Michalovce | L1 Lesné | 02324 | 2012 | Lowara | 10SV09F040T | 2.6 | 4 | 75 | 51.9 | 4 | 4
219 | 3003605 | čerpadlo | závod Michalovce | ÚV Lastomír | 12270411 | 2010 | Lowara | SV6604F220T | 30 | 85 | 95 | 70.8 | 22 | 22
220 | 3003606 | čerpadlo | závod Michalovce | ÚV Lastomír | 12270411 | 2010 | Lowara | SV6604F220T | 30 | 85 | 95 | 70.8 | 22 | 22
221 | 3003658 | kalové čerpadlo | závod Michalovce | Topolianska KPS 9 | nečitateľný štítok | 2017 | Lowara | nečitateľne | 2.2 |  | 8 |  | 1.2 | 1.5
222 | 3003790 | čerpadlo | závod Michalovce | Kotolňa K1 | 20110715-03098 | 2011 | Lowara | 10SV06F022T | 2.7 |  | 49 |  |  | 2.2
223 | 3003791 | čerpadlo | závod Michalovce | Kotolňa K1 | 20110715-03097 | 2011 | Lowara | 10SV06F022T | 2.7 |  | 49 |  |  | 2.2
224 | 3003792 | čerpadlo | závod Michalovce | ATS Rakovec nad Ondavou | 00379 | 2007 | Lowara | SV805F22T/A | 3 |  | 45 |  |  | 2.2
225 | 3003793 | čerpadlo | závod Michalovce | ATS Rakovec nad Ondavou | 00381 | 2007 | Lowara | SV805F22T/A | 3 |  | 45 |  |  | 2.2
226 | 3003811 | čerpadlo | závod Michalovce | ÚV Michalovce | 00493 | 2024 | Lowara | Z875 03/1A-L6W | 19 |  | 55 |  |  | 15
227 | 3003891 | čerpadlo | závod Michalovce | HK3 Kaluža | 00116 | 2012 | Lowara | Lowara Z612 05-L4C | 4 |  | 50 |  |  | 3
228 | 3005558 | čerpadlo | závod Michalovce | ÚV Lastomír | 01768 | 2019 | Lowara | DIWA07/B GT | 3 |  | 7 |  |  | 0.75
229 | 3005559 | čerpadlo | závod Michalovce | ÚV Lastomír | 02998 | 2019 | Lowara | DIWA07/B GT | 3 |  | 7 |  |  | 0.75
230 | 3005560 | čerpadlo | závod Michalovce | ÚV Lastomír | 03000 | 2019 | Lowara | DIWA07/B GT | 3 |  | 7 |  |  | 0.75
231 | 3006850 | Ponorné čerpadlo Lowara 7875 | závod Michalovce | HVZ21 Tibava | 702324300 | 2017 | Lowara | Lowara Z875 | 22 |  | 68 |  | 22 | 22
232 |  | kalové čerpadlo | závod Michalovce | Šamudovce KPS 3 | 2140031 | 2021 | Lowara | Lowara 1305.180 / 266 | 1.5 |  | 7 |  |  | 0.75
233 |  | kalové čerpadlo | závod Michalovce | Šamudovce KPS 3 | 2150018 | 2021 | Lowara | Lowara 1305.180 / 266 | 1.5 |  | 7 |  |  | 0.75
234 |  | Kalové čerpadlo | závod Michalovce | Studňa užitkovej vody ČOV Bánovce n/Ondavou | nedostupné | 2018 | Lowara | Lowara 8GS30T | 1.84 |  | 70 |  |  | 2.2
235 |  | Kalové čerpadlo | závod Michalovce | Kalová ČS ČOV Bánovce n/Ondavou | nedostupné | 2018 | Lowara | Lowara 12GS30T
236 |  | Kalové čerpadlo | závod Michalovce | Topolianska KPS 10 | nečitateľný štítok | 2017 | Lowara | nečitateľne | 2.2 |  | 8 |  |  | 1.5
237 |  | Čerpadlo | závod Michalovce | HK6 Klokočov | 20130614/01381 | 2013 | Lowara | Lowara Z616 07-4 | 4.8 |  | 68 |  |  | 5.5
238 | 3003468 | Lowara DOMO 10 vx | Závod Prešov | COV Kapušany | 0000 | 2001 | Lowara | Lowara 10SV08F030T | nedostupné |  | 11.8 |  | 0.75 | 0.75
239 | 3003469 | Lowara DOMO 10 vx | Závod Prešov | COV Kapušany | 107670170 | 2001 | Lowara | Lowara 10SV08F030T | nedostupné |  | 11.8 |  | 0.75 | 0.75
240 | 3002470 | Lowara SV1604F40T/P | Závod Prešov | CS Ostrovany | 00415 | 2008 | Lowara | Lowara SV1604F40T/P | 6.66 |  | 65 |  | 4 | 2.2
241 | 3002726 | Lowara DOMO GRI 11 | Závod Prešov | ČOV Kendice | 1102 | 2010 | Lowara | Lowara DOMO GRI 11 |  |  |  |  | 1.1 | 1.1
242 | 3003453 | Ponorné čerpadlo Lowara | Závod Prešov | ČOV Kendice | 10767910 |  | Lowara | Lowara DOMO GRI 11 |  |  |  |  | 1.5 | 1.5
243 | 3009895 | Lowara 46SVH3G110T/4C | Závod Prešov | ČOV Kendice |  | 2022 | Lowara | Lowara 46SVH3G110T/4 | 15 |  | 54 |  | 11 | 11
244 | 3005709 | Lowara DOMO 10T/B | Závod Prešov | ČOV Sabinov | 01266/20160622 | 2016 | Lowara | Lowara DOMO 10T/B | 5 |  | 6 |  | 0.75 | 0.75
245 | 3005710 | Lowara DOMO 10T/B | Závod Prešov | ČOV Sabinov | 012667/20160622 | 2016 | Lowara | Lowara DOMO 10T/B | [5 empty] | 0
246 | 3002459 | Lowara SV809F40T/P | Závod Prešov | ČS Ďačov | 01346 | 2008 | Lowara | Lowara SV809F40T/P | 3.88 |  | 112 |  | 2.2 | 2.2
247 | 3002460 | Lowara SV809F40T/P | Závod Prešov | ČS Ďačov | 01347 | 2008 | Lowara | Lowara SV809F40T/P | 3.88 |  | 112 |  | 2.2 | 2.2
248 | 3002473 | Lowara SV1610F110T/P | Závod Prešov | ČS Drienica č.1 | 00318 | 2008 | Lowara | Lowara SV1610F110T/P | 6.66 |  | 72 |  | 11 | 2.2
249 | 3002474 | Lowara SV1610F110T/P | Závod Prešov | ČS Drienica č.1 | 00317 | 2008 | Lowara | Lowara SV1610F110T/P | 6.66 |  | 72 |  | 11 | 2.2
250 | 3002471 | Lowara SV424F40T/P | Závod Prešov | ČS Drienica č.2 | 00438 | 2008 | Lowara | Lowara SV424F40T/P | 2.2 |  | 63 |  | 4 | 2.2
251 | 3002472 | Lowara SV424F40T/P | Závod Prešov | ČS Drienica č.2 | 00439 | 2008 | Lowara | Lowara SV424F40T/P | 2.22 |  | 63 |  | 4 | 2.2
252 | 3002463 | Lowara 15SV05F040T/D | Závod Prešov | ČS Jakubová Voľa | 01782 | 2014 | Lowara | Lowara 15SV05F040T/D | 6.66 |  | 67.8 |  | 4 | 1.7
253 | 3002464 | Lowara 15SV05F040T/D | Závod Prešov | ČS Jakubová Voľa | 01734 | 2014 | Lowara | Lowara 15SV05F040T/D | 6.66 |  | 67.8 |  | 4 | 2.2
254 | 3002461 | Lowara SV1615F150T/P | Závod Prešov | ČS Kamenica | 00680 | 2008 | Lowara | Lowara SV1615F150T/P | 6.66 |  | 244 |  | 15 | 2.2
255 | 3002462 | Lowara Sv1615F150T/P | Závod Prešov | ČS Kamenica | 00679 | 2008 | Lowara | Lowara Sv1615F150T/P | 6.66 |  | 244 |  | 15 | 2.2
256 | 3002457 | Lowara SV411F22T/A | Závod Prešov | ČS Oľšov | 01245 | 2006 | Lowara | Lowara SV411F22T/A | 2.22 |  | 93 |  | 2.2 | 6.6
257 | 3002458 | Lowara SV411F22T/A | Závod Prešov | ČS Oľšov | 00366 | 2006 | Lowara | Lowara SV411F22T/A | 2.22 |  | 93.5 |  | 2.2 | 2.4
258 | 3002469 | SV1604F40T/P | Závod Prešov | ČS Ostrovany | 00414 | 2008 | Lowara | SV1604F40T/P | 6.66 |  | 65 |  | 4 | 2.2
259 | 3002467 | Lowara SV1604F40T/P | Závod Prešov | ČS Ražňany | 00416 | 2008 | Lowara | Lowara SV1604F40T/P | 6.66 |  | 65 |  | 4 | 1.7
260 | 3002468 | Lowara SV1604F40T/P | Závod Prešov | ČS Ražňany | 00415 | 2008 | Lowara | Lowara SV1604F40T/P | 6.66 |  | 65 |  | 4 | 1.7
261 | 3002496 | Lowara SV 809F40P | Závod Prešov | ČS Šidlovec | 102541091 | 2011 | Lowara | Lowara SV 809F40P | 3.88 |  | 60 |  | 4 | 4
262 | 3002497 | Lowara SV 809F40P | Závod Prešov | ČS Šidlovec | 102441091 | 2011 | Lowara | Lowara SV 809F40P | 3.88 |  | 60 |  | 4 | 4
263 | 3002465 | Lowara SV811F55T/P | Závod Prešov | ČS Uzovský Šalgov | 00528 | 2006 | Lowara | Lowara SV811F55T/P | 3.88 |  | 137 |  | 5.5 | 2.2
264 | 3002466 | Lowara SV811F55T/P | Závod Prešov | ČS Uzovský Šalgov | 00529 | 2006 | Lowara | Lowara SV811F55T/P | 3.88 |  | 137 |  | 5.5 | 4
265 | 3002455 | Lowara SV214F22T/A | Závod Prešov | ČS Vysoká | 00480 | 2007 | Lowara | Lowara SV214F22T/A | 1.16 |  | 131 |  | 2.2 | 2.2
266 | 3002456 | Lowara SV214F22T/A | Závod Prešov | ČS Vysoká | 00479 | 2007 | Lowara | Lowara SV214F22T/A | 1.16 |  | 131 |  | 2.2 | 2.2
267 | 3002498 | Lowara SV3304/2F75T/P | Závod Prešov | ČS Župčany | 121570091 | 2008 | Lowara | Lowara SV3340 | 11 |  | 47.2 |  | 7.5 | 7.5
268 | 3002499 | Lowara SV3304/2F75T/P | Závod Prešov | ČS Župčany | 121570092 | 2008 | Lowara | Lowara SV3340 | 11 |  | 47.2 |  | 7.5 | 7.5
269 | 3002507 | Lowara 5SV11F015T | Závod Prešov | HS Cerešnová | 1016LA461-01628 | 2011 | Lowara | Lowara LLM | 2.36 |  | 35.1 |  | 1.5 | 1.5
270 | 3002508 | Lowara 5SV11F015T | Závod Prešov | HS Cerešnová | 1016LA461-01732 | 2011 | Lowara | Lowara LLM | 2.36 |  | 35.1 |  | 1.5 | 1.5
271 | 3002506 | Lowara SV805F22T/A | Závod Prešov | HS Rúrky | 02980 | 2010 | Lowara | Lowara SV805F22T/A | 3.88 |  | 33 |  | 2.2 | 2.2
272 | 3002490 | Lowara SV08F030T | Závod Prešov | HS Sabinov | 20110622-01886 | 2011 | Lowara | Lowara SV08F030T | 3.88 |  | 44.4 |  | 3 | 3
273 | 3002491 | Lowara SV08F030T | Závod Prešov | HS Sabinov | 20110624-02653 | 2011 | Lowara | Lowara SV08F030T | 3.88 |  | 44.4 |  | 3 | 1.7
274 | 3010562 | Lowara 5SC6/11/5 C G L20 DE | Závod Prešov | UV Sigord | 107700520_1 | 2025 | Lowara | Lowara 5SC6/11/5 C G L20 DE | 1.5 |  | 37 |  | 1.1 | 1.1
275 | 3010563 | Lowara 5SC6/11/5 C G L20 DE | Závod Prešov | UV Sigord | 107700520_2 | 2025 | Lowara | Lowara 5SC6/11/5 C G L20 DE | 1.5 |  | 37 |  | 1.1 | 1.1
276 |  | Lowara 5SV14F033T/D | Závod Prešov | ATS Terchovská | 00719 | 2021 | Lowara | HVL4.022-A0010 | 2.36 |  | 45.7 |  | 2.2 | 2.2
277 |  | Lowara 5SV14F033T/D | Závod Prešov | ATS Terchovská | 00719 | 2021 | Lowara | HVL4.022-A0010 | 2.36 |  | 45.7 |  | 2.2 | 2.2
278 |  | Lowara SV1608F75T | Závod Prešov | ČS Chmeľovec | 02186 | 2004 | Lowara | SV1608F75T | 6.67 |  | 57 |  | 7.5 | 7.5
279 |  | Lowara SV1608F75T | Závod Prešov | ČS Chmeľovec |  | 2004 | Lowara | SV1608F75T | 6.67 |  | 57 |  | 7.5 | 7.5
280 |  | Lowara 15SVH05F040T/4 | Závod Prešov | ATS Kráľova Hora | 60404 | 2020 | Lowara | 15SVH05F040T/4 | 6.67 |  | 34.9 |  | 4 | 4
281 |  | Lowara 15SVH05F040T/4 | Závod Prešov | ATS Kráľova Hora | 60405 | 2020 | Lowara | 15SVH05F040T/4 | 6.67 |  | 34.9 |  | 4 | 4
282 |  | Lowara 10SVH06F022T/4 | Závod Prešov | HS Rúrky | 00714 | 2018 | Lowara | 10SVH06F022T/4 | 3.88 |  | 33 |  | 2.2 | 2.2
283 |  | Lowara SV808F40T | Závod Prešov | ČS Vyšná Šebastová | 00957 | 2004 | Lowara | SV808F40T | 3.89 |  | 53 |  | 4 | 4
284 |  | Lowara SV808F40T | Závod Prešov | ČS Vyšná Šebastová | 0 | 2004 | Lowara | SV808F40T | 3.89 |  | 53 |  | 4 | 4
285 |  | Lowara SV808F40T | Závod Prešov | ČS Vyšná Šebastová | 0 | 2004 | Lowara | SV808F40T | 3.89 |  | 53 |  | 4 | 4
286 |  | Lowara 15SV05F040T/D | Závod Prešov | ATS Severná | 00881 | 2020 | Lowara | 15SV05F040T/D | 6.68 |  | 34.9 |  | 4 | 4
287 |  | Lowara 15SV05F040T/D | Závod Prešov | ATS Severná | 00883 | 2020 | Lowara | 15SV05F040T/D | 6.68 |  | 34.9 |  | 4 | 4
288 |  | Lowara 15SV07F055T/D | Závod Prešov | ČS Medzany | 01887 | 2022 | Lowara | 15SV07F055T/D | 6.68 |  | 50.5 |  | 5.5 | 5.5
289 |  | Lowara 15SV07F055T/D | Závod Prešov | ČS Medzany | 01938 | 2022 | Lowara | 15SV07F055T/D | 6.68 |  | 50.5 |  | 5.5 | 5.5
290 |  | Lowara 5SV11F015T/D | Závod Prešov | HS Vydumanec | 00506 | 2018 | Lowara | 5SV11F015T/D | 2.36 |  | 35.1 |  | 1.5 | 1.5
291 |  | Lowara 10SV05F022T/D | Závod Prešov | ČS Hrabkov | 02844 | 2019 | Lowara | 10SV05F022T/D | 3.89 |  | 28.9 |  | 2.2 | 2.2
292 |  | Lowara 10SV05F022T/D | Závod Prešov | ČS Hrabkov | 02856 | 2019 | Lowara | 10SV05F022T/D | 3.89 |  | 28.9 |  | 2.2 | 2.2
293 |  | Lowara 10SV05F022T/D | Závod Prešov | ČS Hrabkov | 02853 | 2019 | Lowara | 10SV05F022T/D | 3.89 |  | 28.9 |  | 2.2 | 2.2
294 |  | Lowara SV1612F110T/P | Závod Prešov | ČS Ruská Nová Ves | 03015 | 2008 | Lowara | SV1612F110T/P | 6.67 |  | 86 |  | 11 | 11
295 |  | Lowara SV1612F110T/P | Závod Prešov | ČS Ruská Nová Ves | 03016 | 2008 | Lowara | SV1612F110T/P | 6.67 |  | 86 |  | 11 | 11
296 |  | Lowara 5SV08F011T/D | Závod Prešov | ČS Varhaňovce | 00753 | 2019 | Lowara | 5SV08F011T/D | 2.28 |  | 25.4 |  | 1.1 | 1.1
297 |  | Lowara 5SV08F011T/D | Závod Prešov | ČS Varhaňovce | 00820 | 2019 | Lowara | 5SV08F011T/D | 2.28 |  | 25.4 |  | 1.1 | 1.1
298 |  | Lovara 5SVH06F011/T4 | Závod Prešov | HFS Varhaňovce | 00139 | 2019 | Lowara | 5SVH06F011/T4 | 2.36 |  | 43.7 |  | 1.1 | 1.1
299 |  | Lovara 5SVH06F011/T4 | Závod Prešov | HFS Varhaňovce | 00140 | 2019 | Lowara | 5SVH06F011/T4 | 2.36 |  | 43.7 |  | 1.1 | 1.1
300 |  | Lowara 3HM10S11T5RVBE | Závod Prešov | ČS Šarišské Bohdanovce | 01061 | 2018 | Lowara | 3HM10S11T5RVBE | 1.22 |  | 74.8 |  | 1.5 | 1.5
301 |  | Lowara 3HM10S11T5RVBE | Závod Prešov | ČS Šarišské Bohdanovce | 01062 | 2018 | Lowara | 3HM10S11T5RVBE | 1.22 |  | 74.8 |  | 1.5 | 1.5
302 |  | Lowara 5SC6/11/5 C G L20 DE | Závod Prešov | UV Sigord | 107700520 | 2023 | Lowara | 5SC6/11/5 C G L20 DE | 2 |  | 18.6 |  | 1.1 | 1.1
303 |  | Lowara 5SC6/11/5 C G L20 DE | Závod Prešov | UV Sigord | 170700520 | 2023 | Lowara | 5SC6/11/5 C G L20 DE | 2 |  | 18.6 |  | 1.1 | 1.1
304 | 3003087 | LOWARA 230V s plavakom | Závod Svidník | ČOV Stropkov ČS | 01862 | 2015 | Lowara | DOMO 10VX/B | 4.17 |  | 5.1 |  | 1.15 | 0.75
305 | 3003094 | Lowara - ČOV Svidník Oplach KALOLISU 81 kg | Závod Svidník | ČOV Svidník kalové hopodárstvo - ČS kalu | 01824 | 2015 | Lowara | 15SV07F055T/D | 3.47 |  | 88.2 |  | 5.5 | 5.5
306 | 3003095 | Lowara - ČOV Svidník - Oplach KALOLISU 81 kg | Závod Svidník | ČOV Svidník kalové hopodárstvo - ČS kalu | 01876 | 2015 | Lowara | 15SV07F055T/D | 3.47 |  | 88.2 |  | 5.5 | 5.5
307 | 3003099 | LOWARA - Typ: Z622 02-L4C, Rv.2010, 2,2kW, Q 9-30m3, H 25,5-11,7m, 2900 ot. | Závod Svidník | Sklad č.13 - Energetik a SoHM (Sólostroje) | 00070 | 2010 | Lowara | Z622 02 | 5.42 |  | 18.6 |  | 2.2 | 2.2
308 | 3003100 | LOWARA 8G S30 - po Oprave pre RDV-1 Miňovce | Závod Svidník | Sklad č.13 - Energetik a SoHM (Sólostroje) | 01623 | 2011 | Lowara | 8GS 30 | 2.08 |  | 72.5 |  | 3 | 3
309 | 3003101 | LOWARA - Typ: 8GS30. Rv. 2011, 3kW, Q 4-11m3, H 98-47 m, 2800 ot. | Závod Svidník | ČS N. Olšava | 01622 | 2011 | Lowara | 8GS 30 | 2.08 |  | 72.5 |  | 3 | 3
310 | 3003103 | LOWARA - Typ: Z622 04-LGW. Rv.2010, 4kW, Q 9-30m3, H 54-27 m, 2900 ot. | Závod Svidník | Sklad č.13 - Energetik a SoHM (Sólostroje) | 00088 | 2010 | Lowara | Z622 04 | 5.42 |  | 41 |  | 4 | 4
311 | 3003313 | LOWARA | Závod Svidník | ČS Stropkov | 101574091 |  | Lowara | SV6604/2F 1861/P | 16 |  | 76 |  | 18.5 | 18.5
312 | 3003435 | LOWARA | Závod Svidník | VDJ Stropkov 2 TL. Pásmo | 01179 | 2011 | Lowara | 15SV05F040T | 4.5 |  | 51.35 |  | 4 | 4
313 | 3003436 | LOWARA | Závod Svidník | VDJ Stropkov 2 TL. Pásmo | 00544 | 2011 | Lowara | 15SV05F040T | 4.5 |  | 51.35 |  | 4 | 4
314 | 3003446 | LOWARA - ÚV Havaj - nový VRT | Závod Svidník | ÚV Havaj | 10450001 | 2013 | Lowara | nečítateľný štítok | 0.8 |  | 129 |  | 2.2 | 2.2
315 | 3003515 | Lowara Z622.04-L6W | Závod Svidník | ČS Kr. Poľana-DPM | 00089 | 2010 | Lowara | Z622 04 - L6W | 5.5 |  | 41 |  | 4 | 4
316 | 3003516 | LOWARA - ponorka | Závod Svidník | ČS Kr. Poľana-DPM | nečitateľné | 2010 | Lowara | nečítateľné | nečítateľné |  | nečítateľné |  | 4 | 4
317 | 3003519 | Lowara 4GS11T-L4C | Závod Svidník | ČS Kapišová | 104151420 | 2010 | Lowara | 4GS 11T - L4C | 1 |  | 57 |  | 1.7 | 1.7
318 | 3003703 | Lowara - Studňa S-15 - rez. | Závod Svidník | Sklad č.13 - Energetik a SoHM (Sólostroje) | 00338 | 2009 | Lowara | 4GS 11 | 1 |  | 57 |  | 1.1 | 1.1
319 | 3003705 | LOWARA - v objekte ČS č. 1 | Závod Svidník | ČS Miňovce a studne | 00142 | 2010 | Lowara | SV3306/2F150T/P | 7.64 |  | 104 |  | 15 | 15
320 | 3003706 | LOWARA - v objekte ČS č. 2 | Závod Svidník | ČS Miňovce a studne | 00143 | 2010 | Lowara | SV3306/2F150T/P | 7.64 |  | 104 |  | 15 | 15
321 | 3003713 | Lowara - Kalojem | Závod Svidník | ČOV Nová Kelča | 00972 | 2010 | Lowara | DOMO GRI 11 | 1.25 |  | 15 |  | 1.5 | 1.1
322 | 3003750 | Lowara - 230 V s plavákom. na VYRADENIE | Závod Svidník | Sklad č.13 - Energetik a SoHM (Sólostroje) | 01808 | 2011 | Lowara | DIVA11/B | 4.4 |  | 8 |  | 1.53 | 1.1
323 | 3003778 | Lowara SV216F22T/A | Závod Svidník | ČS Ladomírka Svidník | 00206 |  | Lowara | SV216F22T/A | 1.17 |  | 59 |  | 2.2 | 2.2
324 | 3004496 | LOWARA 6G S22 | Závod Svidník | ČS Bukovce | 00147 | 2009 | Lowara | 6GS 22T | 8 |  | 108 |  | 2.2 | 2.2
325 | 3004591 | Lowara 4GS15T-4OS | Závod Svidník | ČS Chotča | .00976 | 2016 | Lowara | 4GS 15T | 1.5 |  | 40 |  | 1.5 | 1.5
326 | 3004602 | Lowara 4GS15T-4OS | Závod Svidník | Sklad č.13 - Energetik a SoHM (Sólostroje) | .00978 | 2016 | Lowara | 4GS 15T | 5.4 |  | 114 |  | 1.5 | 1.5
327 | 3004609 | LOWARA DOC 7/A GT 230V s plavákom | Závod Svidník | ÚV Havaj | .01582 | 2016 | Lowara | DOC 7/A GT L17 | 3 |  | 5 |  | 0.55 | 0.55
328 | 3006037 | LOWARA - ČS Nová Polianka | Závod Svidník | ČS N. Poľianka | nečitateľné | 2005 | Lowara | 6GS | 1.5 |  | 40 |  | 1.5 | 1.5
329 | 3006211 | LOWARA - ČS Miňovce vŕt č. 7. V OPRAVE | Závod Svidník | Sklad č.13 - Energetik a SoHM (Sólostroje) | 00165 | 2017 | Lowara | 4GS 11T | 1.5 |  | 84 |  | 1.1 | 1.1
330 | 3006212 | LOWARA | Závod Svidník | ČS Kapišová | 00166 / 20170623 | 2017 | Lowara | 4GS 11T | 1.5 |  | 84 | 30 | 1.1 | 1.1
331 | 3006213 | Lowara 4GS11T-L4C | Závod Svidník | ČS Miňovce a studne | 00164 / 20170623 | 2017 | Lowara | 4GS 11T | 1.5 |  | 84 |  | 1.1 | 1.1
332 | 3006214 | LOWARA - studňa č. 16 | Závod Svidník | ČS Miňovce a studne | 00011 | 2017 | Lowara | 12GS 22T/B | 1.66 |  | 64.9 |  | 2.2 | 2.2
333 | 3006215 | Lowara 12GS 22 T/B - L4C | Závod Svidník | ČOV Svidník kalové hopodárstvo - odvodnenie | 00012 | 2017 | Lowara | 12GS 22T/B | 1.66 |  | 64.9 |  | 2.2 | 2.2
334 | 3006847 | ČS Havaj - Lowara 4GS11T | Závod Svidník | Sklad č.13 - Energetik a SoHM (Sólostroje) | 01153 | 2011 | Lowara | 4GS 11T | 1.5 |  | 84 |  | 1.1 | 1.1
335 | 3006924 | Lowara DOMO 10T/B | Závod Svidník | ČOV Stropkov - Sitník biologické reaktory | 02204 | 2018 | Lowara | DOMO 10T/B | 8.33 |  | 8.5 |  | 1.09 | 0.75
336 | 3006925 | Lowara DOMO 10T/B | Závod Svidník | Kanalizácia Krajná Bystrá KPS ČS 3 | 02200 | 2018 | Lowara | DOMO 10T/B | 8.33 |  | 8.5 |  | 0.75 | 0.75
337 | 3007147 | Lowara 4GS15 | Závod Svidník | Sklad č.13 - Energetik a SoHM (Sólostroje) | 00979 | 2016 | Lowara | 4GS 15T | 1.5 |  | 84 |  | 1.5 | 1.5
338 | 3008878 | Lowara 8GS30 T/B - L4C | Závod Svidník | ÚV Havaj | 00026/20191016 | 2019 | Lowara | 8GS 30 T/B | 0.972 | 3.05 | 42 | 123 | 3 | 3
339 | 3009847 | Lowara 12GS22/B | Závod Svidník | Závod Svidník | 01914 | 2019 | Lowara | 12GS 022T/B | 1.67 | 4.16 | 64.9 | 25.2 | 2.2 | 2.2
340 | 3009857 | Lowara 6GS022T/B - L4C | Závod Svidník | Sklad č.13 - Energetik a SoHM (Sólostroje) | 00069 | 2022 | Lowara | 6GS 022T/B | 0.78 | 2.33 | 117 | 44.8 | 2.2 | 2.2
341 | 3010114 | Lowara DOMO GRI 11 SG | Závod Svidník | ČOV V. Mirošov aktivácia | 01037 | 2011 | Lowara | Lowara DOMO GRI 11 SG | 3 |  | 9.1 |  | 1.5 | 1.1
342 | 3010121 | Lowara 4GS15 | Závod Svidník | Sklad č.13 - Energetik a SoHM (Sólostroje) | 00220 | 2021 | Lowara | 4GS 15T | 0.5 | 1.5 | 114 | 40 | 1.5 | 1.5
343 | 3010122 | Lowara 4GS15 | Závod Svidník | ČS Mirošov | 00221 | 2021 | Lowara | 4GS 15T | 0.5 | 1.5 | 114 | 40 | 1.5 | 1.5
344 | 3010123 | Lowara 4GS15 | Závod Svidník | Sklad č.13 - Energetik a SoHM (Sólostroje) | 00222 | 2021 | Lowara | 4GS 15T | 0.5 | 1.5 | 114 | 40 | 1.5 | 1.5
345 | 3010487 | Lowara 8GS30T-L4C | Závod Svidník | Sklad č.13 - Energetik a SoHM (Sólostroje) | 00050/20240906 | 2024 | Lowara | 8GS 30T | 1 | 3.1 | 123.2 | 42 | 3 | 3
346 | 3010490 | Lowara DOMO 10VX L 17 | Závod Svidník | ČOV Hunkovce Biologické čistenie (Dosadzovacia nádrž) | 00927/20220531 | 2022 | Lowara | DOMO 10VX L 17 | 4.86 |  | 4.73 |  | 2.5 | 2.5
347 | 3010491 | Lowara DOMO 10VX/B L 17 | Závod Svidník | ČOV Hunkovce Biologické čistenie (Dosadzovacia nádrž) | 00964/20220531 | 2022 | Lowara | DOMO 10VX/B L 17 | 5 |  | 5 |  | 0.75 | 0.75
348 | 3010492 | Lowara DOMO 10VX/B L 17 | Závod Svidník | ČOV Hunkovce Kalojem | 02679/20220606 | 2022 | Lowara | DOMO 10VX/B L 17 | 4.8 |  | 5 |  | 0.75 | 0.75
349 | 3010493 | Lowara DOMO 10VX/B L 17 | Závod Svidník | ČOV Hunkovce Kalojem | .... | 2022 | Lowara | DOMO 10VX/B L 17 | 4.8 |  | 5 |  | 0.75 | 0.75
350 | 3010537 | Lowara DOMO 15/B | Závod Svidník | Sklad č.13 - Energetik a SoHM (Sólostroje) | 02491/20250228 | 2025 | Lowara | DOMO 15/B | 6.6 |  | 6.6 |  | 1.1 | 1.1
351 | 3010538 | Lowara DOMO 15/B | Závod Svidník | Sklad č.13 - Energetik a SoHM (Sólostroje) | 02489/20250228 | 2025 | Lowara | DOMO 15/B | 6.6 |  | 6.6 |  | 1.1 | 1.1
352 | 3003327 | Čerpadlo Lowara Z646 05-L6+kábel+spojka3m+plášť6_ | Závod Trebišov | ČS Slovenské Nové Mesto | 147 | 2010 | Lowara | Z646 05-L6 | 16 |  | 110 |  | 7.5 | 7.5
353 | 3003339 | Čerpadlo Lowara Z895 02-L6W | Závod Trebišov | ČS Slovenské Nové Mesto | 61091406 | 2011 | Lowara | Z895 02-L6W | 41.6 |  | 200 |  | 30 | 30
354 | 3003340 | Čerpadlo Lowara Z631 05-L6W | Závod Trebišov | ČS Slovenské Nové Mesto | 115 | 2011 | Lowara | Z631 05-L6W | 11.5 |  | 100 |  | 6.6 | 6.6
355 | 3003341 | Čerpadlo Lowara TDV 28001/1A G F900T2 (Veľké - výtlak V.Kapušany) | Závod Trebišov | ÚV Boťany | 61991302 | 2012 | Lowara | TDV 28001/1A G F900T2 | 70 |  | 78 |  | 90 | 90
356 | 3003344 | Čerpadlo Lowara Z660 05-L6C INV č. 94099 | Závod Trebišov | ČS Slovenské Nové Mesto | 00826/20141114 | 2014 | Lowara | Z660 05-L6C | 20.1 |  | 25.3 |  | 9.3 | 9.3
357 | 3003345 | Čerpadlo Lowara Z660 05-L6C INV č. 94100 | Závod Trebišov | ČS Slovenské Nové Mesto | 00827/20141114 | 2014 | Lowara | Z660 05-L6C | 20.1 |  | 25.3 |  | 9.3 | 9.3
358 | 3003346 | Čerpadlo Lowara Z660 05-L6C INV č. 94101 | Závod Trebišov | ČS Slovenské Nové Mesto | 00828/20141114 | 2014 | Lowara | Z660 05-L6C | 20.1 |  | 25.3 |  | 9.3 | 9.3
359 | 3003386 | Čerpadlo Lowara 5SV12F022T ČS Černochov | Závod Trebišov | Rozvodná sieť Černochov | 00415 skut. 01240 | 2012 | Lowara | 5SV12F022T | 2.36 |  | 40 |  | 2.2 | 2.2
360 | 3003387 | Čerpadlo Lowara SV409F15T/A ( NEZARADENÉ V DHM ) | Závod Trebišov | Rozvodná sieť Černochov | 00954/20100406 | 2010 | Lowara | SV409F15T/A | 2.3 |  | 23 |  | 1.5 | 1.5
361 | 3003388 | Čerpadlo horizontálne Lowara 5SV12F022T | Závod Trebišov | ČS Bara | 01240 skut. 00414 | 2012 | Lowara | 5SV12F022T | 2.36 |  | 40 |  | 2.2 | 2.2
362 | 3003389 | Čerpadlo horizontálne Lowara SV413T22T/A ( NEZARADENÉ V DHM ) | Závod Trebišov | ČS Bara | 00595/20100413 | 2010 | Lowara | 5SV12F022T | 2.3 |  | 34 |  | 2.2 | 2.2
363 | 3003395 | Čerpadlo ponorné odstredivé Lowara 8GS22T INV č. 94372 | Závod Trebišov | ČS Kalša | 00983/20141217 | 2014 | Lowara | 8GS22T | 1.53 |  | 72.4 |  | 2.2 | 2.2
364 | 3003418 | Čerpadlo vertikálne viacstupňové odstredivé Lowara 125SV6G450T/D INV č. 94520 | Závod Trebišov | ÚV Boťany | 00099/20150528 | 2015 | Lowara | 125SV6G450T/D | 40 |  | 85 |  | 45 | 45
365 | 3003419 | Čerpadlo ponorné odstredivé Lowara 8GS30T-L4C INV č. 94539 | Závod Trebišov | ČS Dargov | 8GS30/B | 2015 | Lowara | 8GS30T-L4C | 2.5 |  | 123 |  | 3 | 3
366 | 3003422 | ATS Lowara SV413F22T pre obec Trnávka ( NEZARADENÉ V DHM ) | Závod Trebišov | VDJ Trnavka - Habeš Sečovce | 00758/20070920 | 2001 | Lowara | SV413F22T | 0.66 |  | 111 |  | 2.2 | 2.2
367 | 3003424 | Čerpadlo Lowara SV808F40T pre obec Trnávka ( NEZARADENÉ V DHM ) | Závod Trebišov | VDJ Trnavka - Habeš Sečovce | 00071/20011109 | 2001 | Lowara | SV808F40T | 1.66 |  | 99 |  | 4 | 4
368 | 3003425 | ATS Lowara SV413F22T pre obec Trnávka ( NEZARADENÉ V DHM ) | Závod Trebišov | VDJ Trnavka - Habeš Sečovce | 00338/20071017 | 2015 | Lowara | SV413F22T | 0.66 |  | 111 |  | 2.2 | 2.2
369 | 3003429 | Čerpadlo Lowara 92SV02G150T v armatúrnej komore ( NEZARADENÉ V DHM ) | Závod Trebišov | VDJ Nový Ruskov | 00112/20140512 | 2014 | Lowara | 92SV02G150T | 12.5 |  | 58.2 |  | 15 | 15
370 | 3003493 | ATS Lowara 10SV11F040T ( NEZARADENÉ V DHM ) | Závod Trebišov | ČS Cejkov | 01538/20131121 | 2013 | Lowara | 10SV11F040T | 1.38 |  | 121 |  | 4 | 4
371 | 3003494 | ATS Lowara 10SV11F040T ( NEZARADENÉ V DHM ) | Závod Trebišov | ČS Cejkov | 01539/20131121 | 2013 | Lowara | 10SV11F040T | 1.38 |  | 121 |  | 4 | 4
372 | 3003495 | ATS Lowara SV1605F55T ( NEZARADENÉ V DHM ) | Závod Trebišov | VDJ Krišovská Lieskova | 00218/20070809 | 2007 | Lowara | SV1605F55T | 2.5 |  | 81 |  | 5.5 | 5.5
373 | 3003496 | ATS Lowara SV1605F55T ( NEZARADENÉ V DHM ) | Závod Trebišov | VDJ Krišovská Lieskova | 00217/20070809 | 2007 | Lowara | SV1605F55T | 2.5 |  | 81 |  | 5.5 | 5.5
374 | 3006344 | kalove čerpadlo Lowara DOMO 10T VX | Závod Trebišov | ČOV M. Kamenec | nečitateľné | 2012 | Lowara | DOMO 10T VX | 4.8 |  | 5 |  | 0.75 | 0.75
375 | 3006345 | kalove čerpadlo Lowara DOMO 10T VX | Závod Trebišov | ČOV M. Kamenec | nečitateľné | 2012 | Lowara | DOMO 10T VX | 4.8 |  | 5 |  | 0.75 | 0.75
376 | 3006417 | čerpadlo Lowara DIWA 05/B L27 | Závod Trebišov | ČOV Trebišov | nečitateľné | 2015 | Lowara | DIWA 05/B L27 | 1.5 |  | 4.5 |  | 0.55 | 0.55
377 | 3006449 | čerpadlo Lowara 5 SV 10 Fo 15T/D | Závod Trebišov | ÚV Borša | 1016LC871 | 2016 | Lowara | 5 SV 10 Fo 15T/D | 1.2 |  | 25 |  | 1.5 | 1.5
378 | 3006451 | čerpadlo Lowara 5 SV 12 FO 22T v.č. 92478 | Závod Trebišov | ČS Černochov | nečitateľné | 2009 | Lowara | SV 509 FI5T/A | 2.4 |  | 40 |  | 2.2 | 2.2
379 | 3006452 | čerpadlo Lowara SV 409 FI5T/A | Závod Trebišov | ČS Černochov | nečitateľné | 2009 | Lowara | SV 409 FI5T/A | 2.4 |  | 25 |  | 2.2 | 2.2
380 | 3006455 | čerpadlo Lowara 16GST/B-LAC | Závod Trebišov | ČS Kalša | 107020480 | 2015 | Lowara | 8GS22T/B-L4C | 4.5 |  | 75 |  | 5.5 | 5.5
381 | 3006456 | Čerpadlo Lowara 8GS22T/B-L4C | Závod Trebišov | ČS Dargov | 104153120 | 2015 | Lowara | 8GS22T/B-L4C | 2.5 |  | 80 |  | 2.2 | 2.2
382 | 3006540 | Čerpadlo Lowara Z660 05-L6C INV č. 94101 | Závod Trebišov | ČS Boťany | 00828/1114 | 2015 | Lowara | Z660 05-L6C | 20.1 |  | 25.3 |  | 9.3 | 9.3
383 | 3006561 | čerpadlo Lowara FHBS 100-200/300 ELP 40/69 | Závod Trebišov | VDJ Ruskov, čerpacia stanica ,Starina - Kr. Chlmec | 65486101-1 | 2014 | Lowara | FHBS 100-200/300 ELP 40/69 | 33.3 |  | 30 |  | 50 | 50
384 | 3006562 | čerpadlo Lowara FHBS 100-200/300 ELP 40/69 | Závod Trebišov | VDJ Ruskov, čerpacia stanica ,Starina - Kr. Chlmec | 65486101-2 | 2014 | Lowara | FHBS 100-200/300 ELP 40/69 | 33.3 |  | 30 |  | 50 | 50
385 | 3006563 | čerpadlo Lowara FHBS 100-200/300 ELP 40/69 | Závod Trebišov | VDJ Ruskov, čerpacia stanica ,Starina - Kr. Chlmec | 65486101-3 | 2014 | Lowara | FHBS 100-200/300 ELP 40/69 | 33.3 |  | 30 |  | 50 | 50
386 | 3006564 | čerpadlo Lowara FHBS 100-200/300 ELP 40/69 | Závod Trebišov | VDJ Ruskov, čerpacia stanica ,Starina - Kr. Chlmec | 65486101-4 | 2014 | Lowara | FHBS 100-200/300 ELP 40/69 | 33.3 |  | 30 |  | 50 | 50
387 | 3006619 | čerpadlo Lowara DIWA 05/B L27 | Závod Trebišov | ČOV Trebišov | nečitateľné | 2015 | Lowara | DIWA 05/B L27 | 1.5 |  | 4.5 |  | 0.55 | 0.55
388 | 3006620 | čerpadlo Lowara SC 409T ( L 17 ) | Závod Trebišov | ČOV Trebišov | 01977/20170607 | 2019 | Lowara | SC 409T ( L 17 ) | 2.1 |  | 19.9 |  | 1.1 | 1.1
389 | 3008417 | Čerpadlo Lowara SC407T | Závod Trebišov | ČOV Kr. Chlmec | 03046 | 2019 | Lowara | SC407T | 125 |  | 16.5 |  | 0.75 | 0.75
390 | 3008418 | Čerpadlo Lowara SC407T | Závod Trebišov | ČOV Kr. Chlmec | 03047 | 2019 | Lowara | SC407T | 125 |  | 16.5 |  | 0.75 | 0.75
391 | 3008521 | Čerpadlo Lowara 22SV05F055T | Závod Trebišov | ČOV Kr. Chlmec | 00579 | 2018 | Lowara | 22SV05F055T | 50 |  | 70 |  |  | 0
392 | 3008522 | Čerpadlo Lowara 22SV05F055T | Závod Trebišov | ČOV Kr. Chlmec | 00580 | 2018 | Lowara | 22SV05F055T | 50 |  | 70 |  |  | 0
393 | 3008610 | Čerpadlo Lowara 6GS22T-L4C | Závod Trebišov | ČOV Čierna nad Tisou | 5/20181213 | 2019 | Lowara | 6GS22T-L4C | 50 |  | 70 |  | 1.5 | 1.5
394 | 3008611 | Čerpadlo Lowara 6GS22T-L4C | Závod Trebišov | ČOV Čierna nad Tisou | 6/20181213 | 2019 | Lowara | 6GS22T-L4C | 50 |  | 70 |  | 1.5 | 1.5
395 | 3008615 | Čerpadlo LOWARA DOC3 | Závod Trebišov | ČOV Čierna nad Tisou | 01072/20150512 | 2018 | Lowara | DOC3 | 50 |  | 70 |  | 0.25 | 0.25
396 | 3008627 | Čerpadlo LOWARA DOMO 10 | Závod Trebišov | ČOV Čierna nad Tisou | 01192/20180119 | 2019 | Lowara | DOMO 10 | 50 |  | 70 |  | 5.8 | 5.8
397 | 3008654 | Čerpadlo Lowara DOMO GRI 11 | Závod Trebišov | KČS Veľké Trakany | 00578 | 2019 | Lowara | DOMO GRI 11 | 50 |  | 70 |  | 1.1 | 1.1
398 | 3008655 | Čerpadlo Lowara DOMO GRI 11 | Závod Trebišov | KČS Veľké Trakany | 00579 | 2019 | Lowara | DOMO GRI 11 | 50 |  | 70 |  | 1.1 | 1.1
399 | 3008656 | Čerpadlo Lowara DOMO GRI 11 | Závod Trebišov | KČS Veľké Trakany | 00580 | 2019 | Lowara | DOMO GRI 11 | 50 |  | 70 |  | 1.1 | 1.1
400 | 3008657 | Čerpadlo Lowara DOMO GRI 11 | Závod Trebišov | KČS Veľké Trakany | 005581 | 2019 | Lowara | DOMO GRI 11 | 50 |  | 70 |  | 1.1 | 1.1
401 | 3008658 | Čerpadlo Lowara DOMO GRI 11 | Závod Trebišov | KČS Veľké Trakany | 00582 | 2019 | Lowara | DOMO GRI 11 | 50 |  | 70 |  | 1.1 | 1.1
402 | 3008659 | Čerpadlo Lowara DOMO GRI 11 | Závod Trebišov | KČS Veľké Trakany | 00583 | 2019 | Lowara | DOMO GRI 11 | 50 |  | 70 |  | 1.1 | 1.1
403 | 3008660 | Čerpadlo Lowara DOMO GRI 11 | Závod Trebišov | KČS Veľké Trakany | 00584 | 2019 | Lowara | DOMO GRI 11 | 50 |  | 70 |  | 1.1 | 1.1
404 | 3008661 | Čerpadlo Lowara DOMO GRI 11 | Závod Trebišov | KČS Veľké Trakany | 00585 | 2019 | Lowara | DOMO GRI 11 | 50 |  | 70 |  | 1.1 | 1.1
405 | 3008662 | Čerpadlo Lowara DOMO GRI 11 | Závod Trebišov | KČS Veľké Trakany | 00586 | 2019 | Lowara | DOMO GRI 11 | 50 |  | 70 |  | 1.1 | 1.1
406 | 3008663 | Čerpadlo Lowara DOMO GRI 11 | Závod Trebišov | KČS Veľké Trakany | 00587 | 2019 | Lowara | DOMO GRI 11 | 50 |  | 70 |  | 1.1 | 1.1
407 | 3008664 | Čerpadlo Lowara DOMO GRI 11 | Závod Trebišov | KČS Veľké Trakany | 00588 | 2019 | Lowara | DOMO GRI 11 | 50 |  | 70 |  | 1.1 | 1.1
408 | 3008665 | Čerpadlo Lowara DOMO GRI 11 | Závod Trebišov | KČS Veľké Trakany | 00589 | 2019 | Lowara | DOMO GRI 11 | 50 |  | 70 |  | 1.1 | 1.1
409 | 3008666 | Čerpadlo Lowara DOMO GRI 11 | Závod Trebišov | KČS Veľké Trakany | 00590 | 2019 | Lowara | DOMO GRI 11 | 50 |  | 70 |  | 1.1 | 1.1
410 | 3008667 | Čerpadlo Lowara DOMO GRI 11 | Závod Trebišov | KČS Veľké Trakany | 00591 | 2019 | Lowara | DOMO GRI 11 | 50 |  | 70 |  | 1.1 | 1.1
411 | 3008668 | Čerpadlo Lowara DOMO GRI 11 | Závod Trebišov | KČS Veľké Trakany | 00592 | 2019 | Lowara | DOMO GRI 11 | 50 |  | 70 |  | 1.1 | 1.1
412 | 3008669 | Čerpadlo Lowara DOMO GRI 11 | Závod Trebišov | KČS Veľké Trakany | 00593 | 2019 | Lowara | DOMO GRI 11 | 50 |  | 70 |  | 1.1 | 1.1
413 | 3008670 | Čerpadlo Lowara DOMO GRI 11 | Závod Trebišov | KČS Veľké Trakany | 00594 | 2019 | Lowara | DOMO GRI 11 | 50 |  | 70 |  | 1.1 | 1.1
414 | 3008671 | Čerpadlo Lowara DOMO GRI 11 | Závod Trebišov | KČS Veľké Trakany | 00595 | 2019 | Lowara | DOMO GRI 11 | 50 |  | 70 |  | 1.1 | 1.1
415 | 3008672 | Čerpadlo Lowara DOMO GRI 11 | Závod Trebišov | KČS Veľké Trakany | 00597 | 2019 | Lowara | DOMO GRI 11 | 50 |  | 70 |  | 1.1 | 1.1
416 | 3008673 | Čerpadlo Lowara DOMO GRI 11 | Závod Trebišov | KČS Veľké Trakany | 01858 | 2019 | Lowara | DOMO GRI 11 | 50 |  | 70 |  | 1.1 | 1.1
417 | 3008674 | Čerpadlo Lowara DOMO GRI 11 | Závod Trebišov | KČS Veľké Trakany | 01859 | 2019 | Lowara | DOMO GRI 11 | 50 |  | 70 |  | 1.1 | 1.1
418 | 3008675 | Čerpadlo Lowara DOMO GRI 11 | Závod Trebišov | KČS Veľké Trakany | 01860 | 2019 | Lowara | DOMO GRI 11 | 50 |  | 70 |  | 1.1 | 1.1
419 | 3008676 | Čerpadlo Lowara DOMO GRI 11 | Závod Trebišov | KČS Veľké Trakany | 01861 | 2019 | Lowara | DOMO GRI 11 | 50 |  | 70 |  | 1.1 | 1.1
420 | 3008677 | Čerpadlo Lowara DOMO GRI 11 | Závod Trebišov | KČS Veľké Trakany | 01862 | 2019 | Lowara | DOMO GRI 11 | 50 |  | 70 |  | 1.1 | 1.1
421 | 3008678 | Čerpadlo Lowara DOMO GRI 11 | Závod Trebišov | KČS Veľké Trakany | 01863 | 2019 | Lowara | DOMO GRI 11 | 50 |  | 70 |  | 1.1 | 1.1
422 | 3008679 | Čerpadlo Lowara DOMO GRI 11 | Závod Trebišov | KČS Veľké Trakany | 01864 | 2019 | Lowara | DOMO GRI 11 | 50 |  | 70 |  | 1.1 | 1.1
423 | 3008680 | Čerpadlo Lowara DOMO GRI 11 | Závod Trebišov | KČS Veľké Trakany | 01865 | 2019 | Lowara | DOMO GRI 11 | 50 |  | 70 |  | 1.1 | 1.1
424 | 3008681 | Čerpadlo Lowara DOMO GRI 11 | Závod Trebišov | KČS Veľké Trakany | 02066 | 2019 | Lowara | DOMO GRI 11 | 50 |  | 70 |  | 1.1 | 1.1
425 | 3008682 | Čerpadlo Lowara DOMO GRI 11 | Závod Trebišov | KČS Veľké Trakany | 02069 | 2019 | Lowara | DOMO GRI 11 | 50 |  | 70 |  | 1.1 | 1.1
426 | 3008683 | Čerpadlo Lowara DOMO GRI 11 | Závod Trebišov | KČS Veľké Trakany | 02071 | 2019 | Lowara | DOMO GRI 11 | 50 |  | 70 |  | 1.1 | 1.1
427 | 3008684 | Čerpadlo Lowara DOMO GRI 11 | Závod Trebišov | KČS Veľké Trakany | 02072 | 2019 | Lowara | DOMO GRI 11 | 50 |  | 70 |  | 1.1 | 1.1
428 | 3008685 | Čerpadlo Lowara DOMO GRI 11 | Závod Trebišov | KČS Veľké Trakany | 02074 | 2019 | Lowara | DOMO GRI 11 | 50 |  | 70 |  | 1.1 | 1.1
429 | 3008686 | Čerpadlo Lowara DOMO GRI 11 | Závod Trebišov | KČS Veľké Trakany | 02283 | 2019 | Lowara | DOMO GRI 11 | 50 |  | 70 |  | 1.1 | 1.1
430 | 3008688 | Čerpadlo Lowara DOMO GRI 11 | Závod Trebišov | KČS Veľké Trakany | 02295 | 2019 | Lowara | DOMO GRI 11 | 50 |  | 70 |  | 1.1 | 1.1
431 | 3008689 | Čerpadlo Lowara DOMO GRI 11 | Závod Trebišov | KČS Veľké Trakany | 02296 | 2019 | Lowara | DOMO GRI 11 | 50 |  | 70 |  | 1.1 | 1.1
432 | 3008690 | Čerpadlo Lowara DOMO GRI 11 | Závod Trebišov | KČS Veľké Trakany | 02297 | 2019 | Lowara | DOMO GRI 11 | 50 |  | 70 |  | 1.1 | 1.1
433 | 3008691 | Čerpadlo Lowara DOMO GRI 11 | Závod Trebišov | KČS Veľké Trakany | 02298 | 2019 | Lowara | DOMO GRI 11 | 50 |  | 70 |  | 1.1 | 1.1
434 | 3008692 | Čerpadlo Lowara DOMO GRI 11 | Závod Trebišov | KČS Veľké Trakany | 02299 | 2019 | Lowara | DOMO GRI 11 | 50 |  | 70 |  | 1.1 | 1.1
435 | 3008693 | Čerpadlo Lowara DOMO GRI 11 | Závod Trebišov | KČS Veľké Trakany | 02300 | 2019 | Lowara | DOMO GRI 11 | 50 |  | 70 |  | 1.1 | 1.1
436 | 3008694 | Čerpadlo Lowara DOMO GRI 11 | Závod Trebišov | KČS Veľké Trakany | 02301 | 2019 | Lowara | DOMO GRI 11 | 50 |  | 70 |  | 1.1 | 1.1
437 | 3008696 | Čerpadlo Lowara DOMO GRI 11 | Závod Trebišov | KČS Veľké Trakany | 02302 | 2019 | Lowara | DOMO GRI 11 | 50 |  | 70 |  | 1.1 | 1.1
438 | 3008697 | Čerpadlo Lowara DOMO GRI 11 | Závod Trebišov | KČS Veľké Trakany | 02303 | 2019 | Lowara | DOMO GRI 11 | 50 |  | 70 |  | 1.1 | 1.1
439 | 3008698 | Čerpadlo Lowara DOMO GRI 11 | Závod Trebišov | KČS Veľké Trakany | 02304 | 2019 | Lowara | DOMO GRI 11 | 50 |  | 70 |  | 1.1 | 1.1
440 | 3008699 | Čerpadlo Lowara DOMO GRI 11 | Závod Trebišov | KČS Veľké Trakany | 00468 | 2019 | Lowara | DOMO GRI 11 | 50 |  | 70 |  | 1.1 | 1.1
441 | 3008984 | Čerpadlo Lowara Z660-08 L6W | Závod Trebišov | ÚV Boťany | 01317/20201127 | 2020 | Lowara | Z660-08 L6W | 78 |  | 94 |  | 15 | 15
442 | 3008985 | Čerpadlo Lowara 12GS40T-L4C | Závod Trebišov | Rozvodná sieť Kalša | 00016/20201125 | 2020 | Lowara | 12GS40T-L4C | 3 |  | 75 |  | 4 | 4
443 | 3009016 | LOWARA DOMO 15VXT/B | Závod Trebišov | ČOV Čierna nad Tisou | 00338 | 2018 | Lowara | 15VXT/B | 30 |  | 50 |  | 1.1 | 1.1
444 | 3009017 | LOWARA GGS22T | Závod Trebišov | ČOV Čierna nad Tisou | 00005 | 2018 | Lowara | GGS22T | 30 |  | 50 |  | 2.2 | 2.2
445 | 3009018 | Lowara GGS22T | Závod Trebišov | ČOV Čierna nad Tisou | 6 | 2018 | Lowara | GGS22T | 30 |  | 50 |  | 2.2 | 2.2
446 | 3009019 | Lowara DOMO GR/11 | Závod Trebišov | ČOV Čierna nad Tisou | 2306 | 2018 | Lowara | DOMO GRI 11 | 30 |  | 50 |  | 1.1 | 1.1
447 | 3009020 | Lowara DOMO GR/11 | Závod Trebišov | ČOV Čierna nad Tisou | 02311 | 2018 | Lowara | DOMO GRI 11 | 30 |  | 50 |  | 1.1 | 1.1
448 | 3009021 | Lowara DOMO GR/11 | Závod Trebišov | ČOV Čierna nad Tisou | 02305 | 2018 | Lowara | DOMO GRI 11 | 30 |  | 50 |  | 1.1 | 1.1
449 | 3009022 | Lowara DOMO GR/11 | Závod Trebišov | ČOV Čierna nad Tisou | 02313 | 2018 | Lowara | DOMO GRI 11 | 30 |  | 50 |  |  | 0
450 | 3009023 | Lowara DOMO GR/11 | Závod Trebišov | ČOV Čierna nad Tisou | 02308 | 2018 | Lowara | DOMO GRI 11 | 30 |  | 50 |  | 1.1 | 1.1
451 | 3009024 | Lowara DOMO GR/11 | Závod Trebišov | ČOV Čierna nad Tisou | 02314 | 2018 | Lowara | DOMO GRI 11 | 30 |  | 50 |  | 1.1 | 1.1
452 | 3009025 | Lowara DOMO GR/11 | Závod Trebišov | ČOV Čierna nad Tisou | 02307 | 2018 | Lowara | DOMO GRI 11 | 30 |  | 50 |  | 1.1 | 1.1
453 | 3009026 | Lowara DOMO GR/11 | Závod Trebišov | ČOV Čierna nad Tisou | 02309 | 2019 | Lowara | DOMO GRI 11 | 30 |  | 50 |  | 1.1 | 1.1
454 | 3009029 | Lowara DOMO GRI 11 | Závod Trebišov | KČS Veľké Trakany | 00581 | 2018 | Lowara | DOMO GRI 11 | 30 |  | 50 |  | 1.1 | 1.1
455 | 3009030 | Lowara DOMO GRI 11 | Závod Trebišov | ČOV Čierna nad Tisou | 02301 | 2019 | Lowara | DOMO GRI 11 | 30 |  | 50 |  | 1.1 | 1.1
456 | 3009031 | Lowara DOMO GRI 11 | Závod Trebišov | KČS Čierna nad Tisou (ŠPS) | 2312 | 2019 | Lowara | DOMO GRI 11 | 30 |  | 50 |  |  | 0
457 | 3009299 | Lowara GHV20/5SV14F022T/4C/PMA/CP | Závod Trebišov | ČS Plechotice | 00011/20211005 | 2021 | Lowara | DOMO 10VXT/B | 7 |  | 70 |  | 7.5 | 7.5
458 | 3009300 | Lowara GHV20/5SV14F022T/4C/PMA/CP | Závod Trebišov | ČS Plechotice | 00011/20211005 | 2021 | Lowara | DOMO 10VXT/B | 7 |  | 70 |  | 7.5 | 7.5
459 | 3009303 | Lowara 10SV08T0305/D | Závod Trebišov | ČS a VDJ Kašov | 20210907-02905 | 2021 | Lowara | DOMO 10VXT/B | 3 | 3 | 95 | 1.7 | 2.8 | 2.8
460 | 3002114 | Čerpadlo kalu | Závod Vranov nad Topľou | ČOV Čičava | 01492 | 2007 | Lowara | LOWARA Domo 10VX | 6.66 |  | 7.1 |  | 1.1 | 1.1
461 | 3002129 | Čerpadlo P3a | Závod Vranov nad Topľou | ČOV Hlinné | 02430 | 2012 | Lowara | LOWARA Domo 10VX | 4.8 |  | 5 |  | 1.1 | 1.1
462 | 3002130 | Čerpadlo P3b | Závod Vranov nad Topľou | ČOV Hlinné | 02431 | 2012 | Lowara | LOWARA Domo 10VX | 4.8 |  | 5 |  | 1.1 | 1.1
463 | 3002131 | Čerpadlo P2 | Závod Vranov nad Topľou | ČOV Hlinné | 00745 | 2010 | Lowara | LOWARA Domo 10VX | 4.8 |  | 5 |  | 1.1 | 1.1
464 | 3002362 | Čerpadlo ostreku sita | Závod Vranov nad Topľou | ČOV Čaklov | 02399 | 2013 | Lowara | Lowara SC 2095 | 5.55 |  | 7 |  | 1.27 | 1.27
465 | 3002363 | Čerpadlo odťahu kalu | Závod Vranov nad Topľou | ČOV Čaklov | 01355 | 2013 | Lowara | LOWARA Domo 10VX | 6.66 |  | 7.1 |  | 1.1 | 1.1
466 | 3002519 | Čerpadlo M12 - pranie sita | Závod Vranov nad Topľou | ČOV Zámutov | 107660060XXXUAA | 2015 | Lowara | LOWARA SC 205T | 1.25 |  | 43.4 |  | 0.86 | 0.86
467 | 3002520 | Čerpadlo M14 - odťah kalu | Závod Vranov nad Topľou | ČOV Zámutov | 107670160 | 2015 | Lowara | LOWARA DOMO 7VXT/B | 4.33 |  | 7.1 |  | 0.71 | 0.71
468 | 3002736 | Čerpadlo 4M11 - kal z TČ | Závod Vranov nad Topľou | ČOV Vranov nad Topľou | 02172 | 2007 | Lowara | LOWARA DOMO 15VXT/B | 7.5 |  | 9 |  | 1.1 | 1.1
469 | 3002738 | Čerpadlo 4M21 - kal z TČ | Závod Vranov nad Topľou | ČOV Vranov nad Topľou | 02173 | 2007 | Lowara | LOWARA DOMO 15VXT/B | 7.5 |  | 9 |  | 1.1 | 1.1
470 | 3002744 | Čerpadlo 4M11-1 - oplach sita TČ | Závod Vranov nad Topľou | ČOV Vranov nad Topľou | 02671 | 2007 | Lowara | LOWARA SC 409 T | 2.1 |  | 19.9 |  | 1.33 | 1.33
471 | 3002746 | Čerpadlo 4M11-2 - oplach sita TČ | Závod Vranov nad Topľou | ČOV Vranov nad Topľou | 00211 | 2014 | Lowara | LOWARA SC 409 T | 2.1 |  | 19.9 |  | 1.33 | 1.33
472 | 3002747 | Čerpadlo 4M21-1 - oplach sita TČ | Závod Vranov nad Topľou | ČOV Vranov nad Topľou | 02669 | 2007 | Lowara | LOWARA SC 409 T | 2.1 |  | 19.9 |  | 1.33 | 1.33
473 | 3002748 | Čerpadlo 4M21-2 - oplach sita TČ | Závod Vranov nad Topľou | ČOV Vranov nad Topľou | 02366 | 2012 | Lowara | LOWARA SC 409 T | 2.1 |  | 19.9 |  | 1.33 | 1.33
474 | 3002774 | VV Čerpadlo LOWARA | Závod Vranov nad Topľou | DO Sedliská | 02626/20150930 | 2015 | Lowara | DOC3/A | 2 |  | 7.4 |  | 0.25 | 0.25
475 | 3003302 | VV Čerpadlo - 2 | Závod Vranov nad Topľou | ČS Slovenská Kajňa | nezistené |  | Lowara | LOWARA SP17-15 |  |  |  |  | 13 | 13
476 | 3003303 | VV Čerpadlo - 3 | Závod Vranov nad Topľou | ČS Slovenská Kajňa | 20170530-00738 | 2017 | Lowara | LOWARA Z622 13-L6W | 9 | 30 | 174 | 85.5 | 13 | 13
477 | 3004777 | Čerpadlo P2a | Závod Vranov nad Topľou | ČOV Nižný Hrušov | 01528 | 2016 | Lowara | LOWARA Domo 10VX | 3.8 |  | 7.1 |  | 0.75 | 0.75
478 | 3004778 | Čerpadlo P2c | Závod Vranov nad Topľou | ČOV Nižný Hrušov | 01529 | 2016 | Lowara | LOWARA Domo 10VX | 3.8 |  | 7.1 |  | 0.75 | 0.75
479 | 3004779 | Čerpadlo P3a | Závod Vranov nad Topľou | ČOV Nižný Hrušov | 00764 | 2016 | Lowara | LOWARA Domo 10VX | 3.8 |  | 7.1 |  | 0.75 | 0.75
480 | 3004780 | Čerpadlo P3c | Závod Vranov nad Topľou | ČOV Nižný Hrušov | 00763 | 2016 | Lowara | LOWARA Domo 10VX | 3.8 |  | 7.1 |  | 0.75 | 0.75
481 | 3006247 | Čerpadlo 2M35 | Závod Vranov nad Topľou | ČOV Bystré | 101622571 | 2017 | Lowara | LOWARA 5SV08FO11M | 2.4 |  | 25.4 |  | 1.1 | 1.1
482 | 3008120 | VV Čerpadlo LOWARA DOC 3/A | Závod Vranov nad Topľou | DO Tovarnianska Polianka | 00766 | 2018 | Lowara | DOC 3/A | 2.25 |  | 6.3 | 6.9 | 0.31 | 0.31
483 | 3008121 | VV Čerpadlo LOWARA DOC 3/A | Závod Vranov nad Topľou | DO Čičava | 01904 | 2018 | Lowara | DOC 3/A | 2.25 |  | 6.3 | 6.9 | 0.31 | 0.31
484 | 3008141 | VV Čerpadlo LOWARA DOC 3/A | Závod Vranov nad Topľou | DO Sečovská Polianka | 00589 | 2018 | Lowara | DOC 3/A | 2.25 |  | 6.3 | 6.9 | 0.31 | 0.31
485 | 3009647 | VV Čerpadlo ATS 1-1 | Závod Vranov nad Topľou | ATS 1 Rudlov | 00848 | 2021 | Lowara | 22SV05F055T/D | 3.05 | 8.05 | 28.8 | 70.9 | 5.5 | 5.5
486 | 3009648 | VV Čerpadlo ATS 1-2 | Závod Vranov nad Topľou | ATS 1 Rudlov | 00817 | 2021 | Lowara | 22SV05F055T/D | 3.05 | 8.05 | 28.8 | 70.9 | 5.5 | 5.5
487 | 3009747 | Čerpadlo P2b | Závod Vranov nad Topľou | ČOV Nižný Hrušov | 107670170 | 2022 | Lowara | LOWARA DOMO 10VXT/B | 6.66 |  | 5 |  | 1.1 | 1.1
488 | 3009748 | Čerpadlo P3b | Závod Vranov nad Topľou | ČOV Nižný Hrušov | 107670120 | 2022 | Lowara | LOWARA DOMO 10VX/B | 6.66 |  | 7.7 |  | 1.05 | 1.05
489 | 3009792 | VV Čerpadlo ATS 3-1 | Závod Vranov nad Topľou | ATS 3 Vechec | 20220707-01145 | 2022 | Lowara | 22SV05F055T/D | 3.05 | 8.05 | 28.8 | 70.9 | 5.5 | 5.5
490 | 3009793 | VV Čerpadlo ATS 3-2 | Závod Vranov nad Topľou | ATS 3 Vechec | 20220707-01147 | 2022 | Lowara | 22SV05F055T/D | 3.05 | 8.05 | 28.8 | 70.9 | 5.5 | 5.5
491 | 3009794 | VV Čerpadlo - 1a | Závod Vranov nad Topľou | PČS Vinice VT | 20220708-02255 | 2022 | Lowara | 10SV11F040T/D | 1.38 | 3.88 | 61.8 | 121 | 4 | 4
492 | 3009795 | VV Čerpadlo - 1b | Závod Vranov nad Topľou | PČS Vinice VT | 20220708-02256 | 2022 | Lowara | 10SV11F040T/D | 1.38 | 3.88 | 61.8 | 121 | 4 | 4
493 | 3010546 | VV Čerpadlo - 2 | Závod Vranov nad Topľou | ČS Slovenská Kajňa | 20240828-00318 |  | Lowara | Z616 13-L6W |  |  |  |  | 11 | 11
494 | 3010547 | VV Čerpadlo - 1 | Závod Vranov nad Topľou | PČS Dubník VT | 20240830-02192 | 2024 | Lowara | 10SV11F040T/D |  |  | 61.8 | 121 | 4 | 4
495 | 3010548 | VV Čerpadlo - 2 | Závod Vranov nad Topľou | PČS Dubník VT | 20240830-02156 | 2024 | Lowara | 10SV11F040T/D |  |  | 61.8 | 121 | 4 | 4
496 | 3010549 | VV Čerpadlo - 1 | Závod Vranov nad Topľou | ČS Kamenná Poruba | 20240826-02202 | 2024 | Lowara | 10SV06F022T/D |  |  | 33.8 | 66.8 | 2.2 | 2.2
497 | 3010550 | VV Čerpadlo - 2 | Závod Vranov nad Topľou | ČS Kamenná Poruba | 20240830-02426 | 2024 | Lowara | 10SV06F022T/D |  |  | 33.8 | 66.8 | 2.2 | 2.2
498 | 3010551 | VV Čerpadlo ATS 2-1 | Závod Vranov nad Topľou | ATS 2 Vechec | 20240828-00697 | 2024 | Lowara | 15SVX05F055PT04QBE |  |  | 33.7 | 102 | 5.5 | 5.5
499 | 3010552 | VV Čerpadlo ATS 2-2 | Závod Vranov nad Topľou | ATS 2 Vechec | 20240828-00698 | 2024 | Lowara | 15SVX05F055PT04QBE |  |  | 33.7 | 102 | 5.5 | 5.5
500 | 3001233 | Čerpadlo ČS Silická Brezová | Závod Rožňava | CS Silicka Brezova | 01138/20120725 | 2012 | Lowara | 3SV09F011T | 0.7 |  | 55 |  | 1.1 | 1.1
501 | 3001235 | Čerpadlo ČS Silická Brezová | Závod Rožňava | CS Silicka Brezova | 02557/20100428 | 2011 | Lowara | SV208F11T/A | 1.2 |  | 30 |  |  | 1.1
502 | 3001801 | Čerpadlo ČS Honce Lazec(oprava) | Závod Rožňava | CS Honce I horny | L4C40T405 | 2004 | Lowara | 12GS40T/B-L4C | 1.6 |  | 112 |  | 3.7 | 3.7
503 | 3001825 | ATS Čučma č.1 | Závod Rožňava | ATS Čučma | 01685 | 2009 | Lowara | SV804F22T/A | 3.89 |  | 26.5 |  | 2.2 | 2.2
504 | 3001829 | ATS Čučma č.2 | Závod Rožňava | ATS Čučma | 03126 | 2009 | Lowara | SV804F22T/A | 3.89 |  | 26.5 |  | 2.2 | 2.2
505 | 3001922 | ATS stanica Krásnohorské Podhradie č.1 | Závod Rožňava | ATS Krh.Podhradie | 00866 | 2011 | Lowara | 5SV05F007T | 2.4 | 2.36 | 36.4 | 16.9 | 0.89 | 0.89
506 | 3001923 | ATS stanica Krásnohorské Podhradie č.2 | Závod Rožňava | ATS Krh.Podhradie | 00789 | 2011 | Lowara | 5SV05F007T | 2.4 | 0.67 | 36.4 | 36.4 | 0.89 | 0.89
507 | 3001925 | Vrt HGH 1 Gemerská Hôrka | Závod Rožňava | Vrt HGH 1 Gemerská Hôrka | 00584, 102L02890,00584/2022080 | 2022 | Lowara | Z631 09-L6C | 3.3 | 11.11 | 64.7 | 131 | 11 | 11
508 | 3001962 | ČOV čerpadlo Sirk č.1 | Závod Rožňava | COV Sirk | 1076701703XUAA | 2012 | Lowara | DOMO 10VXT-B | 6.6 |  | 7.1 |  | 1.1 | 1.1
509 | 3001967 | ČOV čerpadlo ČOV Sirk č.3 | Závod Rožňava | COV Sirk | 107670120 | 2011 | Lowara | DOMO 10VX-B | 6.67 |  | 7.1 |  | 1.1 | 1.1
510 | 3003069 | Čerpadlo vratného kalu ČOV Predná Hora | Závod Rožňava | ČOV Predná Hora | 000167517 | 2016 | Lowara | DGE 75-2-650VAOBM-E |  |  |  |  | 0.55 | 0.55
511 | 3003070 | Čerpadlo prebytočného kalu ČOV Predná Hora | Závod Rožňava | ČOV Predná Hora | "01353 | 2013 | Lowara | DOMO 10VX-B | 6.6 |  | 3 |  | 0.55 | 0.55
512 | 3004974 | ČOV Dobšiná odstredivé čerpadlo užitkovej vody LOWARA | Závod Rožňava | ČOV Dobšiná | 00242 | 2015 | Lowara | 46SVH26F075T/D | 12 |  | 40 |  | 7.5 | 7.5
513 | 3004975 | ČOV Dobšiná odstredivé čerpadlo užitkovej vody LOWARA č.2 | Závod Rožňava | ČOV Dobšiná | 00339 | 2015 | Lowara | 5SVH09F015T/D | 1.5 |  | 51 |  | 1.5 | 1.5
514 | 3004977 | ČOV Dobšiná kalové vretenové čerpadlo | Závod Rožňava | ČOV Dobšiná | 02149/2015522 | 2015 | Lowara | 6GS22T-L4C | 1.5 |  | 70 |  | 2.2 | 2.2
515 | 3004978 | ČOV Dobšiná ponorné kalové čerpadlo | Závod Rožňava | ČOV Dobšiná | 02147/20150522 | 2015 | Lowara | DOC3/A L17 | 2.5 |  | 6.9 |  |  | 0.25
516 | 3005674 | Čerpadlo terciálneho dočistenia č.1 | Závod Rožňava | COV Revuca | 2012050600631 | 2012 | Lowara | SC411T | 2 |  | 40 |  | 1.1 | 1.1
517 | 3005675 | Čerpadlo terciálneho dočistenia č.2- oplach koša | Závod Rožňava | COV Revuca | 00284 2021 0709 | 2015 | Lowara | 8SC4/11/5 T L20 | 3 |  | 21 |  | 1.1 | 1.1
518 | 3005739 | ČS Ardovo LOWARA | Závod Rožňava | CS + VDJ Ardovo | 00337/20160420 | 2016 | Lowara | 3HM10S11T | 0.33333 |  | 10 |  | 1.1 | 1.1
519 | 3005740 | ČS Ardovo - vrt | Závod Rožňava | CS + VDJ Ardovo | 107660230 | 2008 | Lowara | SC 209 CG | 0.3 | 1.25 | 27.4 | 66.3 | 1.32 | 1.32
522 | 3006988 | Čerpadlo ČOV Revúca | Závod Rožňava | COV Revuca | 01705 / 20141022 | 2014 | Lowara | FHE 32-200/40/P | [5 empty] | 0
523 | 3006993 | Čerpadlo VRT Brzotín - ponorne | Závod Rožňava | ČS+VDJ Brzotín | 02660/20140328 | 2015 | Lowara | LOWARA DOC 3/A | [5 empty] | 0
524 | 3008385 | Čerpadlo ČOV Revúca - priemyselnej vody | Závod Rožňava | COV Revuca | 00019/20190808 | 2019 | Lowara | NSCE 32-200/55/P25VCS4 |  |  |  |  | 5.5 | 5.5
525 | 3009678 | ČOV Rožňava A1 ponorné čerpadlo | Závod Rožňava | COV Roznava | 20190222 02285 | 2020 | Lowara | DOC3/A motor 18M632 | 25 |  | 6.3 |  | 0.31 | 0.31
526 | 3009679 | ČOV Rožňava A2 ponorné čerpadlo | Závod Rožňava | COV Roznava | 20190222 02065 | 2020 | Lowara | DOC3/A motor 18M632 | 25 |  | 6.3 |  | 0.31 | 0.31
527 | 3009680 | ČOV Rožňava A3 ponorné čerpadlo | Závod Rožňava | COV Roznava | 107540000 - 01880 | 2020 | Lowara | DOC3/A motor 18M632 | 25 |  | 6.3 |  | 0.31 | 0.31
528 | 3009766 | ČS Ardovo - čerpadlo na požiarnu vodu | Závod Rožňava | CS + VDJ Ardovo | 00660 - 20211213 | 2022 | Lowara | 33SV02G055T/D | 40 | 15 | 45 | 29 | 5.5 | 5.5
529 | 3009768 | ČS Ardovo - čerpadlo 1 | Závod Rožňava | CS + VDJ Ardovo | 02166 - 20220210 | 2022 | Lowara | 3SV06F005T | 4.4 |  | 18 | 44 | 0.55 | 0.55
530 | 3009769 | ČS Ardovo - čerpadlo 2 | Závod Rožňava | CS + VDJ Ardovo | 02208 - 20220210 | 2022 | Lowara | 3SV06F005T | 4.4 |  | 18 | 44 | 0.55 | 0.55
531 | 3009770 | ČS Ardovo - čerpadlo 3 | Závod Rožňava | CS + VDJ Ardovo | 02207 - 20220210 | 2022 | Lowara | 3SV06F005T | 4.4 |  | 18 | 44 | 0.55 | 0.55
532 | 3009774 | ČOV Plešivec vstupne čerpadlo 1 | Závod Rožňava | ČOV Plešivec | 2230067 | 2022 | Lowara | 1305-S-50X.253.S60.400/10 | 15 | 1 | 3.5 | 16 | 1.2 | 1.2
533 | 3009775 | ČOV Plešivec vstupne čerpadlo 2 | Závod Rožňava | ČOV Plešivec | 2230066 | 2022 | Lowara | 1305-S-50X.253.S60.400/10 | 15 | 1 | 3.5 | 16 | 1.2 | 1.2
534 | 3009776 | ČOV Plešivec vstupne čerpadlo 3 | Závod Rožňava | ČOV Plešivec | 2230062 | 2022 | Lowara | 1305-S-50X.253.S60.400/10 | 15 | 1 | 3.5 | 16 | 1.2 | 1.2
535 | 3009915 | Čerpadlo ČS Gočaltovo | Závod Rožňava | ČS Gočaltovo - družstvo | 20200521 | 2020 | Lowara | 3 HM10S11T5RVBE | 0.33333 |  | 74.8 | 34.4 | 1.04 | 1.04
536 | 3009924 | Čerpadlo terciálneho dočistenia- čerp.nečistôt | Závod Rožňava | COV Revuca | 2014102201705 | 2014 | Lowara | FHF 32 - 200/40/P | 8 |  | 26 | 12 | 0.75 | 4
poznámka: v prípade nevyplnených dát ide o nedostupné údaje
Zoznam zariadení podľa prílohy je možné zo strany objednávateľa počas platnosti a účinnosti zmluvy priebežne aktualizovať a to v prípade:
- potreby zaradiť do zoznamu zariadení nové zariadenie, ktorá vznikla v priebehu plnenia zmluvy (napr. z dôvodu výmeny zariadenia alebo zakúpenia nového),
- demontáže zariadenia.
Zmeny je možné vykonať bez nutnosti uzatvorenia písomného dodatku k zmluve na základe písomného oznámenia na e-mailovú adresu oprávnenej osoby poskytovateľa.