## Sumárna tabuľka
Príloha č. 1a
Výkaz na ocenenie predmetu zákazky
Verejný obstarávateľ: |  | Jadrová a vyraďovacia spoločnosť, a.s.; skrátený názov: JAVYS, a. s.
Uchádzač (názov a sídlo, IČO):
Predmet zákazky: |  | Opravy a údržba zariadení EPS
P.č. | Názov položky | MJ | Predpokladaný počet MJ | Cena za MJ v EUR bez DPH | Cena za položku v EUR bez DPH
1 | Plánované kontroly zariadení EPS | súbor | 1 | 0 | 0
2 | Oprava, údržba, kontrola komponentov systémov EPS mimo kontrolované pásmo | hodina | 400 |  | 0
3 | Oprava, údržba, kontrola komponentov systémov EPS v kontrolovanom pásme | hodina | 200 |  | 0
4 | Náhradné diely nešpecifikované pre korektívnu opravu zariadení EPS | súbor | 1 | 26200 | 26200
Celková cena v EUR bez DPH za celý predmet zákazky |  |  |  |  | 26200
Poznámka:
Uchádzač vyplní len bunky podfarbené zelenou farbou.
Bunky podfarbené žltou farbou sa vypočítajú automaticky.
Bunky podfarbené oranžovou farbou budú prenesené z hárka „Plánované kontroly zariad. EPS“.
Bunky podfarbené červenou farbou nie je povolené prepisovať, nakoľko cena je stanovená ako pevná.
Iné zmeny a zásahy nie sú povolené!

## Plánované kontroly zariad. EPS
Plánované kontroly zariadení EPS
Jednotkovú cenu uchádzač predkladá maximálne na dve desatinné miesta.
V cene sú zahrnuté všetky náklady spojené s dodaním plnenia. Uchádzač si nebude uplatňovať žiadne iné náklady.
UCHÁDZAČ VYPLNÍ LEN BUNKY PODFARBENÉ ZELENOU FARBOU.
BUNKY PODFARBENÉ ŽLTOU FARBOU SA VYPOČÍTAJÚ AUTOMATICKY.
BUNKY PODFARBENÉ ORANŹOVOU FARBOU BUDÚ PRENESENÉ DO SUMÁRNEJ TABUĽKY.
INÉ ZMENY A ZÁSAHY NIE SÚ POVOLENÉ!
P.č. | Projektové číslo | Názov zariadenia | NS | Objekt | KP | Správca | Typ | Typ Názov | Popis druhu zariadenia | ČDT | Popis ČDT | Perióda | MJ | Početnosť | Jedn.cena v EUR bez DPH | Cena celkom v EUR bez DPH | Poznámka | Zdôvodnenie nulovej jednotkovej ceny položky (ak sa uplatňuje)
1 | Hl 150114-Esser | Hlásič EPS Rozvodňa-0,0m | 2220-30374 | 35 tech.c. | N | SPEPS | OT 9200 | Opticko-dymový hlásič EPS | EPS - hlásič požiaru | PO1 | Preventívna protipožiarna prehliadka štvrťročná | 3 | M | 9 |  | 0 | Štvrťročná kontrola EPS obj.35
2 | Hl 150114-Esser | Hlásič EPS Rozvodňa-0,0m | 2220-30374 | 35 tech.c. | N | SPEPS | OT 9200 | Opticko-dymový hlásič EPS | EPS - hlásič požiaru | PO3 | Preventívna protipožiarna prehliadka ročná | 1 | R | 3 |  | 0 | Ročná kontrola EPS obj.35
3 | Hl 150114-Esser | Hlásič EPS Rozvodňa-0,0m | 2220-30374 | 35 tech.c. | N | SPEPS | OT 9200 | Opticko-dymový hlásič EPS | EPS - hlásič požiaru | PO0 | Preventívna protipožiarna prehliadka mesačná | 1 | M | 36 |  | 0 | Mesačná kontrola EPS obj.35
4 | Hl 230101-Esser | EPS v obj.28 | 2220-23350 | 28 tech.c. | A | SPEPS | OT 9200 | Opticko-dymový hlásič EPS | EPS - hlásič požiaru | PO1 | Preventívna protipožiarna prehliadka štvrťročná | 3 | M | 9 |  | 0 | Štvrťročná kontrola EPS obj.28
5 | Hl 230101-Esser | EPS v obj.28 | 2220-23350 | 28 tech.c. | A | SPEPS | OT 9200 | Opticko-dymový hlásič EPS | EPS - hlásič požiaru | PO0 | Preventívna protipožiarna prehliadka mesačná | 1 | M | 36 |  | 0 | Mesačná kontrola EPS obj.28
6 | Hl 230101-Esser | EPS v obj.28 | 2220-23350 | 28 tech.c. | A | SPEPS | OT 9200 | Opticko-dymový hlásič EPS | EPS - hlásič požiaru | PO3 | Preventívna protipožiarna prehliadka ročná | 1 | R | 3 |  | 0 | Ročná kontrola EPS obj.28
7 | Hl Informačné LCD tablo Esser | Informačné LCD tablo EPS ESSER | 2220-23220 | 808/1-01 | A | SPEPS | ESSERTRONIC 8000M | Ústredna EPS ESSER | Požiarno-technické zariadenia | PO0 | Preventívna protipožiarna prehliadka mesačná | 1 | M | 24 |  | 0 | Mesačná kontrola EPS obj.FS KRaO
8 | Hl Informačné LCD tablo Esser | Informačné LCD tablo EPS ESSER | 2220-23220 | 808/1-01 | A | SPEPS | ESSERTRONIC 8000M | Ústredna EPS ESSER | Požiarno-technické zariadenia | PO3 | Preventívna protipožiarna prehliadka ročná | 1 | R | 3 |  | 0 | Ročná kontrola EPS obj.FS KRaO
9 | Hl Informačné LCD tablo Esser | Informačné LCD tablo EPS ESSER | 2220-23220 | 808/1-01 | A | SPEPS | ESSERTRONIC 8000M | Ústredna EPS ESSER | Požiarno-technické zariadenia | PO1 | Preventívna protipožiarna prehliadka štvrťročná | 3 | M | 9 |  | 0 | Štvrťročná kontrola EPS obj.FS KRaO
10 | Hl 1530120 Cerberus | Elektrorozvodňa - hlásič DO1151. | 2220-23622 | 641 | A | SPEPS | DO1151 | Opticko-dymový hlásič EPS | EPS - hlásič požiaru | PO3 | Preventívna protipožiarna prehliadka ročná | 1 | R | 3 |  | 0 | Ročná kontrola EPS obj.641
11 | Hl 1530120 Cerberus | Elektrorozvodňa - hlásič DO1151. | 2220-23622 | 641 | A | SPEPS | DO1151 | Opticko-dymový hlásič EPS | EPS - hlásič požiaru | PO1 | Preventívna protipožiarna prehliadka štvrťročná | 3 | M | 9 |  | 0 | Štvrťročná kontrola EPS obj.641
12 | Hl 1530120 Cerberus | Elektrorozvodňa - hlásič DO1151. | 2220-23622 | 641 | A | SPEPS | DO1151 | Opticko-dymový hlásič EPS | EPS - hlásič požiaru | PO0 | Preventívna protipožiarna prehliadka mesačná | 1 | M | 24 |  | 0 | Mesačná kontrola EPS obj.641
13 | Hl E1-ústredňa EPS Esser 8008 | Ústredňa RPÚ E1 ,velín A1 +21,00m | 2220-30352 | 32 tech.c. | N | SPEPS | ESSERTRONIC 8000M | Ústredna EPS ESSER | Požiarno-technické zariadenia | PO1 | Preventívna protipožiarna prehliadka štvrťročná | 3 | M | 9 |  | 0 | Štvrťročná kontrola EPS obj.32
14 | Hl E1-ústredňa EPS Esser 8008 | Ústredňa RPÚ E1 ,velín A1 +21,00m | 2220-30352 | 32 tech.c. | N | SPEPS | ESSERTRONIC 8000M | Ústredna EPS ESSER | Požiarno-technické zariadenia | PO3 | Preventívna protipožiarna prehliadka ročná | 1 | R | 3 |  | 0 | Ročná kontrola EPS obj.32
15 | Hl E1-ústredňa EPS Esser 8008 | Ústredňa RPÚ E1 ,velín A1 +21,00m | 2220-30352 | 32 tech.c. | N | SPEPS | ESSERTRONIC 8000M | Ústredna EPS ESSER | Požiarno-technické zariadenia | PO0 | Preventívna protipožiarna prehliadka mesačná | 1 | M | 36 |  | 0 | Mesačná kontrola EPS obj.32
16 | Hl E2-ústredňa EPS Esser 8000M | Ústredňa RPÚ E2 8000M Esser ,velín obj.809 | 2220-23201 | 809 | A | SPEPS | ESSERTRONIC 8000M | Ústredna EPS ESSER | Požiarno-technické zariadenia | PO1 | Preventívna protipožiarna prehliadka štvrťročná | 3 | M | 9 |  | 0 | Štvrťročná kontrola EPS obj.809
17 | Hl E2-ústredňa EPS Esser 8000M | Ústredňa RPÚ E2 8000M Esser ,velín obj.809 | 2220-23201 | 809 | A | SPEPS | ESSERTRONIC 8000M | Ústredna EPS ESSER | Požiarno-technické zariadenia | PO0 | Preventívna protipožiarna prehliadka mesačná | 1 | M | 24 |  | 0 | Mesačná kontrola EPS obj.809
18 | Hl E2-ústredňa EPS Esser 8000M | Ústredňa RPÚ E2 8000M Esser ,velín obj.809 | 2220-23201 | 809 | A | SPEPS | ESSERTRONIC 8000M | Ústredna EPS ESSER | Požiarno-technické zariadenia | PO3 | Preventívna protipožiarna prehliadka ročná | 1 | R | 3 |  | 0 | Ročná kontrola EPS obj.809
19 | Hl E3-ústredňa EPS Esser 8000M | Ústredňa RPÚ E3 8000M Esser ,velín MSVP | 2220-23641 | 840M | A | SPEPS | ESSERTRONIC 8000M | Ústredna EPS ESSER | Požiarno-technické zariadenia | PO0 | Preventívna protipožiarna prehliadka mesačná | 1 | M | 24 |  | 0 | Mesačná kontrola EPS obj.840 MSVP
20 | Hl E3-ústredňa EPS Esser 8000M | Ústredňa RPÚ E3 8000M Esser ,velín MSVP | 2220-23641 | 840M | A | SPEPS | ESSERTRONIC 8000M | Ústredna EPS ESSER | Požiarno-technické zariadenia | PO3 | Preventívna protipožiarna prehliadka ročná | 1 | R | 3 |  | 0 | Ročná kontrola EPS obj.840 MSVP
21 | Hl E3-ústredňa EPS Esser 8000M | Ústredňa RPÚ E3 8000M Esser ,velín MSVP | 2220-23641 | 840M | A | SPEPS | ESSERTRONIC 8000M | Ústredna EPS ESSER | Požiarno-technické zariadenia | PO1 | Preventívna protipožiarna prehliadka štvrťročná | 3 | M | 9 |  | 0 | Štvrťročná kontrola EPS obj.840 MSVP
22 | Hl E4-ústredňa EPS Esser 8000M | Ústredňa RPÚ E4 8008 Esser | 2220-23641 | 740-VII.16 | N | SPEPS | ESSERTRONIC 8000M | Ústredna EPS ESSER | Požiarno-technické zariadenia | PO3 | Preventívna protipožiarna prehliadka ročná | 1 | R | 3 |  | 0 | Ročná kontrola EPS obj.740
23 | Hl E4-ústredňa EPS Esser 8000M | Ústredňa RPÚ E4 8008 Esser | 2220-23641 | 740-VII.16 | N | SPEPS | ESSERTRONIC 8000M | Ústredna EPS ESSER | Požiarno-technické zariadenia | PO1 | Preventívna protipožiarna prehliadka štvrťročná | 3 | M | 9 |  | 0 | Štvrťročná kontrola EPS obj.740
24 | Hl E4-ústredňa EPS Esser 8000M | Ústredňa RPÚ E4 8008 Esser | 2220-23641 | 740-VII.16 | N | SPEPS | ESSERTRONIC 8000M | Ústredna EPS ESSER | Požiarno-technické zariadenia | PO0 | Preventívna protipožiarna prehliadka mesačná | 1 | M | 24 |  | 0 | Mesačná kontrola EPS obj.740
25 | Hl E5-ústredňa EPS Esser 8000M | Ústredňa RPÚ E5 8008 Esser ,velín obj.41 | 2220-30354 | 41 tech.c. | A | SPEPS | ESSERTRONIC 8000M | Ústredna EPS ESSER | Požiarno-technické zariadenia | PO0 | Preventívna protipožiarna prehliadka mesačná | 1 | M | 36 |  | 0 | Mesačná kontrola EPS obj.41
26 | Hl E5-ústredňa EPS Esser 8000M | Ústredňa RPÚ E5 8008 Esser ,velín obj.41 | 2220-30354 | 41 tech.c. | A | SPEPS | ESSERTRONIC 8000M | Ústredna EPS ESSER | Požiarno-technické zariadenia | PO3 | Preventívna protipožiarna prehliadka ročná | 1 | R | 3 |  | 0 | Ročná kontrola EPS obj.41
27 | Hl E5-ústredňa EPS Esser 8000M | Ústredňa RPÚ E5 8008 Esser ,velín obj.41 | 2220-30354 | 41 tech.c. | A | SPEPS | ESSERTRONIC 8000M | Ústredna EPS ESSER | Požiarno-technické zariadenia | PO1 | Preventívna protipožiarna prehliadka štvrťročná | 3 | M | 9 |  | 0 | Štvrťročná kontrola EPS obj.41
28 | Hl E-122 Ovl. Terminál Cerberus | Terminál EPS Cerberus na dozorni VZT BSC | 2220-23115 | 808 | A | SPEPS | CT1142 | Terminál ústredne EPS CERBERUS | Požiarno-technické zariadenia | PO0 | Preventívna protipožiarna prehliadka mesačná | 1 | M | 24 |  | 0 | Mesačná kontrola EPS obj.808BSC
29 | Hl E-122 Ovl. Terminál Cerberus | Terminál EPS Cerberus na dozorni VZT BSC | 2220-23115 | 808 | A | SPEPS | CT1142 | Terminál ústredne EPS CERBERUS | Požiarno-technické zariadenia | PO3 | Preventívna protipožiarna prehliadka ročná | 1 | R | 3 |  | 0 | Ročná kontrola EPS obj.808BSC
30 | Hl E-122 Ovl. Terminál Cerberus | Terminál EPS Cerberus na dozorni VZT BSC | 2220-23115 | 808 | A | SPEPS | CT1142 | Terminál ústredne EPS CERBERUS | Požiarno-technické zariadenia | PO1 | Preventívna protipožiarna prehliadka štvrťročná | 3 | M | 9 |  | 0 | Štvrťročná kontrola EPS obj.808BSC
31 | EPS Cerberus El. V1 | Kontroly EPS Cerberus | 3220-18402 | 653:V1 | N | 0E007 | MM8000 |  | EPS - hlásič požiaru | PO3 | Preventívna protipožiarna prehliadka ročná | 1 | R | 3 |  | 0 | Ročná kontrola EPS
32 | EPS Cerberus El. V1 | Kontroly EPS Cerberus | 3220-18402 | 653:V1 | N | 0E007 | MM8000 |  | EPS - hlásič požiaru | PO0 | Preventívna protipožiarna prehliadka mesačná | 1 | M | 24 |  | 0 | Mesačná kontrola EPS
33 | EPS Cerberus El. V1 | Kontroly EPS Cerberus | 3220-18402 | 653:V1 | N | 0E007 | MM8000 |  | EPS - hlásič požiaru | PO1 | Preventívna protipožiarna prehliadka štvrťročná | 3 | M | 9 |  | 0 | Štvrťročná kontrola EPS
34 | EPS Lites El. V1 | Kontroly EPS Lites | 3220-18402 | 653:V1 | N | 0E007 | MM8000 |  | EPS - hlásič požiaru | PO0 | Preventívna protipožiarna prehliadka mesačná | 1 | M | 24 |  | 0 | Mesačná kontrola EPS
35 | EPS Lites El. V1 | Kontroly EPS Lites | 3220-18402 | 653:V1 | N | 0E007 | MM8000 |  | EPS - hlásič požiaru | PO1 | Preventívna protipožiarna prehliadka štvrťročná | 3 | M | 9 |  | 0 | Štvrťročná kontrola EPS
36 | EPS Lites El. V1 | Kontroly EPS Lites | 3220-18402 | 653:V1 | N | 0E007 | MM8000 |  | EPS - hlásič požiaru | PO3 | Preventívna protipožiarna prehliadka ročná | 1 | R | 3 |  | 0 | Ročná kontrola EPS
37 | Hl Tablo Flexes Esser | Tablo zobrazovacie FlexES v m.č.135 Dozorňa | 2220-23621 | 810 | A | SPEPS | ESSERTRONIC 8000M | Ústredna EPS ESSER | Požiarno-technické zariadenia | PO3 | Preventívna protipožiarna prehliadka ročná | 1 | R | 3 |  | 0 | Ročná kontrola EPS obj.810 IS RaO
38 | Hl Tablo Flexes Esser | Tablo zobrazovacie FlexES v m.č.135 Dozorňa | 2220-23621 | 810 | A | SPEPS | ESSERTRONIC 8000M | Ústredna EPS ESSER | Požiarno-technické zariadenia | PO1 | Preventívna protipožiarna prehliadka štvrťročná | 3 | M | 9 |  | 0 | Štvrťročná kontrola EPS obj.810 IS RaO
39 | Hl Tablo Flexes Esser | Tablo zobrazovacie FlexES v m.č.135 Dozorňa | 2220-23621 | 810 | A | SPEPS | ESSERTRONIC 8000M | Ústredna EPS ESSER | Požiarno-technické zariadenia | PO0 | Preventívna protipožiarna prehliadka mesačná | 1 | M | 24 |  | 0 | Mesačná kontrola EPS obj.810 IS RaO
Cena celkom v EUR bez DPH (Plánované kontroly zariadení EPS): | [15 empty] | 0

## Zoznam Lites JZ V1
Zoznam požiarnych hlásičov TESLA LIBEREC
Blok | Objekt | Podlažie | Miestnosť | Názov miestnosti | Hlásič | Typ hlásiča | Zóna
| 633 | +0.00m | 1 | Lakovňa,sušiareň,sklad farieb | 41201 | MHG181 | čistá
| 633 | +0.00m | 1 | Lakovňa,sušiareň,sklad farieb | 41202 | MHG181 | čistá
| 633 | +0.00m | 1 | Lakovňa,sušiareň,sklad farieb | 41203 | MHG181 | čistá
| 633 | +0.00m | 1 | Lakovňa,sušiareň,sklad farieb | 41204 | MHG181 | čistá
| 633 | +0.00m | 5 | Elektrorozvodňa za kotolňou V1 | 41301 | MHG124 | čistá
| 633 | +0.00m | 6 | Sklad reziva,stoláreň | 41401 | MHG181 | čistá
| 633 | +0.00m | 6 | Sklad reziva,stoláreň | 41402 | MHG181 | čistá
| 633 | +0.00m | 6 | Sklad reziva,stoláreň | 41403 | MHG181 | čistá
| 633 | +0.00m | 6 | Sklad reziva,stoláreň | 41404 | MHG181 | čistá
| 633 | +0.00m | 12 | Šatňa | 41501 | MHG124 | čistá
| 633 | +0.00m | 15 | Sušiareň odevov, šatňa muži,ženy | 41601 | MHG124 | čistá
| 633 | +0.00m | 15 | Sušiareň odevov, šatňa muži,ženy | 41602 | MHG124 | čistá
| 633 | +0.00m | 15 | Sušiareň odevov, šatňa muži,ženy | 41603 | MHG124 | čistá
| 633 | +0.00m | 15 | Sušiareň odevov, šatňa muži,ženy | 41604 | MHG124 | čistá
| 633 | +0.00m | 15 | Sušiareň odevov, šatňa muži,ženy | 41605 | MHG124 | čistá
| 633 | +0.00m | 15 | Sušiareň odevov, šatňa muži,ženy | 41606 | MHG124 | čistá
| 633 | +0.00m |  | Tlačítko - vchod | 41701 | MHA101 | čistá
| 633 | +0.00m |  | Tlačítko - vchod | 41702 | MHA101 | čistá
| 633 | +0.00m |  | Tlačítko - vchod | 41703 | MHA101 | čistá
| 803 | 1.posch | 206 | Šatňa | 20101 | MHG124 | čistá
| 803 | 1.posch | 206 | Šatňa | 20102 | MHG124 | čistá
| 803 | 1.posch | 203 | Šatňa | 20103 | MHG124 | čistá
| 803 | 1.posch | 203 | Šatňa | 20104 | MHG124 | čistá
| 803 | 2.posch | 336 | Kabelový kanál | 20301 | MHG181 | čistá
| 803 | 2.posch | 335 | Sklad | 20302 | MHG124 | čistá
| 803 | 2.posch | 334 | Sklad | 20303 | MHG124 | čistá
| 803 | 2.posch | 333 | Elektrorozvodňa | 20304 | MHG124 | čistá
| 803 | 2.posch | 333 | Elektrorozvodňa | 20305 | MHG124 | čistá
| 803 | 2.posch | 332 | Šatňa | 20401 | MHG124 | čistá
| 803 | 2.posch | 332 | Šatňa | 20402 | MHG124 | čistá
| 803 | 2.posch | 332 | Šatňa | 20403 | MHG124 | čistá
| 803 | 2,podsh | 332 | Šatňa | 20404 | MHG124 | čistá
| 803 | 2.posch | 332 | Šatňa | 20405 | MHG124 | čistá
| 803 | 2.posch | 332 | Šatňa | 20406 | MHG124 | čistá
| 803 | 2.posch | 332 | Šatňa | 20407 | MHG124 | čistá
| 803 | 2.posch | 332 | Šatňa | 20408 | MHG124 | čistá
| 803 | 2.posch | 332 | Šatňa | 20409 | MHG124 | čistá
| 803 | 2.posch | 330 | Sklad za slučkou | 20410 | MHG124 | KP
| 803 | 2.posch | 307 | Šatňa malá | 20501 | MHG124 | čistá
| 803 | 2.posch | 307 | Šatňa malá | 20502 | MHG124 | čistá
| 803 | 2.posch | 304 | Šatňa malá | 20503 | MHG124 | čistá
| 803 | 2.posch | 304 | Šatňa malá | 20504 | MHG124 | čistá
| 803 | 2.posch | 312 | Šatňa | 20601 | MHG124 | KP
| 803 | 2.posch | 312 | Šatňa | 20602 | MHG124 | KP
| 803 | 2.posch | 312 | Šatňa | 20603 | MHG124 | KP
| 803 | 2.posch | 312 | Šatňa | 20604 | MHG124 | KP
| 803 | 2.posch | 312 | Šatňa | 20605 | MHG124 | KP
| 803 | 2.posch | 312 | Šatňa | 20606 | MHG124 | KP
| 803 | 2.posch | 312 | Šatňa | 20607 | MHG124 | KP
| 803 | 2.posch | 312 | Šatňa | 20608 | MHG124 | KP
| 803 | 2.posch | 312 | Šatňa | 20609 | MHG124 | KP
| 803 | 3.posch | 430 | Šatňa | 20701 | MHG124 | čistá
| 803 | 3.posch | 430 | Šatňa | 20702 | MHG124 | čistá
| 803 | 3.posch | 430 | Šatňa | 20703 | MHG124 | čistá
| 803 | 3.posch | 430 | Šatňa | 20704 | MHG124 | čistá
| 803 | 3.posch | 430 | Šatňa | 20705 | MHG124 | čistá
| 803 | 3.posch | 430 | Šatňa | 20706 | MHG124 | čistá
| 803 | 3.posch | 430 | Šatňa | 20707 | MHG124 | čistá
| 803 | 3.posch | 430 | Šatňa | 20708 | MHG124 | čistá
| 803 | 3.posch | 428 | Sklad za slučkou | 20709 | MHG124 | KP
| 803 | 3.posch | 431 | Káblová stupačka | 20801 | MHG181 | čistá
| 803 | 3.posch | 404 | Šatňa | 20802 | MHG124 | čistá
| 803 | 3.posch | 403 | Šatňa | 20803 | MHG124 | čistá
| 803 | 3.posch | 402 | Šatňa | 20804 | MHG124 | čistá
| 803 | 3.posch | 410 | Šatňa | 20901 | MHG124 | KP
| 803 | 3.posch | 410 | Šatňa | 20902 | MHG124 | KP
| 803 | 3.posch | 410 | Šatňa | 20903 | MHG124 | KP
| 803 | 3.posch | 410 | Šatňa | 20904 | MHG124 | KP
| 803 | 3.posch | 410 | Šatňa | 20905 | MHG124 | KP
| 803 | 3.posch | 410 | Šatňa | 20906 | MHG124 | KP
| 803 | 3.posch | 3,posch | Šatňa | 20907 | MHG124 | KP
| 803 | 3.posch | 410 | Šatňa | 20908 | MHG124 | KP
| 803 | 3.posch | 410 | Šatňa | 20909 | MHG124 | KP
| 803 | 4.posch | 536 | Káblová stupačka | 21001 | MHG181 | čistá
| 803 | 4.posch | 534 | Šatňa | 21002 | MHG124 | čistá
| 803 | 4.posch | 534 | Šatňa | 21003 | MHG124 | čistá
| 803 | 4.posch | 534 | Šatňa | 21004 | MHG124 | čistá
| 803 | 3.posch | 531 | Šatňa | 21101 | MHG124 | čistá
| 803 | 4.posch | 531 | Šatňa | 21102 | MHG124 | čistá
| 803 | 4.posch | 531 | Šatňa | 21103 | MHG124 | čistá
| 803 | 4.posch | 529 | Šatňa | 21104 | MHG124 | čistá
| 803 | 4.posch | 529 | Šatňa | 21105 | MHG124 | čistá
| 803 | 4.posch | 529 | Šatňa | 21106 | MHG124 | čistá
| 803 | 4.posch | 529 | Šatňa | 21107 | MHG124 | čistá
| 803 | 4.posch | 529 | Šatňa | 21108 | MHG124 | čistá
| 803 | 4.posch | 527 | Sklad za slučkou | 21109 | MHG124 | čistá
| 803 | 4.posch |  | Zmenový chemik | 21201 | MHG124 | čistá
| 803 | 4.posch | 507 | Šatňa | 21202 | MHG124 | čistá
| 803 | 4.posch | 507 | Šatňa | 21203 | MHG124 | čistá
| 803 | 4.posch | 510 | Šatňa | 21204 | MHG124 | čistá
| 803 | 4.posch | 510 | Šatňa | 21205 | MHG124 | čistá
| 803 | 4.posch | 508 | DEKO | 21206 | MHG124 | čistá
| 803 | 4.posch | 503 | Sklad | 21301 | MHG124 | čistá
| 803 | 4.posch | 504 | Kuchyňa | 21302 | MHG124 | čistá
| 803 | 4.posch | 515 | Šatna nečistá | 21303 | MHG124 | čistá
| 803 | 4.posch | 515 | Šatna nečistá | 21304 | MHG124 | čistá
| 803 | 4.posch | 515 | Šatna nečistá | 21305 | MHG124 | čistá
| 803 | 4.posch | 515 | Šatna nečistá | 21306 | MHG124 | čistá
| 803 | 4.posch | 515 | Šatna nečistá | 21307 | MHG124 | čistá
| 803 | 4.posch | 515 | Šatna nečistá | 21308 | MHG124 | čistá
| 803 | 4.posch | 524 | Sklad za slučkou | 21309 | MHG124 | čistá
| 803 | 5.posch | 634 | Sklad chemikálii | 21401 | MHG124 | KP
| 803 | 5.posch | 666 | Káblová stupačka | 21501 | MHG181 | čistá
| 803 | 6.posch | 775 | Káblový priestor | 21601 | MHG181 | čistá
| 803 | 6.posch | 729 | Archív dozimetrie | 21701 | MHG124 | KP
| 803 | 7.posch | 846 | Káblová stupačka | 21801 | MHG181 | čistá
| 803 | 9.posch | 1003 | Strojovňa výťahu | 22001 | MHG181 | KP
| 803 | 9.posch | 1005 | Elektrorozvodňa | 22101 | MHG181 | čistá
| 803 | 9.posch | 1006 | Strojovňa výťahu | 22102 | MHG181 | čistá
| 803 | +0.00m |  | Tlačítko na schodisku | 22201 | MHA101 | čistá
| 803 | +0.00m |  | Tlačítko na nečistom schodisku | 22202 | MHA101 | KP
| 803 | 1.posch |  | Tlačítko na schodisku | 22301 | MHA101 | čistá
| 803 | 1.posch |  | Tlačítko na nečistom schodisku | 22302 | MHA101 | KP
| 803 | 2.posch |  | Tlačítko na schodisku | 22401 | MHA101 | čistá
| 803 | 2.posch |  | Tlačítko na nečistom schodisku | 22402 | MHA101 | KP
| 803 | suterén | 4 | Elektrorozvodňa | 71501 | MHG124 | čistá
| 803 | suterén | 4 | Elektrorozvodňa | 71502 | MHG124 | čistá
| 803 | +0,00m | 137 | Káblová stupačka | 71601 | MHG181 | čistá
| 803 | 1.posch | 236 | Sklady | 71701 | MHG124 | čistá
| 803 | 1.posch | 235 | Sklady | 71702 | MHG124 | čistá
| 803 | 1.posch | 234 | Káblový priestor | 71703 | MHG181 | čistá
| 803 | 1.posch | 234 | Káblový priestor | 71704 | MHG181 | čistá
| 803 | 1.posch | 234 | Káblový priestor | 71705 | MHG181 | čistá
| 803 | 1.posch | 233 | Šatňa | 71801 | MHG124 | čistá
| 803 | 1.posch | 233 | Šatňa | 71802 | MHG124 | čistá
| 803 | 1.posch | 233 | Šatňa | 71803 | MHG124 | čistá
| 803 | 1.posch | 233 | Šatňa | 71804 | MHG124 | čistá
| 803 | 1.posch | 233 | Šatňa | 71805 | MHG124 | čistá
| 803 | 1.posch | 233 | Šatňa | 71806 | MHG124 | čistá
| 803 | 1.posch | 233 | Šatňa | 71807 | MHG124 | čistá
| 803 | 1.posch | 233 | Šatňa | 71808 | MHG124 | čistá
| 803 | 1.posch | 233 | Šatňa | 71809 | MHG124 | čistá
| 803 | 1.posch | 231 | Sklad na slučke | 71810 | MHG124 | KP
| 803 | 6.posch |  | Tlačítko - schodisko | 71901 | MHA102 | čistá
| 803 | 6.posch |  | Tlačítko - nečisté schodisko | 71902 | MHA102 | KP
| 803 | 7.posch |  | Tlačítko - schodisko | 72001 | MHA102 | čistá
| 803 | 7.posch |  | Tlačítko - nečisté schodisko | 72002 | MHA102 | KP
| 803 | 8.posch |  | Tlačítko - schodisko | 72101 | MHA102 | čistá
| 803 | 8.posch |  | Tlačítko - nečisté schodisko | 72102 | MHA102 | KP
| 803 | 1.posch |  | Počítač - RP 16 | 72201 | MHG124 | čistá
| 803 | 1.posch |  | Počítač - RP 16 | 72202 | MHG124 | čistá
| 803 | 1.posch |  | Počítač - RP 16 | 72203 | MHG124 | čistá
| 803 | 1.posch |  | Počítač - RP 16 | 72204 | MHG124 | čistá
| 803 | 3.posch |  | Tlačítko na schodisku | 92101 | MHA102 | čistá
| 803 | 3.posch |  | Tlačítko na nečistom schodisku | 92102 | MHA102 | čistá
| 803 | 4.posch |  | Tlačítko na schodisku | 92201 | MHA102 | čistá
| 803 | 4.posch |  | Tlačítko na nečistom schodisku | 92202 | MHA102 | čistá
| 803 | 5.posch |  | Tlačítko na schodisku | 92301 | MHA102 | čistá
| 803 | 5.posch |  | Tlačítko na nečistom schodisku | 92302 | MHA102 | čistá

## Zoznam Cerberus Fibrolaser V1
Nastavenie zón / umiestnenie Fibrolaseru
Zóna - Názov miestnosti | Hlásič | Dĺžka Fibrolaseru (m)
Zóna 1 - EK-101 – PÚ1, poklop č. 1÷6 (strop + káblová lávka č. 1) | Fibrolaser | 163
Zóna 2 - EK-101 – PÚ2, poklop č. 7÷8 (strop + káblová lávka č. 1) | Fibrolaser | 48
Zóna 3 - EK-101 – PÚ3, poklop č. 9÷10 (strop + káblová lávka č. 1) | Fibrolaser | 20
Zóna 4 - EK-101 – PÚ4, poklop č. 11÷12 (strop + káblová lávka č. 1) | Fibrolaser | 50
Zóna 5 - EK-101 – PÚ5, poklop č. 13÷14 (strop + káblová lávka č. 1) | Fibrolaser | 10
Zóna 6 - EK-101 – PÚ6, poklop č. 15÷16 (strop + káblová lávka č. 1) | Fibrolaser | 9
Zóna 7 - EK-101 – PÚ7, poklop č. 17÷19 (strop + káblová lávka č. 1) | Fibrolaser | 93
Zóna 8 - EK-101 – PÚ8, poklop č. 20÷21 (strop + káblová lávka č. 1) | Fibrolaser | 56
Zóna 9 - EK-V41 – PÚ1, poklop 1÷2 (strop + káblová lávka č. 1) | Fibrolaser | 15
Zóna 10 - EK-V41 – PÚ2, poklop č. 3÷4 (strop + káblová lávka č. 1) | Fibrolaser | 39
Zóna 11 - EK-V41 – PÚ3, poklop č. 5÷6 (strop + káblová lávka č. 1) | Fibrolaser | 20
Zóna 12 - EK-108 – PÚ1, poklop č. 1÷3 (strop + káblová lávka č. 1) | Fibrolaser | 60
Zóna 13 - EK-108 – PÚ2, poklop č. 4÷5 (strop + káblová lávka č. 1) | Fibrolaser | 16
Zóna 14 - EK-108 – PÚ3, poklop č. 6÷7 (strop + káblová lávka č. 1) | Fibrolaser | 22
Zóna 15 - EK-108 – PÚ4, poklop č. 8 (strop + káblová lávka č. 1) | Fibrolaser | 12
Zóna 16 - EK-108 – PÚ5, poklop č. 9 (strop + káblová lávka č. 1) | Fibrolaser | 5
Zóna 17 - EK-108a – PÚ1, poklop č.1 (strop + káblová lávka č. 1) | Fibrolaser | 7
Zóna 18 - EK-102 – PÚ1 (strop + káblová lávka č. 1) | Fibrolaser | 54
Zóna 19 - EK-103 – PÚ1 (strop + káblová lávka č. 1) | Fibrolaser | 24
Zóna 20 - EK-109 – PÚ1 (strop + káblová lávka č. 1) | Fibrolaser | 13
Umiestnenie FIBROLASER, test1, začiatok Fibrolaseru | Fibrolaser | 2
Umiestnenie FIBROLASER, test2, koniec Fibrolaseru | Fibrolaser | 2

## Zoznam Cerberus JZ V1
Zoznam požiarnych hlásičov CERBERUS
Objekt | Podlažie | Názov miestnosti | Číslo hlásiča | Typ hlásiča
350 | 0.00m | Káblový kanál EK-25/1 PÚ1 | 1160101 | automatický
350 | 0.00m | Káblový kanál EK-25/1 PÚ1 | 1160102 | automatický
350 | 0.00m | Káblový kanál EK-16 PÚ1 | 1160103 | automatický
350 | 0.00m | Káblový kanál EK-16 PÚ1 | 1160104 | automatický
350 | 0.00m | Káblový kanál EK-16 PÚ1 | 1160105 | automatický
350 | 0.00m | Káblový kanál EK-16 PÚ1 | 1160106 | automatický
350 | 0.00m | Káblový kanál EK-16 PÚ1 | 1160107 | automatický
350 | 0.00m | Káblový kanál EK-16 PÚ1 | 1160108 | automatický
350 | 0.00m | Káblový kanál EK-16 PÚ1 | 1160109 | automatický
350 | 0.00m | Káblový kanál EK-16 PÚ1 | 1160110 | automatický
350 | 0.00m | Káblový kanál EK-16 PÚ1 | 1160111 | automatický
350 | 0.00m | Káblový kanál EK-16 PÚ1 | 1160112 | automatický
350 | 0.00m | Káblový kanál EK-16 PÚ1 | 1160113 | automatický
350 | 0.00m | Káblový kanál EK-15 PÚ1 | 1160148 | automatický
350 | 0.00m | Káblový kanál EK-15 PÚ1 | 1160147 | automatický
350 | 0.00m | Káblový kanál EK-15 PÚ1 | 1160146 | automatický
350 | 0.00m | Káblový kanál EK-15 PÚ1 | 1160145 | automatický
350 | 0.00m | Káblový kanál EK-15 PÚ1 | 1160144 | automatický
350 | 0.00m | Káblový kanál EK-15 PÚ2 | 1160143 | automatický
350 | 0.00m | Káblový kanál EK-15 PÚ2 | 1160142 | automatický
350 | 0.00m | Káblový kanál EK-15 PÚ2 | 1160141 | automatický
350 | 0.00m | Káblový kanál EK-15 PÚ2 | 1160140 | automatický
350 | 0.00m | Káblový kanál EK-15 PÚ2 | 1160139 | automatický
350 | 0.00m | Káblový kanál EK-15 PÚ2 | 1160138 | automatický
350 | 0.00m | Káblový kanál EK-15 PÚ2 | 1160137 | automatický
350 | 0.00m | Káblový kanál EK-15 PÚ2 | 1160136 | automatický
350 | 0.00m | Káblový kanál EK-15 PÚ2 | 1160135 | automatický
350 | 0.00m | Káblový kanál EK-15 PÚ2 | 1160134 | automatický
350 | 0.00m | Káblový kanál EK-15 PÚ2 | 1160133 | automatický
350 | 0.00m | Káblový kanál EK-15 PÚ3 | 1160132 | automatický
350 | 0.00m | Káblový kanál EK-15 PÚ3 | 1160131 | automatický
350 | 0.00m | Káblový kanál EK-15 PÚ3 | 1160130 | automatický
350 | 0.00m | Káblový kanál EK-15 PÚ3 | 1160129 | automatický
350 | 0.00m | Káblový kanál EK-15 PÚ3 | 1160128 | automatický
350 | 0.00m | Káblový kanál EK-15 PÚ3 | 1160127 | automatický
350 | 0.00m | Káblový kanál EK-15 PÚ3 | 1160126 | automatický
350 | 0.00m | Káblový kanál EK-15 PÚ3 | 1160125 | automatický
350 | 0.00m | Káblový kanál EK-15 PÚ3 | 1160124 | automatický
350 | 0.00m | Káblový kanál EK-15 PÚ3 | 1160123 | automatický
350 | 0.00m | Káblový kanál EK-15 PÚ4 | 1160122 | automatický
350 | 0.00m | Káblový kanál EK-15 PÚ4 | 1160121 | automatický
350 | 0.00m | Káblový kanál EK-15 PÚ4 | 1160120 | automatický
350 | 0.00m | Káblový kanál EK-15 PÚ4 | 1160119 | automatický
350 | 0.00m | Káblový kanál EK-15 PÚ4 | 1160118 | automatický
350 | 0.00m | Káblový kanál EK-15 PÚ4 | 1160117 | automatický
350 | 0.00m | Káblový kanál EK-15 PÚ4 | 1160116 | automatický
350 | 0.00m | Káblový kanál EK-15 PÚ4 | 1160115 | automatický
350 | 0.00m | Káblový kanál EK-15 PÚ4 | 1160114 | automatický
350 | 0.00m | Káblový kanál EK-23/1 PÚ1 | 1160204 | automatický
350 | 0.00m | Káblový kanál EK-23/1 PÚ1 | 1160205 | automatický
350 | 0.00m | Káblový kanál EK-23/1 PÚ1 | 1160206 | automatický
350 | 0.00m | Káblový kanál EK-23/1 PÚ1 | 1160207 | automatický
350 | 0.00m | Káblový kanál EK-23/1 PÚ1 | 1160208 | automatický
350 | 0.00m | Káblový kanál EK-23/1 PÚ1 | 1160209 | automatický
350 | 0.00m | Káblový kanál EK-23/1 PÚ1 | 1160210 | automatický
350 | 0.00m | Káblový kanál EK-23/1 PÚ1 | 1160211 | automatický
350 | 0.00m | Káblový kanál EK-23/1 PÚ2 | 1160212 | automatický
350 | 0.00m | Káblový kanál EK-23/1 PÚ2 | 1160213 | automatický
350 | 0.00m | Káblový kanál EK-23/1 PÚ2 | 1160214 | automatický
350 | 0.00m | Káblový kanál EK-23/1 PÚ2 | 1160215 | automatický
350 | 0.00m | Káblový kanál EK-23/1 PÚ2 | 1160216 | automatický
350 | 0.00m | Káblový kanál EK-23/1 PÚ2 | 1160217 | automatický
350 | 0.00m | Káblový kanál EK-23/1 PÚ2 | 1160218 | automatický
350 | 0.00m | Káblový kanál EK-11 PÚ1 | 1160219 | automatický
350 | 0.00m | Káblový kanál EK-11 PÚ1 | 1160220 | automatický
350 | 0.00m | Káblový kanál EK-11 PÚ1 | 1160221 | automatický
350 | 0.00m | Káblový kanál EK-11 PÚ1 | 1160222 | automatický
350 | 0.00m | Káblový kanál EK-11 PÚ1 | 1160223 | automatický
350 | 0.00m | Káblový kanál EK-11 PÚ2 | 1160224 | automatický
350 | 0.00m | Káblový kanál EK-11 PÚ2 | 1160225 | automatický
350 | 0.00m | Káblový kanál EK-11 PÚ2 | 1160226 | automatický
350 | 0.00m | Káblový kanál EK-17 PÚ1 | 1160202 | automatický
350 | 0.00m | Káblový kanál EK-17 PÚ1 | 1160203 | automatický
350 | 0.00m | Káblový kanál EK-17 PÚ1 | 1160227 | automatický
350 | 0.00m | Káblový kanál EK-17 PÚ1 | 1160228 | automatický
350 | 0.00m | Káblový kanál EK-17 PÚ2 | 1160229 | automatický
350 | 0.00m | Káblový kanál EK-17 PÚ2 | 1160230 | automatický
350 | 0.00m | Káblový kanál EK-17 PÚ2 | 1160231 | automatický
350 | 0.00m | Káblový kanál EK-17 PÚ2 | 1160232 | automatický
350 | 0.00m | Káblový kanál EK-17 PÚ2 | 1160233 | automatický
350 | 0.00m | Káblový kanál EK-17 PÚ2 | 1160234 | automatický
350 | 0.00m | Káblový kanál EK-17 PÚ2 | 1160235 | automatický
350 | 0.00m | Káblový kanál EK-17 PÚ2 | 1160236 | automatický
350 | 0.00m | Káblový kanál EK-17 PÚ2 | 1160237 | automatický
350 | 0.00m | Káblový kanál EK-17 PÚ2 | 1160238 | automatický
350 | 0.00m | Káblový kanál EK-27 PÚ1 | 1160239 | automatický
350 | 0.00m | Káblový kanál EK-27 PÚ1 | 1160240 | automatický
350 | 0.00m | Káblový kanál EK-27 PÚ1 | 1160241 | automatický
350 | 0.00m | Káblový kanál EK-27 PÚ1 | 1160242 | automatický
350 | 0.00m | Káblový kanál EK-27 PÚ1 | 1160243 | automatický
350 | 0.00m | Káblový kanál EK-27 PÚ1 | 1160244 | automatický
350 | 0.00m | Káblový kanál EK-27 PÚ1 | 1160245 | automatický
350 | 0.00m | Káblový kanál EK-31 | 1171201 | automatický
350 | 0.00m | Káblový kanál EK-31 | 1171202 | automatický
350 | 0.00m | Káblový kanál EK-31 | 1171203 | automatický
350 | 0.00m | Káblový kanál EK-31 | 1171204 | automatický
350 | 0.00m | Káblový kanál EK-31 | 1171205 | automatický
350 | 0.00m | Káblový kanál EK-31 | 1171206 | automatický
350 | 0.00m | Káblový kanál EK-31 | 1171207 | automatický
350 | 0.00m | Káblový kanál EK-31 | 1171208 | automatický
350 | 0.00m | Káblový kanál EK-31 | 1171209 | automatický
350 | 0.00m | Káblový kanál EK-31 | 1171210 | automatický
350 | 0.00m | Káblový kanál EK-31 | 1171211 | automatický
350 | 0.00m | Káblový kanál EK-31 | 1171212 | automatický
350 | 0.00m | Káblový kanál EK-31 | 1171213 | automatický
350 | 0.00m | Káblový kanál EK-31 | 1171214 | automatický
350 | 0.00m | Káblový kanál EK-31 | 1171215 | automatický
350 | 0.00m | Káblový kanál EK-31 | 1171216 | automatický
350 | 0.00m | Káblový kanál EK-31 | 1171217 | automatický
350 | 0.00m | Káblový kanál EK-31 | 1171218 | automatický
350 | 0.00m | Káblový kanál EK-31 | 1171219 | automatický
350 | 0.00m | Káblový kanál EK-31 | 1171220 | automatický
350 | 0.00m | Káblový kanál EK-31 | 1171221 | automatický
350 | 0.00m | Káblový kanál EK-31 | 1171222 | automatický
350 | 0.00m | Káblový kanál EK-31 | 1171223 | automatický
350 | 0.00m | Káblový kanál EK-19 | 1171001 | automatický
350 | 0.00m | Káblový kanál EK-19 | 1171002 | automatický
350 | 0.00m | Káblový kanál EK-19 | 1171003 | automatický
350 | 0.00m | Káblový kanál EK-19 | 1171004 | Ods.komora
350 | 0.00m | Káblový kanál EK-19 | 1171005 | Ods.komora
350 | 0.00m | Káblový kanál EK-19 | 1171006 | Ods.komora
350 | 0.00m | Káblový kanál EK-19 | 1171007 | Ods.komora
350 | 0.00m | Káblový kanál EK-19 | 1171008 | automatický
350 | 0.00m | Káblový kanál EK-19 | 1171009 | automatický
350 | 0.00m | Káblový kanál EK-19 | 1171010 | Ods.komora
350 | 0.00m | Káblový kanál EK-19 | 1171011 | Ods.komora
350 | 0.00m | Káblový kanál EK-19 | 1171012 | automatický
350 | 0.00m | Káblový kanál EK-19 | 1171013 | automatický
350 | 0.00m | Káblový kanál EK-19 | 1171014 | automatický
350 | 0.00m | Káblový kanál EK-19 | 1171015 | automatický
350 | 0.00m | Káblový kanál EK-19 | 1171016 | automatický
350 | 0.00m | Káblový kanál EK-19 | 1171017 | automatický
350 | 0.00m | Káblový kanál EK-19 | 1171018 | Ods.komora
350 | 0.00m | Káblový kanál EK-19 | 1171019 | Ods.komora
350 | 0.00m | Káblový kanál EK-35 | 1170716 | automatický
350 | 0.00m | Káblový kanál EK-35 | 1170717 | automatický
350 | 0.00m | Káblový kanál EK-35 | 1170718 | automatický
350 | 0.00m | Káblový kanál EK-35 | 1170719 | automatický
350 | 0.00m | Káblový kanál EK-35 | 1170720 | automatický
350 | 0.00m | Káblový kanál EK-35 | 1170721 | automatický
350 | 0.00m | Káblový kanál EK-35 | 1170722 | automatický
350 | 0.00m | Káblový kanál EK-35 | 1170723 | automatický
350 | 0.00m | Káblový kanál EK-36 | 1170724 | automatický
350 | 0.00m | Káblový kanál EK-36 | 1170725 | automatický
350 | 0.00m | Káblový kanál EK-36 | 1170726 | automatický
350 | 0.00m | Káblový kanál EK-36 | 1170727 | automatický
350 | 0.00m | Káblový kanál EK-36 | 1170728 | automatický
350 | 0.00m | Káblový kanál EK-36 | 1170729 | automatický
350 | 0.00m | Káblový kanál EK-36 | 1170730 | automatický
350 | 0.00m | Káblový kanál EK-36 | 1170731 | automatický
350 | 0.00m | Káblový kanál EK-28 | 1170627 | automatický
350 | 0.00m | Káblový kanál EK-28 | 1170628 | automatický
350 | 0.00m | Káblový kanál EK-28 | 1170629 | automatický
350 | 0.00m | Káblový kanál EK-28 | 1170630 | automatický
350 | 0.00m | Káblový kanál EK-28 | 1170631 | automatický
350 | 0.00m | Káblový kanál EK-28 | 1170632 | automatický
350 | 0.00m | Káblový kanál EK-28 | 1170633 | automatický
350 | 0.00m | Káblový kanál EK-28 | 1170634 | automatický
350 | 0.00m | Káblový kanál EK-28 | 1170635 | automatický
350 | 0.00m | Káblový kanál EK-28 | 1170636 | automatický
350 | 0.00m | Káblový kanál EK-28 | 1170637 | automatický
350 | 0.00m | Káblový kanál EK-28 | 1170638 | automatický
350 | 0.00m | Káblový kanál EK-28 | 1170639 | automatický
350 | 0.00m | Káblový kanál EK-28 | 1170640 | automatický
350 | 0.00m | Káblový kanál EK-28 | 1170641 | automatický
350 | 0.00m | Káblový kanál EK-28 | 1170642 | automatický
350 | 0.00m | Káblový kanál EK-56 | 1170521 | automatický
350 | 0.00m | Káblový kanál EK-56 | 1170522 | automatický
350 | 0.00m | Káblový kanál EK-56 | 1170523 | automatický
350 | 0.00m | Káblový kanál EK-M1 | 1170352 | automatický
350 | 0.00m | Káblový kanál EK-M1 | 1170353 | automatický
350 | 0.00m | Káblový kanál EK-M1 | 1170354 | automatický
350 | 0.00m | Káblový kanál EK-M1 | 1170356 | automatický
350 | 0.00m | Káblový kanál EK-M1 | 1170358 | automatický
350 | 0.00m | Káblový kanál EK-M1 | 1170359 | automatický
350 | 0.00m | Káblový kanál EK-M1 | 1170360 | automatický
350 | 0.00m | Káblový kanál EK-M1 | 1170362 | automatický
350 | 0.00m | Káblový kanál EK-M2 | 1170364 | automatický
350 | 0.00m | Káblový kanál EK-M2 | 1170365 | automatický
350 | 0.00m | Káblový kanál EK-M2 | 1170366 | automatický
350 | 0.00m | Káblový kanál EK-M2 | 1170367 | automatický
350 | 0.00m | Káblový kanál EK-M2 | 1170368 | automatický
350 | 0.00m | Káblový kanál EK-M2 | 1170369 | automatický
350 | 0.00m | Káblový kanál EK-104 | 1170365 | Ods.komora
350 | 0.00m | Káblový kanál EK-107 | 2140134 | automatický
350 | 0.00m | Káblový kanál EK-107 | 2140135 | automatický
377 | 0.00m | Pri vchode do objektu | 1530522 | tlačítko
441 | +0.00m | Priestor kotlov | 1171301 | automatický
441 | +0.00m | Priestor kotlov | 1171303 | automatický
441 | +0.00m | Priestor kotlov | 1171304 | automatický
441 | +0.00m | Priestor kotlov | 1171305 | automatický
441 | +0.00m | Priestor kotlov | 1171306 | automatický
441 | +0.00m | Priestor kotlov | 1171307 | automatický
441 | +0.00m | Priestor kotlov | 1171308 | automatický
441 | +0.00m | Priestor kotlov | 1171310 | automatický
441 | +0.00m | Priestor kotlov | 1171311 | automatický
441 | +0.00m | Priestor kotlov | 1171312 | automatický
441 | +0.00m | Priestor kotlov | 1171313 | automatický
441 | +0.00m | Miestnosť kontroly (velín) | 1171314 | automatický
441 | +0.00m suterén | Elektrorozvádzače | 1171316 | automatický
441 | +0.00m | Elektrorozvádzače | 1171317 | automatický
441 | +0.00m | Vstup do priestoru kotlov | 1171302 | tlačítko
441 | +0.00m | Vstup do priestoru kotlov | 1171309 | tlačítko
441 | +0.00m | Zádverie tlačítko - východ | 1171315 | tlačítko
441 | suterén | Kábelový priestor pod rozvodňou | 1171318 | automatický
441 | suterén | Kábelový priestor pod rozvodňou | 1171319 | automatický
441 | suterén | Kábelový priestor pod rozvodňou | 1171320 | automatický
441 | suterén | Kábelový priestor pod rozvodňou | 1171321 | automatický
441 | suterén | Kábelový priestor pod rozvodňou | 1171322 | automatický
441 | suterén | Kábelový priestor pod rozvodňou | 1171323 | automatický
441 | suterén | Kábelový priestor pod rozvodňou | 1171324 | automatický
532 | suterén | 02 Káblový priestor | 1530701 | automatický
532 | suterén | 02 Káblový priestor | 1530702 | automatický
532 | suterén | 01 Káblový priestor | 1530703 | automatický
532 | suterén | 01 Káblový priestor | 1530704 | automatický
532 | 0.00m | Brána od zadu | 1530705 | tlačítko
532 | 0.00m | 2 Rozvodňa | 1530706 | automatický
532 | 0.00m | 2 Rozvodňa | 1530707 | automatický
532 | 0.00m | 4 Dozorňa | 1530708 | automatický
532 | 0.00m | Hlavný vchod pri vstupných dverách | 1530709 | tlačítko
532 | suterén | 03 Káblový priestor | 1530710 | automatický
562 | 0.00m | Vstup do El. rozvodne | 1171326 | tlačítko
562 | 0.00m | Vstup do strojovne | 1171327 | tlačítko
562 | 0.00m | Strojovňa | 1171328 | automatický
562 | 0.00m | Strojovňa | 1171329 | automatický
562 | 0.00m | Strojovňa | 1171330 | automatický
562 | 0.00m | El. rozvodňa - podlaha | 1171331 | automatický
562 | 0.00m | El. rozvodňa | 1171332 | automatický
589 |  | EK 71 Pú:N1.8 | 1170813 | automatický
589 |  | EK 71 Pú:N1.8 | 1170814 | automatický
589 | +2.8m | EK 71 Pú:N1.3 | 1170804 | automatický
589 | +2.8m | EK 70 Pú:A1.13 | 1170703 | automatický
589 | +2.8m | EK 71 Pú:N1.3 | 1170803 | automatický
589 | +2.8m | EK 71 Pú:N1.4 | 1170805 | automatický
589 | +2.8m | EK 71 Pú:N1.4 | 1170806 | automatický
589 | +2.80m | EK 70 Pú:A1.13 | 1170704 | automatický
589 | +2.92m | EK 71 Pú:N1.6 | 1170809 | automatický
589 | +2.92m | EK 70 Pú:N1.16 | 1170710 | automatický
589 | +2.92m | EK 71 Pú:N1.6 | 1170810 | automatický
589 | +2.92m | EK 70 Pú:N1.16 | 1170711 | automatický
589 | +2.94m | EK 70 Pú:A1.14 | 1170701 | automatický
589 | +2.94m | EK 70 Pú:A1.14 | 1170702 | automatický
589 | +4.55m | EK 71 Pú:N1.5 | 1170807 | automatický
589 | +4.55m | EK 71 Pú:N1.5 | 1170808 | automatický
589 | +4.55m | EK 70 Pú:N1.12 | 1170709 | automatický
589 | +4.55m | EK 70 Pú:N1.12 | 1170708 | automatický
590 | 1.posch | Sklad | 1530501 | automatický
590 | 1.posch | Šatňa | 1530502 | automatický
590 | 1.posch | Šatňa | 1530503 | automatický
590 | 0.00m | Kompresorovňa | 1530506 | automatický
590 | 0.00m | Elektrorozvodňa | 1530507 | automatický
590 | 0.00m | Elektrorozvodňa | 1530508 | automatický
590 | 0.00m | Elektrorozvodňa | 1530509 | automatický
590 | 0.00m | Laboratórium | 1530510 | automatický
590 | 0.00m | Dozorňa | 1530511 | automatický
590 | 0.00m | Dozorňa | 1530512 | automatický
590 | 0.00m | Vonkajšia rampa od obj. 653 | 1530504 | tlačítko
590 | 0.00m | Východ z objektu vzadu | 1530505 | tlačítko
590 | suterén | Káblový priestor | 1530513 | automatický
590 | suterén | Káblový priestor | 1530514 | automatický
590 | suterén | Káblový priestor | 1530515 | automatický
590 | suterén | Káblový priestor | 1530516 | automatický
636 | 0.00m | 1.01 Schodisko | 1530320 | tlačítko
636 | 0.00m | 1.21 Hala Informačného centra | 1530308 | tlačítko
636 | 0.00m | 1.22 Auditórium Informačného centra | 1530307 | tlačítko
636 | 0.00m | 1.18 Vstupná hala | 1530350 | tlačítko
636 | 0.00m | 1.02 Chodba - medzistrop | 1530318 | automatický
636 | 0.00m | 1.02 Chodba | 1530319 | automatický
636 | 0.00m | 1.02 Chodba - medzistrop | 1530323 | automatický
636 | 0.00m | 1.02 Chodba | 1530324 | automatický
636 | 0.00m | 1.05 Kuchyňka - medzistrop | 1530321 | automatický
636 | 0.00m | 1.05 Kuchyňka | 1530322 | automatický
636 | 0.00m | 1.06 Kancelária - medzistrop | 1530325 | automatický
636 | 0.00m | 1.06 Kancelária | 1530326 | automatický
636 | 0.00m | 1.07 Kancelária - medzistrop | 1530327 | automatický
636 | 0.00m | 1.07 Kancelária | 1530328 | automatický
636 | 0.00m | 1.08 Zasadačka - medzistrop | 1530329 | automatický
636 | 0.00m | 1.08 Zasadačka | 1530330 | automatický
636 | 0.00m | 1.09 Sekretariát - medzistrop | 1530331 | automatický
636 | 0.00m | 1.09 Sekretariát | 1530332 | automatický
636 | 0.00m | 1.10 Kancelária riaditeľ- medzistrop | 1530333 | automatický
636 | 0.00m | 1.10 Kancelária riaditeľ | 1530334 | automatický
636 | 0.00m | 1.11 Kancelária - medzistrop | 1530335 | automatický
636 | 0.00m | 1.11 Kancelária | 1530336 | automatický
636 | 0.00m | 1.12 Kancelária - medzistrop | 1530337 | automatický
636 | 0.00m | 1.12 Kancelária | 1530338 | automatický
636 | 0.00m | 1.13 Kancelária - medzistrop | 1530339 | automatický
636 | 0.00m | 1.13 Kancelária | 1530340 | automatický
636 | 0.00m | 1.14 Kancelária - medzistrop | 1530341 | automatický
636 | 0.00m | 1.14 Kancelária | 1530342 | automatický
636 | 0.00m | 1.15 Kancelária - medzistrop | 1530343 | automatický
636 | 0.00m | 1.15 Kancelária | 1530344 | automatický
636 | 0.00m | 1.16 Miestnosť pre elektroinštaláciu - medzistrop | 1530345 | automatický
636 | 0.00m | 1.16 Miestnosť pre elektroinštaláciu | 1530346 | automatický
636 | 0.00m | 1.17 Kancelária - medzistrop | 1530347 | automatický
636 | 0.00m | 1.17 Kancelária | 1530348 | automatický
636 | 0.00m | 1.18 Vstupná hala - medzistrop | 1530301 | automatický
636 | 0.00m | 1.18 Vstupná hala | 1530302 | automatický
636 | 0.00m | 1.19 Kuchyňka vrátnik - medzistrop | 1530349 | automatický
636 | 0.00m | 1.19 Kuchyňka vrátnik | 1530351 | automatický
636 | 0.00m | 1.20 Kancelária informačného centra - medistrop | 1530303 | automatický
636 | 0.00m | 1.20 Kancelária informačného centra | 1530304 | automatický
636 | 0.00m | 1.21 Hala Informačného centra | 1530305 | automatický
636 | 0.00m | 1.21 Hala Informačného centra | 1530306 | automatický
636 | 0.00m | 1.21 Hala Informačného centra - medzistrop | 1530313 | automatický
636 | 0.00m | 1.21 Hala Informačného centra | 1530314 | automatický
636 | 0.00m | 1.23 Sklad informačného centra - medzistrop | 1530339 | automatický
636 | 0.00m | 1.23 Sklad informačného centra | 1530310 | automatický
636 | 0.00m | 1.24 Knižnica - medzistrop | 1530311 | automatický
636 | 0.00m | 1.24 Knižnica | 1530312 | automatický
636 | 0.00m | 1.28 Vykurovanie | 1530315 | automatický
636 | 0.00m | 1.29 Vzduchotechnika | 1530317 | automatický
636 | + 2.90m | 2.01 Schodisko | 1530403 | tlačítko
636 | + 2.90m | 2.02 Chodba - medzistrop | 1530401 | automatický
636 | + 2.90m | 2.02 Chodba | 1530402 | automatický
636 | + 2.90m | 2.02 Chodba - medzistrop | 1530406 | automatický
636 | + 2.90m | 2.02 Chodba | 1530407 | automatický
636 | + 2.90m | 2.05 Kuchyňka - medzistrop | 1530404 | automatický
636 | + 2.90m | 2.05 Kuchyňka | 1530405 | automatický
636 | + 2.90m | 2.06 Kancelária - medzistrop | 1530408 | automatický
636 | + 2.90m | 2.06 Kancelária | 1530409 | automatický
636 | + 2.90m | 2.07 Kancelária - medzistrop | 1530410 | automatický
636 | + 2.90m | 2.07 Kancelária | 1530411 | automatický
636 | + 2.90m | 2.08 Zasadačka - medzistrop | 1530412 | automatický
636 | + 2.90m | 2.08 Zasadačka | 1530413 | automatický
636 | + 2.90m | 2.08 Zasadačka - medzistrop | 1530414 | automatický
636 | + 2.90m | 2.08 Zasadačka | 1530415 | automatický
636 | + 2.90m | 2.09 Kancelária - medzistrop | 1530416 | automatický
636 | + 2.90m | 2.09 Kancelária | 1530417 | automatický
636 | + 2.90m | 2.10 Kancelária - medzistrop | 1530418 | automatický
636 | + 2.90m | 2.10 Kancelária | 1530419 | automatický
636 | + 2.90m | 2.11 Kancelária - medzistrop | 1530420 | automatický
636 | + 2.90m | 2.11 Kancelária | 1530421 | automatický
636 | + 2.90m | 2.12 Kancelária - medzistrop | 1530422 | automatický
636 | + 2.90m | 2.12 Kancelária | 1530423 | automatický
636 | + 2.90m | 2.13 Kancelária - medzistrop | 1530424 | automatický
636 | + 2.90m | 2.13 Kancelária | 1530425 | automatický
636 | + 2.90m | 2.14 Kopírovacia miestnosť - medzistrop | 1530426 | automatický
636 | + 2.90m | 2.14 Kopírovacia miestnosť | 1530427 | automatický
636 | + 2.90m | 2.15 Sekretariát riaditeľa - medzistrop | 1530428 | automatický
636 | + 2.90m | 2.15 Sekretariát riaditeľa | 1530429 | automatický
636 | + 2.90m | 2.16 Kancelária riaditeľa divízie - medzistrop | 1530430 | automatický
636 | + 2.90m | 2.16 Kancelária riaditeľa divízie | 1530431 | automatický
636 | + 2.90m | 2.17 Kancelária - medzistrop | 1530442 | automatický
636 | + 2.90m | 2.17 Kancelária | 1530443 | automatický
636 | + 2.90m | 2.18 Kancelária - medzistrop | 1530444 | automatický
636 | + 2.90m | 2.18 Kancelária | 1530445 | automatický
636 | + 2.90m | 2.21 Galéria Informačného centra | 1530432 | automatický
636 | + 2.90m | 2.21 Galéria Informačného centra | 1530433 | automatický
636 | + 2.90m | 2.21 Galéria Informačného centra | 1530435 | automatický
636 | + 2.90m | 2.21 Galéria Informačného centra | 1530436 | automatický
636 | + 2.90m | 2.21 Galéria Informačného centra | 1530437 | automatický
636 | + 2.90m | 2.21 Galéria Informačného centra | 1530438 | automatický
636 | + 2.90m | 2.21 Galéria Informačného centra | 1530440 | automatický
636 | + 2.90m | 2.21 Galéria Informačného centra | 1530441 | automatický
636 | + 2.90m | 2.22 Kabínka tlmočníka | 1530439 | automatický
636 | + 2.90m | 2.23 Kabínka techniky | 1530434 | automatický
636 | + 6.35m | 3.01 Schodisko | 1530492 | tlačítko
636 | + 6.35m | 3.01 Schodisko - vo výťahovej šachte | 1530491 | automatický
636 | + 6.35m | 3.02 Chodba - medzistrop | 1530451 | automatický
636 | + 6.35m | 3.02 Chodba | 1530452 | automatický
636 | + 6.35m | 3.02 Chodba - medzistrop | 1530457 | automatický
636 | + 6.35m | 3.02 Chodba | 1530458 | automatický
636 | + 6.35m | 3.02 Chodba - medzistrop | 1530487 | automatický
636 | + 6.35m | 3.02 Chodba | 1530488 | automatický
636 | + 6.35m | 3.02 Chodba - medzistrop | 1530493 | automatický
636 | + 6.35m | 3.02 Chodba | 1530494 | automatický
636 | + 6.35m | 3.05 Kuchyňka - medzistrop | 1530489 | automatický
636 | + 6.35m | 3.05 Kuchyňka | 1530490 | automatický
636 | + 6.35m | 3.06 Kancelária - medzistrop | 1530485 | automatický
636 | + 6.35m | 3.06 Kancelária | 1530486 | automatický
636 | + 6.35m | 3.07 Kancelária - medzistrop | 1530483 | automatický
636 | + 6.35m | 3.07 Kancelária | 1530484 | automatický
636 | + 6.35m | 3.08 Archív - medzistrop | 1530479 | automatický
636 | + 6.35m | 3.08 Archív | 1530480 | automatický
636 | + 6.35m | 3.09 Kancelária - medzistrop | 1530477 | automatický
636 | + 6.35m | 3.09 Kancelária | 1530478 | automatický
636 | + 6.35m | 3.10 Kancelária - medzistrop | 1530475 | automatický
636 | + 6.35m | 3.10 Kancelária | 1530476 | automatický
636 | + 6.35m | 3.11 Kancelária - medzistrop | 1530473 | automatický
636 | + 6.35m | 3.11 Kancelária | 1530474 | automatický
636 | + 6.35m | 3.12 Kancelária - medzistrop | 1530471 | automatický
636 | + 6.35m | 3.12 Kancelária | 1530472 | automatický
636 | + 6.35m | 3.13 Kancelária - medzistrop | 1530469 | automatický
636 | + 6.35m | 3.13 Kancelária | 1530470 | automatický
636 | + 6.35m | 3.14 Kopírovacia miestnosť - medzistrop | 1530467 | automatický
636 | + 6.35m | 3.14 Kopírovacia miestnosť | 1530468 | automatický
636 | + 6.35m | 3.15 Kancelária - medzistrop | 1530465 | automatický
636 | + 6.35m | 3.15 Kancelária | 1530466 | automatický
636 | + 6.35m | 3.16 Kancelária - medzistrop | 1530463 | automatický
636 | + 6.35m | 3.16 Kancelária | 1530464 | automatický
636 | + 6.35m | 3.17 Kancelária - medzistrop | 1530461 | automatický
636 | + 6.35m | 3.17 Kancelária | 1530462 | automatický
636 | + 6.35m | 3.18 Kancelária - medzistrop | 1530459 | automatický
636 | + 6.35m | 3.18 Kancelária | 1530460 | automatický
636 | + 6.35m | 3.19 Zasadačka - medzistrop | 1530455 | automatický
636 | + 6.35m | 3.19 Zasadačka | 1530456 | automatický
636 | + 6.35m | 3.20 Kancelária - medzistrop | 1530453 | automatický
636 | + 6.35m | 3.20 Kancelária | 1530454 | automatický
636 | + 6.35m | 3.21 Kancelária - medzistrop | 1530449 | automatický
636 | + 6.35m | 3.21 Kancelária | 1530450 | automatický
636 | + 6.35m | 3.22 Kancelária - medzistrop | 1530447 | automatický
636 | + 6.35m | 3.22 Kancelária | 1530448 | automatický
636 | + 6.35m | 3.23 Servery | 1530446 | automatický
640 | +3.30m | Archív | 1170511 | automatický
640 | +3.30m | Archív | 1170510 | automatický
640 | +3.30m | Archív | 1170509 | automatický
640 | +7,55m | OTK | 1170512 | automatický
640 | +7,55m | OTK | 1170513 | automatický
640 | +7,55m | OTK | 1170514 | automatický
640 | +7,55m | OTK | 1170515 | automatický
640 | +7,55m | OTK | 1170516 | automatický
640 | +7,55m | OTK | 1170517 | automatický
640 | +7,55m | OTK | 1170518 | automatický
640 | +7,55m | OTK | 1170519 | automatický
640 | 0.00m | 1.41 Archív - časť B | 1160602 | automatický
640 | 0.00m | 1.41 Archív - časť B | 1160603 | automatický
640 | 0.00m | 1.41 Archív - časť B | 1160604 | automatický
640 | 0.00m | 1.41 Archív - časť B | 1160605 | automatický
640 | 0.00m | 1.38 Archív - časť B | 1160606 | automatický
640 | 0.00m | 1.38 Archív - časť B | 1160607 | automatický
640 | 0.00m | 1.38 Archív - časť B | 1160608 | automatický
640 | 0.00m | 1.38 Archív - časť B | 1160609 | automatický
640 | 0.00m | 1.38 Archív - časť B | 1160610 | automatický
640 | 0.00m | 1.38 Archív - časť B | 1160611 | automatický
640 | 0.00m | 1.35 Kancelária obsluhy - časť B | 1160612 | automatický
640 | 0.00m | 1.21 Archív - časť B | 1160615 | automatický
640 | 0.00m | 1.21 Archív - časť B | 1160616 | automatický
640 | 0.00m | 1.21 Archív - časť B | 1160617 | automatický
640 | 0.00m | 1.21 Archív - časť B | 1160618 | automatický
640 | 0.00m | 1.21 Archív - časť B | 1160619 | automatický
640 | 0.00m | 1.21 Archív - časť B | 1160620 | automatický
640 | 0.00m | 1.34 Chodba - časť B | 1160613 | tlačítko
640 | 0.00m | 1.23 Chodba - časť B | 1160614 | tlačítko
640 | 0.00m | 1.45 Predsieň - časť B | 1160646 | tlačítko
640 | 0.00m | 1.06 Archív - časť A | 1160621 | automatický
640 | 0.00m | 1.06 Archív - časť A | 1160622 | automatický
640 | 0.00m | 1.06 Archív - časť A | 1160623 | automatický
640 | 0.00m | 1.06 Archív - časť A | 1160624 | automatický
640 | 0.00m | 1.06 Archív - časť A | 1160625 | automatický
640 | 0.00m | 1.06 Archív - časť A | 1160626 | automatický
640 | 0.00m | 1.03 Archív - časť A | 1160627 | automatický
640 | 0.00m | 1.03 Archív - časť A | 1160628 | automatický
640 | 0.00m | 1.03 Archív - časť A | 1160629 | automatický
640 | 0.00m | 1.03 Archív - časť A | 1160630 | automatický
640 | 0.00m | 1.03 Archív - časť A | 1160631 | tlačítko
640 | 0.00m | 1.02 Chodba schodište - časť A | 1160632 | tlačítko
640 | 0.00m | 1.02 Chodba stred - časť A | 1160640 | tlačítko
640 | 0.00m | 1.02 Chodba schodište - časť A | 1160641 | tlačítko
640 | 0.00m | 1.02 Chodba schodište - časť A | 1160642 | tlačítko
640 | + 3.30m | 2.03 Chodba schodište - časť A | 1160637 | tlačítko
640 | + 3.30m | 2.03 Chodba schodište - časť A | 1160638 | tlačítko
640 | + 3.30m | 2.35 Chodba schodište - časť A | 1160639 | tlačítko
640 | + 3.30m | 2.37 Chodba schodište - časť B | 1160643 | tlačítko
640 | + 3.30m | 2.37 Chodba schodište - časť B | 1160644 | tlačítko
640 | + 3.30m | 2.48 Chodba schodište - časť B | 1160645 | tlačítko
640 | + 6.90m | 3.02 Chodba schodište - časť A | 1160633 | tlačítko
640 | + 6.90m | 3.02 Chodba - časť A | 1160634 | tlačítko
640 | + 6.90m | 3.09 Chodba schodište - časť A | 1160635 | tlačítko
640 | + 6.90m | 3.13 Chodba schodište - časť A | 1160636 | tlačítko
640 | 0.00m | 39 Elektrorozvodňa - časť B | 1160647 | automatický
640 | 0.00m | 39 Elektrorozvodňa - časť B | 1160648 | automatický
640 | 0.00m | 2 Dielňa elektro - časť B | 1160649 | automatický
640 | 0.00m | 2 Dielňa elektro - časť B | 1160650 | automatický
640 | 0.00m | 2a Miestnosť AKU vozíka - časť B | 1160651 | automatický
640 | 0.00m | 7 Brána 2-východ - časť B | 1160652 | tlačítko
640 | 0.00m | Loď č.3 | 1160653 | tlačítko
640 | 0.00m | Loď č.4 | 1160654 | tlačítko
640 | 0.00m | Loď č.1 | 1160655 | tlačítko
640 | 0.00m | 38a Chodba | 1160656 | tlačítko
713 | - 2.02m | 0.01 Hlavný káblový priestor | 2140128 | tlačítko
713 | - 2.02m | 0.01 Hlavný káblový priestor | 2140129 | automatický
713 | - 2.02m | 0.01 Hlavný káblový priestor | 2140130 | automatický
713 | - 2.02m | 0.01 Hlavný káblový priestor | 2140131 | automatický
713 | - 2.02m | 0.01 Hlavný káblový priestor | 2140136 | automatický
713 | - 2.02m | 0.01 Hlavný káblový priestor | 2140137 | automatický
713 | - 2.02m | 0.01 Hlavný káblový priestor | 2140138 | automatický
713 | - 2.02m | 0.01 Hlavný káblový priestor | 2140139 | automatický
713 | - 2.02m | 0.04 Káblový kolektor | 2140132 | automatický
713 | - 2.02m | 0.04 Káblový kolektor | 2140133 | automatický
713 | - 2.02m | 0.02 Káblový priestor | 2140140 | automatický
713 | - 2.02m | 0.02 Káblový priestor | 2140143 | automatický
713 | 0.00m | 1.04 Miestnosť tráf | 2140113 | automatický
713 | 0.00m | 1.04 Miestnosť tráf | 2140114 | automatický
713 | 0.00m | 1.03 Miestnosť spúšťania SHZ | 2140115 | automatický
713 | 0.00m | 1.01 Vstupná hala | 2140116 | tlačítko
713 | 0.00m | Vstup do objektu | 2140117 | tlačítko
713 | 0.00m | 1.01 Vstupná hala | 2140118 | automatický
713 | 0.00m | 1.02 Akumilátorovňa | 2140119 | automatický
713 | + 0.60m | 1.03 Miestnosť rozvádzačov | 2140120 | automatický
713 | + 0.60m | 1.03 Miestnosť rozvádzačov | 2140121 | automatický
713 | + 0.60m | 1.03 Miestnosť rozvádzačov | 2140122 | automatický
713 | + 0.60m | 1.03 Miestnosť rozvádzačov | 2140123 | automatický
713 | + 0.60m | 1.03 Miestnosť rozvádzačov - podlada | 2140124 | automatický
713 | + 0.60m | 1.03 Miestnosť rozvádzačov - podlada | 2140125 | automatický
713 | + 0.60m | 1.03 Miestnosť rozvádzačov - podlada | 2140126 | automatický
713 | + 0.60m | 1.03 Miestnosť rozvádzačov - podlada | 2140127 | automatický
713 | + 4.10m | 2.07 Dozorňa | 2140101 | automatický
713 | + 4.10m | 2.07 Dozorňa | 2140102 | automatický
713 | + 4.10m | 2.07 Dozorňa - podlaha | 2140149 | automatický
713 | + 4.10m | 2.07 Dozorňa - podlaha | 2140150 | automatický
713 | + 4.10m | 2.06 Chodba | 2140103 | automatický
713 | + 4.10m | 2.06 Chodba - podlaha | 2140148 | automatický
713 | + 4.10m | 2.05 Miestnosť rozvádzačov | 2140104 | automatický
713 | + 4.10m | 2.05 Miestnosť rozvádzačov | 2140105 | automatický
713 | + 4.10m | 2.05 Miestnosť rozvádzačov - podlaha | 2140146 | automatický
713 | + 4.10m | 2.05 Miestnosť rozvádzačov - podlaha | 2140147 | automatický
713 | + 3.50m | 2.04 Šatňa - denná miestnosť | 2140106 | automatický
713 | + 3.50m | 2.02 Chodba | 2140107 | automatický
713 | + 3.50m | 2.01 Schodisková hala | 2140110 | tlačítko
713 | + 3.50m | 2.01 Schodisková hala | 2140109 | automatický
713 | + 4.10m | 2.08 Miestnosť rozvádzačov | 2140111 | automatický
713 | + 4.10m | 2.08 Miestnosť rozvádzačov | 2140112 | automatický
713 | + 4.10m | 2.08 Miestnosť rozvádzačov - podlaha | 2140144 | automatický
713 | + 4.10m | 2.08 Miestnosť rozvádzačov - podlaha | 2140145 | automatický
713 | 0.00m | DGA 1 | 2140142 | automatický
713 | 0.00m | DGA 2 | 2140141 | automatický
801 | 0.00m | PSK-03 Rozvodňa 0.4 kV | 284187 | automatický
801 | 0.00m | SK-035 Rozvodňa 0.4 kV | 283381 | automatický
801 | 0.00m | PSK-03 Rozvodňa 0.4 kV | 284087 | automatický
801 | 0.00m | SK-035 Rozvodňa 0.4 kV | 283281 | automatický
801 | - 3.60m | PSK-07 Káblový kanál | 283683 | automatický
801 | - 3.60m | PSK-06 Káblový kanál | 283985 | automatický
801 | - 3.60m | PSK-06 Káblový kanál | 283886 | automatický
801 | - 3.60m | PSK-06 Káblový kanál | 283785 | automatický
801 | - 3.60m | PSK-07 Káblový kanál | 283584 | automatický
801 | - 3.60m | PSK-07 Káblový kanál | 283483 | automatický
942 | 0.00m | Pri vchode do objektu | 1530517 | tlačítko
350-TVD | 0.00m | EK 76 Pú:P1.17 | 1170705 | automatický
350-TVD | 0.00m | EK 76 Pú:P1.18 | 1170706 | automatický
350-TVD | 0.00m | EK 76 Pú:P1.18 | 1170707 | automatický
350-TVD | +2.80m | EK 70 Pú:P1.10 | 1170712 | automatický
350-TVD | stupačka | EK 70 Pú:P1.10 | 1170713 | automatický
350-TVD | stupačka | EK 70 Pú:P1.11 | 1170714 | automatický
350-TVD | stupačka | EK 70 Pú:P1.9 | 1170715 | automatický
350-TVD | -3.06m | EK 77 Pú:P1.1 | 1170801 | automatický
350-TVD | +4.32m | EK 77 Pú:P1.2 | 1170802 | automatický
350-TVD | +2.8m | EK 71 Pú:P1.7 | 1170811 | automatický
350-TVD | stupačka | EK 71 Pú:P1.7 | 1170812 | automatický
364a | 0.00m | Pri vchode do objektu | 1530518 | tlačítko
364b | 0.00m | Šatňa - medzistrop | 1530519 | automatický
364b | 0.00m | Šatňa | 1530520 | automatický
490/1 | - 4.80m | TG-11 Priečny kanál stĺp 4 | 110113 | automatický
490/1 | - 4.80m | TG-11 Priečny kanál stĺp 4 | 110213 | automatický
490/1 | - 4.80m | TG-11 Priečny kanál stĺp 4 | 110313 | automatický
490/1 | - 4.80m | TG-11 Priečny kanál stĺp 4 | 110413 | automatický
490/1 | - 4.80m | TG-11 Priečny kanál stĺp 10 | 110514 | automatický
490/1 | - 4.80m | TG-11 Priečny kanál stĺp 10 | 110614 | automatický
490/1 | - 4.80m | TG-11 Pozdĺžny kanál, rad B | 120120 | automatický
490/1 | - 4.80m | TG-11 Pozdĺžny kanál, rad B | 120220 | automatický
490/1 | - 4.80m | TG-11 Pozdĺžny kanál, rad B | 120320 | automatický
490/1 | - 4.80m | TG-11 Pozdĺžny kanál, rad B | 120420 | automatický
490/1 | - 4.80m | TG-11 Pozdĺžny kanál, rad B | 120520 | automatický
490/1 | - 4.80m | TG-11 Pozdĺžny kanál, rad B | 120620 | automatický
490/1 | - 4.80m | TG-11 Pozdĺžny kanál, rad B | 120720 | automatický
490/1 | - 4.80m | TG-11 Priečny kanál stĺp 2 | 120821 | automatický
490/1 | - 4.80m | TG-11 Priečny kanál stĺp 2 | 120921 | automatický
490/1 | - 4.80m | TG-11 Priečny kanál stĺp 2 | 121021 | automatický
490/1 | - 4.80m | TG-11 Priečny kanál stĺp 2 | 121121 | automatický
490/1 | - 4.80m | TG-12 Pozdĺžny kanál, rad B | 140131 | automatický
490/1 | - 4.80m | TG-12 Pozdĺžny kanál, rad B | 140231 | automatický
490/1 | - 4.80m | TG-12 Pozdĺžny kanál, rad B | 140331 | automatický
490/1 | - 4.80m | TG-12 Pozdĺžny kanál, rad B | 140431 | automatický
490/1 | - 4.80m | TG-12 Pozdĺžny kanál, rad B | 140531 | automatický
490/1 | - 4.80m | TG-12 Pozdĺžny kanál, rad B | 140631 | automatický
490/1 | - 4.80m | TG-12 Pozdĺžny kanál, rad B | 140731 | automatický
490/1 | - 4.80m | TG-12 Priečny kanál stĺp 19 | 140933 | automatický
490/1 | - 4.80m | TG-12 Priečny kanál stĺp 19 | 141033 | automatický
490/1 | - 4.80m | TG-12 Priečny kanál stĺp 19 | 142436 | automatický
490/1 | - 4.80m | TG-12 Priečny kanál stĺp 19 | 142536 | automatický
490/1 | - 4.80m | TG-12 Priečny kanál stĺp 19 | 142636 | automatický
490/1 | - 4.80m | TG-12 Priečny kanál stĺp 19 | 142736 | automatický
490/1 | - 4.80m | TG-12 Pozdĺžny kanál, rad B | 151445 | automatický
490/1 | - 4.80m | TG-12 Pozdĺžny kanál, rad B | 151545 | automatický
490/1 | + 9.60m | TG-12 Rada B, stĺp 18 | 214622 | tlačítko
490/1 | + 9.60m | Vstup na BD | 243994 | tlačítko
490/2 | - 4.80m | TG-21 Pozdĺžny kanál, rad B | 310817 | automatický
490/2 | - 4.80m | TG-21 Pozdĺžny kanál, rad B | 310917 | automatický
490/2 | - 4.80m | TG-21 Pozdĺžny kanál, rad B | 311017 | automatický
490/2 | - 4.80m | TG-21 Pozdĺžny kanál, rad B | 311419 | automatický
490/2 | - 4.80m | TG-21 Pozdĺžny kanál, rad B | 311519 | automatický
490/2 | - 4.80m | TG-21 Pozdĺžny kanál, rad B | 311619 | automatický
490/2 | - 4.80m | TG-21 Pozdĺžny kanál, rad B | 311719 | automatický
490/2 | - 4.80m | TG-21 Pozdĺžny kanál, rad B | 311819 | automatický
490/2 | - 4.80m | TG-21 Pozdĺžny kanál, rad B | 311919 | automatický
490/2 | - 4.80m | TG-21 Pozdĺžny kanál, rad B | 312019 | automatický
490/2 | - 4.80m | TG-21 Pozdĺžny kanál, rad B | 312119 | automatický
490/2 | - 4.80m | TG-22 Pozdĺžny kanál, rad B | 330124 | automatický
490/2 | - 4.80m | TG-22 Pozdĺžny kanál, rad B | 330224 | automatický
490/2 | - 4.80m | TG-22 Pozdĺžny kanál, rad B | 330324 | automatický
490/2 | - 4.80m | TG-22 Pozdĺžny kanál, rad B | 330424 | automatický
490/2 | - 4.80m | TG-22 Pozdĺžny kanál, rad B | 330524 | automatický
490/2 | - 4.80m | TG-22 Pozdĺžny kanál, rad B | 330926 | automatický
490/2 | - 4.80m | TG-22 Pozdĺžny kanál, rad B | 331026 | automatický
490/2 | - 4.80m | TG-22 Pozdĺžny kanál, rad B | 331126 | automatický
490/2 | - 4.80m | TG-22 Pozdĺžny kanál, rad B | 331226 | automatický
490/2 | - 4.80m | TG-22 Priečny kanál stĺp 31 | 331627 | automatický
490/2 | - 4.80m | TG-22 Priečny kanál stĺp 31 | 331727 | automatický
490/2 | - 4.80m | TG-22 Priečny kanál stĺp 31 | 331827 | automatický
490/2 | - 4.80m | TG-22 Priečny kanál stĺp 31 | 331927 | automatický
490/2 | 0.00m | TG-21 Rada B,stĺp 22 | 431038 | tlačítko
533/1 | + 4.80m | E-202/1Rozvodňa | 1180316 | automatický
533/1 | + 4.80m | E-202/1Rozvodňa | 1180315 | automatický
533/1 | + 4.80m | E-201/1Rozvodňa | 1180314 | automatický
533/1 | + 4.80m | E-201/1Rozvodňa | 1180313 | automatický
533/2 | 0.00m | 103/2 Rozvodňa | 1210416 | automatický
533/2 | 0.00m | 103/2 Rozvodňa | 1210415 | automatický
533/2 | 0.00m | 102/2 Rozvodňa | 1210414 | automatický
533/2 | 0.00m | 102/2 Rozvodňa | 1210413 | automatický
585a | 0,00 m | 103 Miestnosť Elektro | 1160401 | automatický
585a | 0,00 m | 102 Miestnosť Elektro | 1160402 | automatický
585a | 0,00 m | Pred vstupom do 101 | 1160403 | automatický
585a | -3,6 m | 01a Miestnosť požiarnych čerpadiel | 1160404 | tlačítko
585b | 0,00 m | 102a Trafostanica | 1160405 | tlačítko
585b | 0,00 m | 103 Trafostanica | 1160406 | tlačítko
585b | 0,00 m | 103 Trafostanica | 1160407 | automatický
585b | 0,00 m | 102 Miestnosť Elektro | 1160408 | automatický
585b | 0,00 m | 102 Miestnosť Elektro | 1160409 | automatický
585b | 0,00 m | 102a Trafostanica | 1160410 | automatický
585b | 0,00 m | Před vstupom do 101 | 1160411 | tlačítko
590a | 0.00m | H.1 Strojovňa | 1170506 | tlačítko
590a | 0.00m | H.1 Strojovňa | 1170508 | automatický
590a | 0.00m | H.1 Strojovňa | 1170507 | automatický
590b | 0.00m | H.6 Elektrorozvodňa | 1170501 | automatický
590b | 0.00m | H.6 Elektrorozvodňa | 1170502 | automatický
631a | prízemie | 22 Sieťová tlačiareň | 1530601 | automatický
631a | prízemie | 6 Telekomunikačný rozvod | 1530602 | automatický
631a | prízemie | 6 Telekomunikačný rozvod | 1530603 | automatický
631a | prízemie | 6 Telekomunikačný rozvod | 1530604 | automatický
631a | prízemie | 6 Telekomunikačný rozvod | 1530605 | automatický
631a | prízemie | 7-7A VF miestnosť | 1530606 | automatický
631a | prízemie | 7-7A VF miestnosť | 1530607 | automatický
631a | prízemie | 7-7A VF miestnosť | 1530608 | automatický
631a | prízemie | 7-7A VF miestnosť | 1530609 | automatický
631a | prízemie | 7-7A VF miestnosť | 1530610 | automatický
631a | prízemie | 7-7A VF miestnosť | 1530611 | automatický
631a | prízemie | 7-7A VF miestnosť | 1530612 | automatický
631a | prízemie | 7-7A VF miestnosť | 1530613 | automatický
631a | prízemie | 9 RACK Tel. centrum-podlaha | 1530615 | automatický
631a | prízemie | 9 RACK Tel. centrum-podlaha | 1530616 | automatický
631a | prízemie | 9 RACK Tel. centrum-podlaha | 1530617 | automatický
631a | prízemie | 9 RACK Tel. centrum-podlaha | 1530618 | automatický
631a | prízemie | 9 RACK Telekomunikačné centrum | 1530619 | automatický
631a | prízemie | 9 RACK Telekomunikačné centrum | 1530620 | automatický
631a | prízemie | 9 RACK Telekomunikačné centrum | 1530621 | automatický
631a | prízemie | 9 RACK Telekomunikačné centrum | 1530622 | automatický
631a | prízemie | 10 Miestnosť záložných zdrojov | 1530623 | automatický
631a | prízemie | 11 Serverovňa-medzistrop | 1530624 | automatický
631a | prízemie | 11 Serverovňa | 1530625 | automatický
631a | prízemie | 11 Serverovňa | 1530626 | automatický
631a | prízemie | 12 Rozhlasové štúdio | 1530627 | automatický
631a | prízemie | 15 Rozhlas | 1530628 | automatický
631a | prízemie | 13 Kuchyňka | 1530629 | automatický
631a | prízemie | 14 Šatňa | 1530630 | automatický
631a | prízemie | 16 Telekomunikačný systém | 1530631 | automatický
631a | prízemie | 16 Telekomunikačný systém | 1530632 | automatický
631a | prízemie | Chodba vedľa m.č.9 | 1530614 | tlačítko
631a | prízemie | Chodba vedľa m.č.1 | 1530656 | tlačítko
631a | 1.poschodie | 125 Miestnosť upratovačky | 1530633 | automatický
631a | 1.poschodie | Chodba vedľa m.č.112 | 1530634 | tlačítko
631a | 1.poschodie | Chodba vedľa m.č.101 | 1530655 | tlačítko
631a | 2.poschodie | 225 Miestnosť upratovačky | 1530635 | automatický
631a | 2.poschodie | Chodba vedľa m.č.218 Archív | 1530636 | automatický
631a | 2.poschodie | Chodba vedľa m.č.218 Archív | 1530637 | automatický
631a | 2.poschodie | Chodba vedľa m.č.218 Archív | 1530638 | automatický
631a | 2.poschodie | 219 Archív | 1530639 | automatický
631a | 2.poschodie | 219 Archív | 1530640 | automatický
631a | 2.poschodie | 219 Archív | 1530641 | automatický
631a | 2.poschodie | 219 Archív | 1530642 | automatický
631a | 2.poschodie | 219 Archív | 1530643 | automatický
631a | 2.poschodie | 219 Archív | 1530644 | automatický
631a | 2.poschodie | Chodba vedľa m.č. 212 | 1530645 | tlačítko
631a | 2.poschodie | Chodba vedľa m.č. 201 | 1530654 | tlačítko
631a | 3.poschodie | 325 Miestnosť upratovačky | 1530646 | automatický
631a | 3.poschodie | Chodba vedľa m.č.312 | 1530647 | tlačítko
631a | 3.poschodie | Chodba vedľa m.č.301 | 1530653 | tlačítko
631a | 4.poschodie | 425 Miestnosť upratovačky | 1530648 | automatický
631a | 4.poschodie | Chodba vedľa m.č.412 | 1530649 | tlačítko
631a | 4.poschodie | Chodba vedľa m.č.401 | 1530652 | tlačítko
631a | strecha | 426a Strojovňa výťahu | 1530650 | automatický
631a | strecha | 426b Strojovňa výťahu od obj. 640 | 1530651 | automatický
631b | 1.poschodie | Pri vstupe do jedálne | 1530657 | tlačítko
631b | prízemie | Bufet -východ rampa | 1530658 | tlačítko
631b | suterén | Miestnosť vzduchotechniky | 1530659 | automatický
631b | suterén | Šatňa | 1530660 | automatický
631b | suterén | Šatňa | 1530661 | automatický
631b | suterén | Šatňa | 1530662 | automatický
631b | suterén | Elektrorozvodňa | 1530663 | automatický
740-VII.1a | 0.00m | Zámočnícka dielňa 8 | 1170241 | automatický
740-VII.1a | 0.00m | Strojná dielňa 8 | 1170235 | automatický
740-VII.1a | 0.00m | Strojná dielňa 8 | 1170236 | automatický
740-VII.1a | 0.00m | Strojná dielňa 8 | 1170237 | automatický
740-VII.1a | 0.00m | Strojná dielňa 8 | 1170238 | automatický
740-VII.1a | 0.00m | Strojná dielňa 8 | 1170239 | tlačítko
740-VII.1a | 0.00m | Sklad nástrojov 1 | 1170234 | automatický
740-VII.1a | 0.00m | Zámočnícka dielňa 8 | 1170240 | automatický
740-VII.1a | 0.00m | Strojná dielňa 13 | 1170248 | tlačítko
740-VII.1a | 0.00m | Zámočnícka dielňa 8 | 1170242 | automatický
740-VII.1a | 0.00m | Zámočnícka dielňa 8 | 1170243 | automatický
740-VII.1a | 0.00m | Zámočnícka dielňa 8 | 1170244 | tlačítko
740-VII.1a | 0.00m | Príručný sklad 19 | 1170245 | automatický
740-VII.1a | 0.00m | Príručný sklad 12 | 1170246 | automatický
740-VII.1a | 0.00m | Strojná dielňa 13 | 1170247 | automatický
740-VII.1a | 0.00m | Strojná dielňa 8 | 1170225 | automatický
760-I.3 | 0.00m | Tryskáreň | 1170119 | automatický
760-I.3 | 0.00m | Strojná dielňa 4 | 1170125 | automatický
760-I.3 | 0.00m | Strojná dielňa 4 | 1170126 | automatický
760-I.3 | 0.00m | Tryskáreň | 1170114 | automatický
760-I.3 | 0.00m | Tryskáreň | 1170115 | automatický
760-I.3 | 0.00m | Tryskáreň | 1170116 | automatický
760-I.3 | 0.00m | Strojná dielňa 4 | 1170128 | tlačítko
760-I.3 | 0.00m | Tryskáreň | 1170118 | automatický
760-I.3 | 0.00m | Chodba 7 | 1170124 | automatický
760-I.3 | 0.00m | Tryskáreň | 1170120 | automatický
760-I.3 | 0.00m | Tryskáreň | 1170121 | automatický
760-I.3 | 0.00m | Tryskáreň | 1170113 | tlačítko
760-I.3 | 0.00m | Sklad 6 | 1170122 | automatický
760-I.3 | 0.00m | Výdaj materialu 5 | 1170123 | automatický
760-I.3 | 0.00m | Šatňa 10 | 1170124 | automatický
760-I.3 | 0.00m | Tryskáreň | 1170117 | automatický
760-II.11 | +0.00m | Stena budovy - vchod | 1170901 | tlačítko
760-II.11 | +0.00m | Sklad | 1170902 | automatický
760-II.11 | +0.00m | Konštrukcia | 1170903 | automatický
760-II.11 | +0.00m | Konštrukcia | 1170904 | automatický
760-II.11 | +0.00m | Konštrukcia | 1170905 | automatický
760-II.11 | +0.00m | Konštrukcia | 1170906 | automatický
760-II.11 | +0.00m | Kopírka | 1170907 | automatický
760-II.11 | +0.00m | Ploter | 1170908 | automatický
760-II.11 | +0.00m | Sklad | 1170909 | automatický
760-II.11 | +0.00m | Konštrukcia | 1170910 | automatický
760-II.11 | +0.00m | Stena budovy | 1170911 | tlačítko
760-II.12 | 0.00m | 4 Sklad | 1530664 | automatický
760-II.12 | 0.00m | 4 Sklad | 1530665 | automatický
760-II.12 | 0.00m | 3 Sklad | 1530666 | automatický
760-II.15 | 0.00m | Garaže s montážnou jamou | 1170206 | automatický
760-II.15 | 0.00m | Skladovacie plochy | 1170215 | automatický
760-II.15 | 0.00m | Skladovacie plochy | 1170214 | automatický
760-II.15 | 0.00m | Garaž 7 | 1170213 | automatický
760-II.15 | 0.00m | Garaž 7 | 1170212 | automatický
760-II.15 | 0.00m | Garaž 7 | 1170211 | automatický
760-II.15 | 0.00m | Chodba 13 | 1170201 | tlačítko
760-II.15 | 0.00m | Garaže s montážnou jamou | 1170209 | tlačítko
760-II.15 | 0.00m | Skladovacie plochy | 1170218 | automatický
760-II.15 | 0.00m | Garaže s montážnou jamou | 1170207 | automatický
760-II.15 | 0.00m | Sklad náhradných dieľov | 1170208 | tlačítko
760-II.15 | 0.00m | Sklad náhradných dieľov | 1170205 | automatický
760-II.15 | 0.00m | Šatňa 15 | 1170204 | automatický
760-II.15 | 0.00m | Sklad autodopravy 11 | 1170203 | automatický
760-II.15 | 0.00m | Sklad autodopravy 12 | 1170202 | automatický
760-II.15 | 0.00m | Garaž | 1170210 | automatický
760-II.15 | 0.00m | Hromadná garáž 3 | 1170224 | automatický
760-II.15 | 0.00m | Garaž 6 | 1170232 | automatický
760-II.15 | 0.00m | Garaž 5 | 1170231 | automatický
760-II.15 | 0.00m | Garaž 5 | 1170230 | automatický
760-II.15 | 0.00m | Garaž 2 | 1170229 | automatický
760-II.15 | 0.00m | Garaž 1 | 1170228 | automatický
760-II.15 | 0.00m | Hromadná garáž 3 | 1170227 | tlačítko
760-II.15 | 0.00m | Skladovacie plochy | 1170216 | automatický
760-II.15 | 0.00m | Hromadná garáž 3 | 1170225 | automatický
760-II.15 | 0.00m | Skladovacie plochy | 1170217 | automatický
760-II.15 | 0.00m | Hromadná garáž 3 | 1170223 | automatický
760-II.15 | 0.00m | Hromadná garáž 3 | 1170222 | automatický
760-II.15 | 0.00m | Hromadná garáž 3 | 1170221 | automatický
760-II.15 | 0.00m | Hromadná garáž 3 | 1170220 | automatický
760-II.15 | 0.00m | Skladovacie plochy | 1170219 | automatický
760-II.15 | 0.00m | Garaž 6 | 1170233 | automatický
760-II.15 | 0.00m | Hromadná garáž 3 | 1170226 | tlačítko
760-III.1 | 0.00m | V krove | 1170112 | automatický
760-III.1 | 0.00m | V krove | 1170111 | automatický
760-III.1 | 0.00m | Šatňa 20 | 1170110 | automatický
760-III.1 | 0.00m | Šatňa 13 | 1170107 | automatický
760-III.1 | 0.00m | Šatňa 9 | 1170109 | automatický
760-III.1 | 0.00m | Sklad 8 | 1170108 | automatický
760-III.1 | 0.00m | Dielňa 7 | 1170101 | tlačítko
760-III.1 | 0.00m | Dielňa 7 | 1170106 | automatický
760-III.1 | 0.00m | Dielňa 7 | 1170105 | automatický
760-III.1 | 0.00m | Dielňa 7 | 1170104 | automatický
760-III.1 | 0.00m | Dielňa 7 | 1170103 | automatický
760-III.1 | 0.00m | Dielňa 1 | 1170102 | tlačítko
800/1 | + 6.30m | A-030/2 Schodisko | 160146 | automatický
800/1 | + 6.30m | A-210/2 Káblový priestor | 160247 | automatický
800/1 | + 6.30m | A-210/2 Káblový priestor | 160348 | automatický
800/1 | + 6.30m | A-210/2 Káblový priestor | 160447 | automatický
800/1 | + 6.30m | A-210/2 Káblový priestor | 160548 | automatický
800/1 | + 6.30m | A-210/2 Káblový priestor | 160647 | automatický
800/1 | + 6.30m | V-212/2 Kábelová šachta +2.70 | 160748 | automatický
800/1 | + 6.30m | V-212/2 Kábelová šachta +2.70 | 160847 | automatický
800/1 | + 6.30m | V-212/2 Kábelová šachta +2.70 | 160948 | automatický
800/1 | + 6.30m | V-212/2 Kábelová šachta +2.70 | 161047 | automatický
800/1 | +10.10m | A-220 Kábelová šachta | 161149 | automatický
800/1 | +10.10m | A-401 Káblový priestor | 161250 | automatický
800/1 | +10.10m | A-401 Káblový priestor | 161349 | automatický
800/1 | +10.10m | A-220 Kábelová šachta | 161450 | automatický
800/1 | +10.10m | A-401 Káblový priestor | 161549 | automatický
800/1 | +10.10m | A-401 Káblový priestor | 161650 | automatický
800/1 | +10.10m | A-401 Káblový priestor | 161749 | automatický
800/1 | + 6.30m | A-210/1 Káblový priestor | 161851 | automatický
800/1 | + 6.30m | A-210/1 Káblový priestor | 161952 | automatický
800/1 | + 6.30m | A-210/1 Káblový priestor | 162051 | automatický
800/1 | + 6.30m | A-210/1 Káblový priestor | 162152 | automatický
800/1 | + 6.30m | A-210/1 Káblový priestor | 162251 | automatický
800/1 | 0.00m | V-113/1 Káblový priestor | 162353 | automatický
800/1 | 0.00m | V-113/1 Káblový priestor | 162454 | automatický
800/1 | 0.00m | V-113/1 Káblový priestor | 162553 | automatický
800/1 | + 6.30m | V-112/1 Kábelová šachta +2.70 | 162651 | automatický
800/1 | + 6.30m | V-112/1 Kábelová šachta +2.70 | 162752 | automatický
800/1 | + 6.30m | A-208/1 Rozvodňa 0.4 kV | 162857 | automatický
800/1 | + 6.30m | A-208/1 Rozvodňa 0.4 kV | 162957 | automatický
800/1 | + 6.30m | V-202 Rozvodňa 0.4 kV | 170158 | automatický
800/1 | + 6.30m | V-202 Rozvodňa 0.4 kV | 170258 | automatický
800/1 | 0.00m | V-003/1 Káblová šachta | 171461 | automatický
800/1 | 0.00m | V-003/1 Káblová šachta | 171562 | automatický
800/1 | 0.00m | V-106/1 Rozvodňa 0.4 kV | 171663 | automatický
800/1 | 0.00m | V-106/1 Rozvodňa 0.4 kV | 171763 | automatický
800/1 | - 2.20m | V-005/1 Chodba | 171864 | automatický
800/1 | - 2.20m | V-005/1 Chodba | 171964 | automatický
800/1 | - 2.20m | V-005/1 Chodba | 172065 | automatický
800/1 | - 2.20m | V-005/1 Chodba | 172165 | automatický
800/1 | - 2.20m | V-010/1 Káblový kanál | 180167 | automatický
800/1 | - 2.20m | V-010/1 Káblový kanál | 180268 | automatický
800/1 | - 2.20m | V-010/1 Káblový kanál | 180367 | automatický
800/1 | - 2.20m | V-010/1 Káblový kanál | 180468 | automatický
800/1 | - 2.20m | V-010/1 Káblový kanál | 180567 | automatický
800/1 | - 2.20m | V-010/1 Káblový kanál | 180668 | automatický
800/1 | - 2.20m | V-010/1 Káblový kanál | 180769 | automatický
800/1 | - 2.20m | V-010/1 Káblový kanál | 180870 | automatický
800/1 | - 2.20m | V-010/1 Káblový kanál | 180969 | automatický
800/1 | - 2.20m | V-010/1 Káblový kanál | 181070 | automatický
800/1 | - 5.45m | A-028/1 Káblový kanál | 181171 | automatický
800/1 | - 5.45m | A-028/1 Káblový kanál | 181272 | automatický
800/1 | - 5.45m | A-028/1 Káblový kanál | 181371 | automatický
800/1 | - 5.45m | A-028/1 Káblový kanál | 181472 | automatický
800/1 | - 5.45m | A-028/1 Káblový kanál | 181571 | automatický
800/1 | - 5.45m | A-028/1 Káblový kanál | 181672 | automatický
800/1 | + 6.30m | A-208/2 Rozvodňa 0.4 kV | 181773 | automatický
800/1 | + 6.30m | A-208/2 Rozvodňa 0.4 kV | 181873 | automatický
800/1 | - 1.80m | V-005/1 Chodba obsluhy | 1180101 | tlačítko
800/1 | -1.80m | V-005/1 Chodba obsluhy | 1180110 | automatický
800/1 | -1.80m | V-005/1 Chodba obsluhy | 1180111 | automatický
800/1 | -1.80m | V-005/1 Chodba obsluhy | 1180112 | automatický
800/1 | -1.80m | V-005/1 Chodba obsluhy | 1180113 | automatický
800/1 | -1.80m | V-005/1 Chodba obsluhy | 1180114 | automatický
800/1 | -1.80m | V-005/1 Chodba obsluhy | 1180115 | automatický
800/1 | -1.80m | V-005/1 Chodba obsluhy | 1180116 | automatický
800/1 | -1.80m | R-016/1 Miestnosť pohonov | 1180117 | automatický
800/1 | -1.80m | R-017/1 Miestnosť pohonov | 1180118 | automatický
800/1 | -1.80m | R-020/1 Miestnosť čerpadiel odplyn.vody | 1180119 | automatický
800/1 | -1.80m | R-024/1 Miestnosť armatúr odpariek | 1180120 | automatický
800/1 | -1.80m | V-005/1 Chodba obsluhy | 1180120 | tlačítko
800/1 | -1.80m | R-025/1 Miestnosť MaR Šov-3 | 1180121 | automatický
800/1 | -1.80m | R-024/2 Miestnosť armatúr odpariek | 1180122 | automatický
800/1 | -1.80m | R-014/1 Miestnosť odluhu PG | 1180123 | automatický
800/1 | -1.80m | R-014/1 Miestnosť odluhu PG | 1180124 | automatický
800/1 | -1.80m | R-014/1 Miestnosť odluhu PG | 1180125 | automatický
800/1 | -1.80m | R-014/1 Miestnosť odluhu PG | 1180126 | automatický
800/1 | -1.80m | R-015/1 Priečna chodba obsluhy | 1180127 | automatický
800/1 | -1.80m | R-015/1 Priečna chodba obsluhy | 1180128 | automatický
800/1 | -1.80m | R-015/1 Priečna chodba obsluhy | 1180129 | automatický
800/1 | -1.80m | R-015/1 Priečna chodba obsluhy | 1180130 | automatický
800/1 | -1.80m | R-009/1 Miestnosť doplňovacích čerpadiel | 1180131 | automatický
800/1 | -1.80m | R-009/1 Miestnosť doplňovacích čerpadiel | 1180132 | automatický
800/1 | -1.80m | V-004/1 Sklad sanitárnych uzáverov | 1180133 | automatický
800/1 | + 2.70m | V-114/1 Chodba | 1180201 | automatický
800/1 | + 2.70m | V-114/1 Chodba | 1180202 | automatický
800/1 | + 2.70m | V-114/1 Chodba | 1180203 | automatický
800/1 | + 2.70m | V-114/1 Chodba | 1180204 | automatický
800/1 | + 2.70m | V-114/1 Chodba | 1180205 | automatický
800/1 | + 2.70m | V-114/1 Chodba | 1180206 | automatický
800/1 | + 2.70m | V-114/1 Chodba | 1180207 | automatický
800/1 | + 2.70m | R-110/1 Miestnosť obsluhy armatúr | 1180208 | automatický
800/1 | + 2.70m | R-109/1 Miestnosť armatúr Šov -1 | 1180209 | automatický
800/1 | + 2.70m | R-110/1 Miestnosť obsluhy armatúr | 1180210 | automatický
800/1 | + 2.70m | R-110/1 Miestnosť obsluhy armatúr | 1180211 | automatický
800/1 | + 2.70m | R-110/1 Miestnosť obsluhy armatúr | 1180212 | automatický
800/1 | + 2.70m | R-111/1 Priečna chodba | 1180213 | automatický
800/1 | + 2.70m | R-111/1 Priečna chodba | 1180214 | automatický
800/1 | + 2.70m | V-111/1 Miestnosť strojovne klimatizácie | 1180215 | automatický
800/1 | + 2.70m | V-110/1 Miestnosť čerpadiel chladenia | 1180217 | automatický
800/1 | + 2.70m | V-108/1 Miestnosť dúchadiel | 1180218 | automatický
800/1 | + 2.70m | V-114/1-4 Chodba | 1180219 | automatický
800/1 | + 2.70m | V-114/1-4 Chodba | 1180220 | automatický
800/1 | + 2.70m | V-114/1-4 Chodba | 1180221 | tlačítko
800/1 | + 6.30m | V-204 Chodba | 1180222 | tlačítko
800/1 | + 6.30m | V-204 Chodba | 1180223 | automatický
800/1 | + 6.30m | V-204 Chodba | 1180224 | automatický
800/1 | + 6.30m | V-204 Chodba | 1180225 | automatický
800/1 | + 6.30m | V-204 Chodba | 1180226 | automatický
800/1 | + 6.30m | V-204 Chodba | 1180227 | automatický
800/1 | + 6.30m | V-204 Chodba | 1180228 | automatický
800/1 | + 6.30m | V-204 Chodba | 1180229 | automatický
800/1 | + 6.30m | R-219 Potrubná šachta | 1180230 | automatický
800/1 | + 6.30m | R-219 Potrubná šachta | 1180231 | automatický
800/1 | +14.70m | R-504/2 Strojovňa výťahu | 1180232 | automatický
800/1 | +14.70m | R-504/2 Strojovňa výťahu | 1180233 | automatický
800/1 | +10.50m | V-304/1 Montážna sála VZT | 1180234 | tlačítko
800/1 | +10.50m | V-304/1 Montážna sála VZT | 1180235 | automatický
800/1 | +10.50m | V-304/1 Montážna sála VZT | 1180236 | automatický
800/1 | +10.50m | V-304/1 Montážna sála VZT | 1180237 | automatický
800/1 | +10.50m | V-304/1 Montážna sála VZT | 1180238 | automatický
800/1 | +10.50m | V-304/1 Montážna sála VZT | 1180239 | automatický
800/1 | +10.50m | V-304/1 Montážna sála VZT | 1180240 | automatický
800/1 | +10.50m | V-304/1 Montážna sála VZT | 1180241 | automatický
800/1 | +10.50m | V-304/1 Montážna sála VZT | 1180242 | automatický
800/1 | +10.50m | V-304/1 Montážna sála VZT | 1180243 | automatický
800/1 | +10.50m | V-307/1 Kabelová šachta | 1180244 | automatický
800/1 | +10.50m | V-307/1 Kabelová šachta | 1180245 | automatický
800/1 | +13.70m | V-309/1 Strojovňa výťahu | 1180246 | automatický
800/2 | + 6.30m | V-202/2 Rozvodňa | 350140 | automatický
800/2 | + 6.30m | V-202/2 Rozvodňa | 350240 | automatický
800/2 | + 6.30m | V-003/2 Káblová šachta | 360145 | automatický
800/2 | + 6.30m | V-003/2 Káblová šachta | 360246 | automatický
800/2 | + 6.30m | V-003/2 Káblová šachta | 360345 | automatický
800/2 | + 6.30m | V-003/2 Káblová šachta | 360446 | automatický
800/2 | - 2.20m | V-005/2 Chodba | 360749 | automatický
800/2 | - 2.20m | V-005/2 Chodba | 360849 | automatický
800/2 | - 2.20m | V-005/2 Chodba | 360949 | automatický
800/2 | - 2.20m | V-005/2 Chodba | 361049 | automatický
800/2 | 0.00m | V-106/2 Rozvodňa 0.4 kV | 361150 | automatický
800/2 | 0.00m | V-106/2 Rozvodňa 0.4 kV | 361250 | automatický
800/2 | - 2.20m | V-010/2 Káblový kanál | 361351 | automatický
800/2 | - 2.20m | V-010/2 Káblový kanál | 361452 | automatický
800/2 | - 2.20m | V-010/2 Káblový kanál | 361551 | automatický
800/2 | - 2.20m | V-010/2 Káblový kanál | 361652 | automatický
800/2 | - 2.20m | V-010/2 Káblový kanál | 361751 | automatický
800/2 | - 2.20m | V-010/2 Káblový kanál | 361852 | automatický
800/2 | - 5.45m | A-028/2 Káblový kanál | 361953 | automatický
800/2 | - 5.45m | A-028/2 Káblový kanál | 362054 | automatický
800/2 | - 5.45m | A-028/2 Káblový kanál | 362153 | automatický
800/2 | - 5.45m | A-028/2 Káblový kanál | 362254 | automatický
800/2 | - 5.45m | A-028/2 Káblový kanál | 362353 | automatický
800/2 | - 5.45m | A-028/2 Káblový kanál | 362454 | automatický
800/2 | - 5.45m | A-028/2 Káblový kanál | 362553 | automatický
800/2 | - 1.80m | V-005/2 Chodba systému R-1 | 1210101 | tlačítko
800/2 | - 1.80m | V-005/2 Chodba systému R-1 | 1210110 | automatický
800/2 | - 1.80m | V-005/2 Chodba systému R-1 | 1210111 | automatický
800/2 | - 1.80m | V-005/2 Chodba systému R-1 | 1210112 | automatický
800/2 | - 1.80m | V-005/2 Chodba systému R-1 | 1210113 | automatický
800/2 | - 1.80m | V-005/2 Chodba systému R-1 | 1210114 | automatický
800/2 | - 1.80m | V-005/2 Chodba systému R-1 | 1210115 | automatický
800/2 | - 1.80m | V-005/2 Chodba systému R-1 | 1210116 | automatický
800/2 | - 1.80m | V-005/2 Chodba systému R-1 | 1210117 | automatický
800/2 | - 1.80m | R-015/2 Priečna chodba obsluhy | 1210118 | automatický
800/2 | - 1.80m | R-015/2 Priečna chodba obsluhy | 1210119 | automatický
800/2 | - 1.80m | R-015/2 Priečna chodba obsluhy | 1210120 | automatický
800/2 | - 1.80m | R-015/2 Priečna chodba obsluhy | 1210121 | automatický
800/2 | - 1.80m | R-035 Sklad náradia | 1210122 | automatický
800/2 | - 1.80m | R-014/2 Miestnosť odluhu PG | 1210123 | automatický
800/2 | - 1.80m | R-014/2 Miestnosť odluhu PG | 1210124 | automatický
800/2 | - 1.80m | R-014/2 Miestnosť odluhu PG | 1210125 | automatický
800/2 | - 1.80m | R-014/2 Miestnosť odluhu PG | 1210126 | automatický
800/2 | - 1.80m | R-009/2 Miestnosť doplnovacých čerpadiel | 1210127 | automatický
800/2 | - 1.80m | R-009/2 Miestnosť doplnovacých čerpadiel | 1210128 | automatický
800/2 | - 1.80m | V-004/2 Sklad sanitárnych uzáverov | 1210129 | automatický
800/2 | + 2.70m | V-114/2 1-4 Chodba | 1210201 | automatický
800/2 | + 2.70m | V-114/2 1-4 Chodba | 1210202 | automatický
800/2 | + 2.70m | V-114/2 1-4 Chodba | 1210203 | automatický
800/2 | + 2.70m | V-114/2 1-4 Chodba | 1210204 | automatický
800/2 | + 2.70m | V-114/2 1-4 Chodba | 1210205 | automatický
800/2 | + 2.70m | V-114/2 1-4 Chodba | 1210206 | automatický
800/2 | + 2.70m | V-114/2 1-4 Chodba | 1210207 | automatický
800/2 | + 2.70m | R-110/2 Miestnosť obsluhy armatúr | 1210208 | automatický
800/2 | + 2.70m | R-110/2 Miestnosť obsluhy armatúr | 1210209 | automatický
800/2 | + 2.70m | R-110/2 Miestnosť obsluhy armatúr | 1210210 | automatický
800/2 | + 2.70m | R-110/2 Miestnosť obsluhy armatúr | 1210211 | automatický
800/2 | + 2.70m | R-111/2 Priečna chodba | 1210212 | automatický
800/2 | + 2.70m | R-111/2 Priečna chodba | 1210213 | automatický
800/2 | + 2.70m | R-121 Vakuové laboratórne zariadenie | 1210214 | automatický
800/2 | + 2.70m | R-123 Miestnosť sk.fyzik-chemik.analýzy | 1210215 | automatický
800/2 | + 2.70m | R-124 Miestnosť sk.chemickej analýzy | 1210216 | automatický
800/2 | + 2.70m | V-110/2 Miestnosť čerpadiel chladenia | 1210217 | automatický
800/2 | + 2.70m | V-108/2 Miestnosť dúchadiel | 1210218 | automatický
800/2 | + 2.70m | V-114/1-4 Chodba | 1210219 | automatický
800/2 | + 2.70m | V-114/1-4 Chodba | 1210220 | automatický
800/2 | + 2.70m | V-114/1-4 Chodba | 1210221 | tlačítko
800/2 | + 6.30m | V-204 Chodba | 1210222 | tlačítko
800/2 | + 6.30m | V-204 Chodba | 1210223 | automatický
800/2 | + 6.30m | V-204 Chodba | 1210224 | automatický
800/2 | + 6.30m | V-204 Chodba | 1210225 | automatický
800/2 | + 6.30m | V-204 Chodba | 1210226 | automatický
800/2 | + 6.30m | V-204 Chodba | 1210227 | automatický
800/2 | + 6.30m | V-204 Chodba | 1210228 | automatický
800/2 | + 6.30m | V-204 Chodba | 1210229 | automatický
800/2 | +10.50m | V-304/2 Montážna sála VZT | 1210230 | tlačítko
800/2 | +10.50m | V-304/2 Montážna sála VZT | 1210231 | automatický
800/2 | +10.50m | V-304/2 Montážna sála VZT | 1210232 | automatický
800/2 | +10.50m | V-304/2 Montážna sála VZT | 1210233 | automatický
800/2 | +10.50m | V-304/2 Montážna sála VZT | 1210234 | automatický
800/2 | +10.50m | V-304/2 Montážna sála VZT | 1210235 | automatický
800/2 | +10.50m | V-304/2 Montážna sála VZT | 1210236 | automatický
800/2 | +10.50m | V-304/2 Montážna sála VZT | 1210237 | automatický
800/2 | +10.50m | V-304/2 Montážna sála VZT | 1210238 | automatický
800/2 | +10.50m | V-304/2 Montážna sála VZT | 1210239 | automatický
800/2 | +10.50m | V-304/2 Montážna sála VZT | 1210240 | automatický
800/2 | +10.50m | V-307/2 Kábelová šachta | 1210241 | automatický
800/2 | +10.50m | V-307/2 Kábelová šachta | 1210242 | automatický
800/2 | + 13.70m | V-309/2 Strojovňa výťahu | 1210243 | automatický
800a | 0.00m | E-107 Rozvodňa 0.4kV | 272470 | automatický
800a | 0.00m | E-107 Rozvodňa 0.4kV | 272370 | automatický
800a | 0.00m | E-104 Rozvodňa 6 kV | 272165 | automatický
800a | 0.00m | E-104 Rozvodňa 6 kV | 272065 | automatický
800a | 0.00m | E-104 Rozvodňa 6 kV | 271965 | automatický
800a | 0.00m | E-104 Rozvodňa 6 kV | 270365 | automatický
800a | 0.00m | E-107 Rozvodňa 0.4kV | 272970 | automatický
800a | 0.00m | E-107 Rozvodňa 0.4kV | 272870 | automatický
800a | 0.00m | E-107 Rozvodňa 0.4kV | 272770 | automatický
800a | 0.00m | E-105 Káblová šachta | 270264 | automatický
800a | 0.00m | E-107 Rozvodňa 0.4kV | 272570 | automatický
800a | 0.00m | E-104 Rozvodňa 6 kV | 270465 | automatický
800a | 0.00m | E-104 Rozvodňa 6 kV | 271865 | automatický
800a | 0.00m | E-104 Rozvodňa 6 kV | 270765 | automatický
800a | 0.00m | E-104 Rozvodňa 6 kV | 270565 | automatický
800a | 0.00m | E-103 Rozvodňa 6 kV | 271666 | automatický
800a | 0.00m | E-103 Rozvodňa 6 kV | 271566 | automatický
800a | 0.00m | E-103 Rozvodňa 6 kV | 271466 | automatický
800a | 0.00m | E-103 Rozvodňa 6 kV | 270866 | automatický
800a | 0.00m | E-103 Rozvodňa 6 kV | 270766 | automatický
800a | 0.00m | E-103 Rozvodňa 6 kV | 270666 | automatický
800a | 0.00m | E-107 Rozvodňa 0.4kV | 272670 | automatický
800a | 0.00m | E-008 Schodisko | 273188 | automatický
800a | 0.00m | E-103 Rozvodňa 6 kV | 271366 | automatický
800a | 0.00m | E-107 Rozvodňa 0.4 kV | 20901 | lineárny
800a | 0.00m | E-101/1 Manipulačná chodba | 1180312 | automatický
800a | 0.00m | E-101/1 Manipulačná chodba | 1180307 | automatický
800a | 0.00m | E-108/1 Manipulačná chodba | 1180306 | automatický
800a | 0.00m | E-108/1 Manipulačná chodba | 1180305 | automatický
800a | 0.00m | E-001/1 Strojovňa VZT | 1180311 | automatický
800a | 0.00m | E-001/1 Strojovňa VZT | 1180310 | automatický
800a | 0.00m | E-107 Rozvodňa 0.4kV | 272270 | automatický
800a | 0.00m | E-001/1 Strojovňa VZT | 1180308 | automatický
800a | 0.00m | E-105 Káblová šachta | 270163 | automatický
800a | 0.00m | E-107 Rozvodňa 0.4kV | 273070 | automatický
800a | 0.00m | E-101 Chodba | 271269 | automatický
800a | 0.00m | E-102 Káblová šachta | 271168 | automatický
800a | 0.00m | E-102 Káblová šachta | 271067 | automatický
800a | 0.00m | E-103 Rozvodňa 6 kV | 270966 | automatický
800a | 0.00m | E-001/1 Strojovňa VZT | 1180309 | automatický
800a | + 5.40m | E-201 Káblový priestor | 261359 | automatický
800a | + 5.40m | E-201 Káblový priestor | 261460 | automatický
800a | + 5.40m | E-201 Káblový priestor | 261161 | automatický
800a | + 5.40m | E-203 Káblový priestor | 262453 | automatický
800a | + 5.40m | E-201 Káblový priestor | 261262 | automatický
800a | + 5.40m | E-202 Káblový priestor | 260355 | automatický
800a | + 5.40m | E-202 Káblový priestor | 261658 | automatický
800a | + 5.40m | E-202 Káblový priestor | 261856 | automatický
800a | + 5.40m | E-202 Káblový priestor | 260557 | automatický
800a | + 5.40m | E-203 Káblový priestor | 262253 | automatický
800a | + 5.40m | E-202 Káblový priestor | 261557 | automatický
800a | + 5.40m | E-203 Káblový priestor | 260153 | automatický
800a | + 5.40m | E-203 Káblový priestor | 260254 | automatický
800a | + 5.40m | E-202 Káblový priestor | 260456 | automatický
800a | + 5.40m | E-202 Káblový priestor | 260658 | automatický
800a | + 5.40m | E-201 Káblový priestor | 260759 | automatický
800a | + 5.40m | E-201 Káblový priestor | 260961 | automatický
800a | + 5.40m | E-201 Káblový priestor | 261062 | automatický
800a | + 5.40m | E-203 Káblový priestor | 262554 | automatický
800a | + 5.40m | E-008 Schodisko | 261952 | tlačítko
800a | + 5.40m | E-201 Káblový priestor | 260860 | automatický
800a | + 5.40m | E-203 Káblový priestor | 262354 | automatický
800a | + 5.40m | E-202 Káblový priestor | 261755 | automatický
800a | + 9.60m | E-301 SUZ | 241946 | automatický
800a | + 9.60m | E-301 SUZ | 242646 | automatický
800a | + 9.60m | E-301 SUZ | 242546 | automatický
800a | + 9.60m | E-301 SUZ | 242446 | automatický
800a | + 9.60m | E-301 SUZ | 242246 | automatický
800a | + 9.60m | E-301 SUZ | 242746 | automatický
800a | + 9.60m | E-301 SUZ | 242046 | automatický
800a | + 9.60m | E-302 Dozimetrický panel | 243347 | automatický
800a | + 9.60m | E-301 SUZ | 242346 | automatický
800a | + 9.60m | E-301 SUZ | 242146 | automatický
800a | + 9.60m | E-301 SUZ | 240446 | automatický
800a | + 9.60m | E-301 SUZ | 242846 | automatický
800a | + 9.60m | E-302 Dozimetrický panel | 242947 | automatický
800a | + 9.60m | E-302 Dozimetrický panel | 243047 | automatický
800a | + 9.60m | E-301 SUZ | 241846 | automatický
800a | + 9.60m | E-302 Dozimetrický panel | 243247 | automatický
800a | + 9.60m | E-301 SUZ | 240946 | automatický
800a | + 9.60m | E-302 Dozimetrický panel | 243447 | automatický
800a | + 9.60m | E-302 Dozimetrický panel | 243547 | automatický
800a | + 9.60m | E-302 Dozimetrický panel | 243647 | automatický
800a | + 9.60m | E-302 Dozimetrický panel | 243147 | automatický
800a | + 9.60m | E-301 SUZ | 240646 | automatický
800a | + 9.60m | E-304 Noperatívna časť BD | 251248 | automatický
800a | + 9.60m | E-302 Dozimetrický panel | 243747 | automatický
800a | + 9.60m | E-008 Schodisko | 262052 | tlačítko
800a | + 9.60m | E-301 SUZ-v podlahe | 1180304 | automatický
800a | + 9.60m | E-301 SUZ-v podlahe | 1180303 | automatický
800a | + 9.60m | E-301 SUZ- na stene | 1180302 | automatický
800a | + 9.60m | E-301 SUZ- na stene | 1180301 | automatický
800a | + 9.60m | E-301 SUZ | 240246 | automatický
800a | + 9.60m | E-301 SUZ | 241146 | automatický
800a | + 9.60m | E-301 SUZ | 240546 | automatický
800a | + 9.60m | E-301 SUZ | 241746 | automatický
800a | + 9.60m | E-301 SUZ | 240746 | automatický
800a | + 9.60m | E-301 SUZ | 240846 | automatický
800a | + 9.60m | E-301 SUZ | 241046 | automatický
800a | + 9.60m | E-301 SUZ | 241246 | automatický
800a | + 9.60m | E-301 SUZ | 241346 | automatický
800a | + 9.60m | E-301 SUZ | 241446 | automatický
800a | + 9.60m | E-301 SUZ | 241546 | automatický
800a | + 9.60m | E-301 SUZ | 241646 | automatický
800a | + 9.60m | E-301 SUZ | 240145 | tlačítko
800a | + 9.60m | E-302 Počítač | 253949 | automatický
800a | + 9.60m | E-302 Počítač | 252849 | automatický
800a | + 9.60m | E-302 Počítač | 252949 | automatický
800a | + 9.60m | E-302 Počítač | 253049 | automatický
800a | + 9.60m | E-302 Počítač | 253149 | automatický
800a | + 9.60m | E-302 Počítač | 253249 | automatický
800a | + 9.60m | E-302 Počítač | 253349 | automatický
800a | + 9.60m | E-302 Počítač | 253449 | automatický
800a | + 9.60m | E-302 Počítač | 253549 | automatický
800a | + 9.60m | E-302 Počítač | 253649 | automatický
800a | + 9.60m | E-302 Počítač | 254449 | automatický
800a | + 9.60m | E-302 Počítač | 253849 | automatický
800a | + 9.60m | E-302 Počítač | 252549 | automatický
800a | + 9.60m | E-302 Počítač | 254049 | automatický
800a | + 9.60m | E-302 Počítač | 254249 | automatický
800a | + 9.60m | E-302 Počítač | 254149 | automatický
800a | + 9.60m | E-304 Noperatívna časť BD | 250348 | automatický
800a | + 9.60m | E-302 Dozimetrický panel | 243847 | automatický
800a | + 9.60m | E-313 Slaboprúd | 254851 | automatický
800a | + 9.60m | E-304 Noperatívna časť BD | 251048 | automatický
800a | + 9.60m | E-313 Slaboprúd | 254751 | automatický
800a | + 9.60m | E-311 ND pre 2.blok | 254650 | automatický
800a | + 9.60m | E-311 ND pre 2.blok | 254550 | automatický
800a | + 9.60m | E-302 Počítač | 253749 | automatický
800a | + 9.60m | E-304 Noperatívna časť BD | 251548 | automatický
800a | + 9.60m | E-304 Noperatívna časť BD | 250148 | automatický
800a | + 9.60m | E-304 Noperatívna časť BD | 250248 | automatický
800a | + 9.60m | E-304 Noperatívna časť BD | 250448 | automatický
800a | + 9.60m | E-304 Noperatívna časť BD | 250548 | automatický
800a | + 9.60m | E-304 Noperatívna časť BD | 250648 | automatický
800a | + 9.60m | E-304 Noperatívna časť BD | 250748 | automatický
800a | + 9.60m | E-304 Noperatívna časť BD | 250848 | automatický
800a | + 9.60m | E-304 Noperatívna časť BD | 250948 | automatický
800a | + 9.60m | E-301 SUZ | 240346 | automatický
800a | + 9.60m | E-304 Noperatívna časť BD | 251148 | automatický
800a | + 9.60m | E-302 Počítač | 252749 | automatický
800a | + 9.60m | E-304 Noperatívna časť BD | 251448 | automatický
800a | + 9.60m | E-302 Počítač | 252649 | automatický
800a | + 9.60m | E-304 Noperatívna časť BD | 251648 | automatický
800a | + 9.60m | E-304 Noperatívna časť BD | 251748 | automatický
800a | + 9.60m | E-302 Počítač | 251849 | automatický
800a | + 9.60m | E-302 Počítač | 251949 | automatický
800a | + 9.60m | E-302 Počítač | 252049 | automatický
800a | + 9.60m | E-302 Počítač | 252149 | automatický
800a | + 9.60m | E-302 Počítač | 252249 | automatický
800a | + 9.60m | E-302 Počítač | 252349 | automatický
800a | + 9.60m | E-302 Počítač | 252449 | automatický
800a | + 9.60m | E-302 Počítač | 254349 | automatický
800a | + 9.60m | E-304 Noperatívna časť BD | 251348 | automatický
800a | +14,71m | E-007 Strojovňa výťahu | 262189 | automatický
800a | - 3.60m | E-003 Káblový priestor | 282577 | automatický
800a | - 3.60m | E-003 Káblový priestor | 282777 | automatický
800a | - 3.60m | E-003 Káblový priestor | 282678 | automatický
800a | - 3.60m | E-006 Káblový priestor | 280171 | automatický
800a | - 3.60m | E-006 Káblový priestor | 280371 | automatický
800a | - 3.60m | E-006 Káblový priestor | 280272 | automatický
800a | - 3.60m | E-005 Káblový priestor | 281573 | automatický
800a | - 3.60m | E-029 Káblový priestor | 224182 | automatický
800a | - 3.60m | E-005 Káblový priestor | 281674 | automatický
800a | - 3.60m | E-004 Káblový priestor | 281975 | automatický
800a | - 3.60m | E-004 Káblový priestor | 281775 | automatický
800a | - 3.60m | E-003 Káblový priestor | 282878 | automatický
800a | - 3.60m | E-029 Káblový priestor | 224282 | automatický
800a | - 3.60m | E-030 Káblový priestor | 224436 | automatický
800a | - 3.60m | E-030 Káblový priestor | 224335 | automatický
800a | - 3.60m | E-027 Káblový priestor | 283179 | automatický
800a | - 3.60m | E-008 Schodište | 224090 | automatický
800a | - 3.60m | E-005 Káblový priestor | 281474 | automatický
800a | - 3.60m | E-027 Káblový priestor | 283180 | automatický
800a | - 3.60m | E-004 Káblový priestor | 282175 | automatický
800a | - 3.60m | E-005 Káblový priestor | 281074 | automatický
800a | - 3.60m | E-005 Káblový priestor | 280973 | automatický
800a | - 3.60m | E-006 Káblový priestor | 280872 | automatický
800a | - 3.60m | E-006 Káblový priestor | 280771 | automatický
800a | - 3.60m | E-003 Káblový priestor | 282377 | automatický
800a | - 3.60m | E-004 Káblový priestor | 282076 | automatický
800a | - 3.60m | E-027 Káblový priestor | 282979 | automatický
800a | - 3.60m | E-004 Káblový priestor | 281876 | automatický
800a | - 3.60m | E-006 Káblový priestor | 280571 | automatický
800a | - 3.60m | E-006 Káblový priestor | 280472 | automatický
800a | - 3.60m | E-006 Káblový priestor | 280672 | automatický
800a | - 3.60m | E-005 Káblový priestor | 281173 | automatický
800a | - 3.60m | E-005 Káblový priestor | 281373 | automatický
800a | - 3.60m | E-005 Káblový priestor | 281274 | automatický
800a | - 3.60m | E-004 Káblový priestor | 282276 | automatický
800a | - 3.60m | E-003 Káblový priestor | 282478 | automatický
800b | 0.00m | E-115 Rozvodňa 6 kV | 223292 | automatický
800b | 0.00m | E-120/1 AKU 2 | 152176 | automatický
800b | 0.00m | E-113 Rozvodňa 0.4 kV | 223895 | automatický
800b | 0.00m | E-113 Rozvodňa 0.4 kV | 223795 | automatický
800b | 0.00m | E-122 Rozvodňa 0.4 kV | 223393 | automatický
800b | 0.00m | E-115 Rozvodňa 6 kV | 223092 | automatický
800b | 0.00m | E-114 Rozvodňa 6 kV | 222791 | automatický
800b | 0.00m | E-113 Rozvodňa 0.4 kV | 223995 | automatický
800b | 0.00m | E-114 Rozvodňa 6 kV | 222891 | automatický
800b | 0.00m | E-114 Rozvodňa 6 kV | 222991 | automatický
800b | 0.00m | E-113 Rozvodňa 0.4 kV | 223595 | automatický
800b | 0.00m | E-115 Rozvodňa 6 kV | 223192 | automatický
800b | 0.00m | E-116a Motorgenerátor | 151678 | automatický
800b | 0.00m | E-116/1 AKU 1 | 151774 | automatický
800b | 0.00m | E-116/1 AKU 1 | 151874 | automatický
800b | 0.00m | E-122 Rozvodňa 0.4 kV | 223493 | automatický
800b | 0.00m | E-117/1 VZT | 151975 | automatický
800b | 0.00m | E-113 Rozvodňa 0.4 kV | 21001 | lineárny
800b | 0.00m | E-120/1 AKU 2 | 152076 | automatický
800b | 0.00m | E-120a/1 Motorgenerátor | 152277 | automatický
800b | 0.00m | E-113 Rozvodňa 0.4 kV | 21101 | lineárny
800b | 0.00m | E-113 Rozvodňa 0.4 kV | 223695 | automatický
800b | + 5.40m | E-210 Káblový priestor | 220726 | automatický
800b | + 5.40m | E-212 Káblový priestor | 221533 | automatický
800b | + 5.40m | E-209 Káblový priestor | 222523 | automatický
800b | + 5.40m | E-209 Káblový priestor | 222424 | automatický
800b | + 5.40m | E-212 Káblový priestor | 221630 | automatický
800b | + 5.40m | E-211 Káblový priestor | 220928 | automatický
800b | + 5.40m | E-209 Káblový priestor | 222624 | automatický
800b | + 5.40m | E-209 Káblový priestor | 220324 | automatický
800b | + 5.40m | E-209 Káblový priestor | 222231 | automatický
800b | + 5.40m | E-209 Káblový priestor | 222332 | automatický
800b | + 5.40m | E-210 Káblový priestor | 222025 | automatický
800b | + 5.40m | E-209 Káblový priestor | 220123 | automatický
800b | + 5.40m | E-209 Káblový priestor | 220224 | automatický
800b | + 5.40m | E-210 Káblový priestor | 220625 | automatický
800b | + 5.40m | E-211 Káblový priestor | 221827 | automatický
800b | + 5.40m | E-211 Káblový priestor | 220827 | automatický
800b | + 5.40m | E-211 Káblový priestor | 221928 | automatický
800b | + 5.40m | E-212 Káblový priestor | 221129 | automatický
800b | + 5.40m | E-212 Káblový priestor | 221230 | automatický
800b | + 5.40m | E-209 Káblový priestor | 220431 | automatický
800b | + 5.40m | E-209 Káblový priestor | 220532 | automatický
800b | + 5.40m | E-212 Káblový priestor | 221333 | automatický
800b | + 5.40m | E-212 Káblový priestor | 221434 | automatický
800b | + 5.40m | E-211 Káblový priestor | 221027 | automatický
800b | + 5.40m | E-211 Káblový priestor | 221728 | automatický
800b | + 5.40m | E-210 Káblový priestor | 222126 | automatický
800b | + 9.60m | E-319 Jednosmer.rozvádzače | 213621 | automatický
800b | + 9.60m | E-317 Miestnosť ochrán | 212618 | automatický
800b | + 9.60m | E-314 Schodisko | 210416 | automatický
800b | + 9.60m | E-316 ŠRP | 210517 | automatický
800b | + 9.60m | E-317 Miestnosť ochrán | 211818 | automatický
800b | + 9.60m | E-318 Jednosmer.rozvádzače | 212819 | automatický
800b | + 9.60m | E-319 Jednosmer.rozvádzače | 213521 | automatický
800b | + 9.60m | E-316 ŠRP | 211717 | automatický
800b | + 9.60m | E-317 Miestnosť ochrán | 211918 | automatický
800b | + 9.60m | E-317 Miestnosť ochrán | 212018 | automatický
800b | + 9.60m | E-317 Miestnosť ochrán | 212118 | automatický
800b | + 9.60m | E-317 Miestnosť ochrán | 212218 | automatický
800b | + 9.60m | E-317 Miestnosť ochrán | 212318 | automatický
800b | + 9.60m | E-319 Jednosmer.rozvádzače | 213821 | automatický
800b | + 9.60m | E-317 Miestnosť ochrán | 212518 | automatický
800b | + 9.60m | E-319 Jednosmer.rozvádzače | 214421 | automatický
800b | + 9.60m | E-317 Miestnosť ochrán | 212718 | automatický
800b | + 9.60m | E-318 Jednosmer.rozvádzače | 212919 | automatický
800b | + 9.60m | E-318 Jednosmer.rozvádzače | 213019 | automatický
800b | + 9.60m | E-318 Jednosmer.rozvádzače | 213119 | automatický
800b | + 9.60m | E-318 Jednosmer.rozvádzače | 213219 | automatický
800b | + 9.60m | E-319 Jednosmer.rozvádzače | 214521 | automatický
800b | + 9.60m | E-319 Jednosmer.rozvádzače | 213721 | automatický
800b | + 9.60m | E-319 Jednosmer.rozvádzače | 213921 | automatický
800b | + 9.60m | E-319 Jednosmer.rozvádzače | 214021 | automatický
800b | + 9.60m | E-319 Jednosmer.rozvádzače | 214121 | automatický
800b | + 9.60m | E-319 Jednosmer.rozvádzače | 214221 | automatický
800b | + 9.60m | E-317 Miestnosť ochrán | 212418 | automatický
800b | + 9.60m | E-316 ŠRP | 211317 | automatický
800b | + 9.60m | E-319 Jednosmer.rozvádzače | 214321 | automatický
800b | + 9.60m | E-316 ŠRP | 211617 | automatický
800b | + 9.60m | E-316 ŠRP | 211417 | automatický
800b | + 9.60m | E-316 ŠRP | 211217 | automatický
800b | + 9.60m | E-316 ŠRP | 211117 | automatický
800b | + 9.60m | E-316 ŠRP | 211017 | automatický
800b | + 9.60m | E-316 ŠRP | 210817 | automatický
800b | + 9.60m | E-316 ŠRP | 210717 | automatický
800b | + 9.60m | E-316 ŠRP | 210617 | automatický
800b | + 9.60m | E-316 ŠRP | 210917 | automatický
800b | + 9.60m | E-316 ŠRP | 211517 | automatický
800b | +14.70m | E-402/1 Medzistrojovňa | 1180317 | automatický
800b | +14.70m | E-402/1 Medzistrojovňa | 1180325 | automatický
800b | +14.70m | E-402/1 Medzistrojovňa | 1180324 | automatický
800b | +14.70m | E-402/1 Medzistrojovňa | 1180323 | automatický
800b | +14.70m | E-402/1 Medzistrojovňa | 1180321 | automatický
800b | +14.70m | E-314 Schodisko | 210315 | automatický
800b | +14.70m | E-402/1 Medzistrojovňa | 1180318 | automatický
800b | +14.70m | Káblový kanál | 213320 | automatický
800b | +14.70m | E-402/1 Medzistrojovňa | 1180326 | automatický
800b | +14.70m | E-402/1 Medzistrojovňa | 1180322 | automatický
800b | +14.70m | E-402/1 Medzistrojovňa | 1180319 | automatický
800b | +14.70m | Káblový kanál | 213420 | automatický
800b | +14.70m | E-402/1 Medzistrojovňa | 1180320 | automatický
800b | +21.90m | E-501/1 Miestnosť prí.ventilu reaktora | 1180327 | automatický
800b | +21.90m | E-501/1 Miestnosť prí.ventilu reaktora | 1180336 | automatický
800b | +21.90m | E-501/1 Miestnosť prí.ventilu reaktora | 1180335 | automatický
800b | +21.90m | E-501/1 Miestnosť prí.ventilu reaktora | 1180334 | automatický
800b | +21.90m | E-501/1 Miestnosť prí.ventilu reaktora | 1180333 | automatický
800b | +21.90m | E-501/1 Miestnosť prí.ventilu reaktora | 1180332 | automatický
800b | +21.90m | E-501/1 Miestnosť prí.ventilu reaktora | 1180331 | automatický
800b | +21.90m | E-501/1 Miestnosť prí.ventilu reaktora | 1180330 | automatický
800b | +21.90m | E-501/1 Miestnosť prí.ventilu reaktora | 1180329 | automatický
800b | +21.90m | E-501/1 Miestnosť prí.ventilu reaktora | 1180328 | automatický
800b | +21.90m | E-314 Schodisko | 210214 | automatický
800b | +29.50m | E-314 Schodisko | 210113 | automatický
800b | - 3.60m | E-012 Káblový priestor | 232941 | automatický
800b | - 3.60m | E-011 Káblový priestor | 231139 | automatický
800b | - 3.60m | E-011 Káblový priestor | 231339 | automatický
800b | - 3.60m | E-011 Káblový priestor | 231539 | automatický
800b | - 3.60m | E-011 Káblový priestor | 231240 | automatický
800b | - 3.60m | E-013 Káblový priestor | 233344 | automatický
800b | - 3.60m | E-011 Káblový priestor | 231440 | automatický
800b | - 3.60m | E-012 Káblový priestor | 232741 | automatický
800b | - 3.60m | E-010 Káblový priestor | 231038 | automatický
800b | - 3.60m | E-012 Káblový priestor | 233141 | automatický
800b | - 3.60m | E-012 Káblový priestor | 232842 | automatický
800b | - 3.60m | E-012 Káblový priestor | 233042 | automatický
800b | - 3.60m | E-013 Káblový priestor | 233243 | automatický
800b | - 3.60m | E-010 Káblový priestor | 230838 | automatický
800b | - 3.60m | E-013 Káblový priestor | 233643 | automatický
800b | - 3.60m | E-012 Káblový priestor | 232242 | automatický
800b | - 3.60m | E-013 Káblový priestor | 234243 | automatický
800b | - 3.60m | E-013 Káblový priestor | 233544 | automatický
800b | - 3.60m | E-013 Káblový priestor | 233443 | automatický
800b | - 3.60m | E-013 Káblový priestor | 233944 | automatický
800b | - 3.60m | E-012 Káblový priestor | 232642 | automatický
800b | - 3.60m | E-012 Káblový priestor | 232442 | automatický
800b | - 3.60m | E-012 Káblový priestor | 232541 | automatický
800b | - 3.60m | E-011 Káblový priestor | 231840 | automatický
800b | - 3.60m | E-012 Káblový priestor | 232341 | automatický
800b | - 3.60m | E-011 Káblový priestor | 231640 | automatický
800b | - 3.60m | E-011 Káblový priestor | 231739 | automatický
800b | - 3.60m | E-010 Káblový priestor | 230438 | automatický
800b | - 3.60m | E-010 Káblový priestor | 230537 | automatický
800b | - 3.60m | E-011 Káblový priestor | 232040 | automatický
800b | - 3.60m | E-013 Káblový priestor | 233744 | automatický
800b | - 3.60m | E-010 Káblový priestor | 230638 | automatický
800b | - 3.60m | E-010 Káblový priestor | 230737 | automatický
800b | - 3.60m | E-010 Káblový priestor | 230937 | automatický
800b | - 3.60m | E-013 Káblový priestor | 234144 | automatický
800b | - 3.60m | E-013 Káblový priestor | 234043 | automatický
800b | - 3.60m | E-013 Káblový priestor | 233843 | automatický
800b | - 3.60m | E-012 Káblový priestor | 232141 | automatický
800b | - 3.60m | E-011 Káblový priestor | 231939 | automatický
800b | - 3.60m | E-010 Káblový priestor | 230238 | automatický
800b | - 3.60m | E-010 Káblový priestor | 230137 | automatický
800b | - 3.60m | E-010 Káblový priestor | 230337 | automatický
800c | 0.00m | E-131 Rozvodňa 0.4 kV | 41001 | lineárny
800c | 0.00m | E-131 Rozvodňa 0.4 kV | 41101 | lineárny
800c | + 9.60m | E-332 ŠRP | 410113 | automatický
800c | + 9.60m | E-332 ŠRP | 410213 | automatický
800c | + 9.60m | E-332 ŠRP | 410513 | automatický
800c | + 9.60m | E-332 ŠRP | 410613 | automatický
800c | + 9.60m | E-332 ŠRP | 410713 | automatický
800c | + 9.60m | E-332 ŠRP | 410813 | automatický
800c | + 9.60m | E-332 ŠRP | 411213 | automatický
800c | + 9.60m | E-332 ŠRP | 411414 | automatický
800c | + 9.60m | E-331 Miestnosť ochrán | 411715 | automatický
800c | + 9.60m | E-331 Miestnosť ochrán | 411815 | automatický
800c | + 9.60m | E-331 Miestnosť ochrán | 412315 | automatický
800c | + 9.60m | E-331 Miestnosť ochrán | 412415 | automatický
800c | +14.70m | E-402 Káblový kanál na +14,7m | 412516 | automatický
800c | +14.70m | E-402 Káblový kanál na +14,7m | 412616 | automatický
800c | + 9.60m | E-330 Diagnostické centrum | 412717 | automatický
800c | + 9.60m | E-330 Diagnostické centrum | 412817 | automatický
800c | + 9.60m | E-330 Diagnostické centrum | 412918 | automatický
800c | + 9.60m | E-330 Diagnostické centrum | 413018 | automatický
800c | + 9.60m | E-329 Jednoserné rozvádzače | 413119 | automatický
800c | + 9.60m | E-329 Jednoserné rozvádzače | 413219 | automatický
800c | + 9.60m | E-329 Jednoserné rozvádzače | 413319 | automatický
800c | + 9.60m | E-329 Jednoserné rozvádzače | 413419 | automatický
800c | + 9.60m | E-329 Jednoserné rozvádzače | 413519 | automatický
800c | + 9.60m | E-328 Rozvodňa 0.4 kV | 413620 | automatický
800c | + 9.60m | E-328 Rozvodňa 0.4 kV | 413720 | automatický
800c | + 9.60m | E-328 Rozvodňa 0.4 kV | 413820 | automatický
800c | + 9.60m | E-328 Rozvodňa 0.4 kV | 413920 | automatický
800c | + 9.60m | E-328 Rozvodňa 0.4 kV | 414020 | automatický
800c | + 9.60m | E-328 Rozvodňa 0.4 kV | 414120 | automatický
800c | + 9.60m | E-327 Rozvodňa 0.4 kV | 414221 | automatický
800c | + 9.60m | E-327 Rozvodňa 0.4 kV | 414321 | automatický
800c | + 9.60m | E-327 Rozvodňa 0.4 kV | 414421 | automatický
800c | + 9.60m | E-327 Rozvodňa 0.4 kV | 414521 | automatický
800c | + 9.60m | E-327 Rozvodňa 0.4 kV | 414621 | automatický
800c | + 9.60m | E-327 Rozvodňa 0.4 kV | 414721 | automatický
800c | + 5.40m | E-213 Káblový priestor | 420123 | automatický
800c | + 5.40m | E-213 Káblový priestor | 420224 | automatický
800c | + 5.40m | E-214 Káblový priestor | 420325 | automatický
800c | + 5.40m | E-214 Káblový priestor | 420426 | automatický
800c | + 5.40m | E-214 Káblový priestor | 420525 | automatický
800c | + 5.40m | E-214 Káblový priestor | 420626 | automatický
800c | + 5.40m | E-215 Káblový priestor | 420727 | automatický
800c | + 5.40m | E-215 Káblový priestor | 420828 | automatický
800c | + 5.40m | E-215 Káblový priestor | 420927 | automatický
800c | + 5.40m | E-215 Káblový priestor | 421028 | automatický
800c | + 5.40m | E-216 Káblový priestor | 421129 | automatický
800c | + 5.40m | E-216 Káblový priestor | 421230 | automatický
800c | + 5.40m | E-216 Káblový priestor | 421329 | automatický
800c | + 5.40m | E-216 Káblový priestor | 421491 | automatický
800c | + 5.40m | E-216 Káblový priestor | 421592 | automatický
800c | + 5.40m | E-216 Káblový priestor | 421691 | automatický
800c | + 5.40m | E-217 Káblový priestor | 421731 | automatický
800c | + 5.40m | E-217 Káblový priestor | 421832 | automatický
800c | + 5.40m | E-217 Káblový priestor | 421931 | automatický
800c | + 5.40m | E-217 Káblový priestor | 422032 | automatický
800c | + 5.40m | E-217 Káblový priestor | 422131 | automatický
800c | + 5.40m | E-217 Káblový priestor | 422232 | automatický
800c | 0.00m | E-133 Rozvodňa 6 kV | 422333 | automatický
800c | 0.00m | E-133 Rozvodňa 6 kV | 422433 | automatický
800c | 0.00m | E-133 Rozvodňa 6 kV | 422533 | automatický
800c | 0.00m | E-133 Rozvodňa 6 kV | 422633 | automatický
800c | 0.00m | E-133 Rozvodňa 6 kV | 422733 | automatický
800c | 0.00m | E-133 Rozvodňa 6 kV | 422833 | automatický
800c | 0.00m | E-133 Rozvodňa 6 kV | 422933 | automatický
800c | 0.00m | E-133 Rozvodňa 6 kV | 423033 | automatický
800c | 0.00m | E-132 Rozvodňa 6 kV | 423134 | automatický
800c | 0.00m | E-132 Rozvodňa 6 kV | 423234 | automatický
800c | 0.00m | E-132 Rozvodňa 6 kV | 423334 | automatický
800c | 0.00m | E-132 Rozvodňa 6 kV | 423434 | automatický
800c | 0.00m | E-132 Rozvodňa 6 kV | 423534 | automatický
800c | 0.00m | E-132 Rozvodňa 6 kV | 423634 | automatický
800c | 0.00m | E-132 Rozvodňa 6 kV | 423734 | automatický
800c | 0.00m | E-132 Rozvodňa 6 kV | 423834 | automatický
800c | 0.00m | E-132 Rozvodňa 6 kV | 423934 | automatický
800c | 0.00m | E-132 Rozvodňa 6 kV | 424034 | automatický
800c | 0.00m | E-131 Rozvodňa 0.4 kV | 424135 | automatický
800c | 0.00m | E-131 Rozvodňa 0.4 kV | 424235 | automatický
800c | 0.00m | E-131 Rozvodňa 0.4 kV | 424335 | automatický
800c | 0.00m | E-131 Rozvodňa 0.4 kV | 424435 | automatický
800c | 0.00m | E-131 Rozvodňa 0.4 kV | 424535 | automatický
800c | 0.00m | E-131 Rozvodňa 0.4 kV | 424635 | automatický
800c | 0.00m | E-131 Rozvodňa 0.4 kV | 424735 | automatický
800c | 0.00m | E-131 Rozvodňa 0.4 kV | 424835 | automatický
800c | 0.00m | E-131 Rozvodňa 0.4 kV | 424935 | automatický
800c | 0.00m | E-131 Rozvodňa 0.4 kV | 425035 | automatický
800c | 0.00m | E-127/2 VTZ | 430136 | automatický
800c | 0.00m | E-127/2 VTZ | 430236 | automatický
800c | 0.00m | E-127/2 VTZ | 430336 | automatický
800c | 0.00m | E-127/2 VTZ | 430436 | automatický
800c | 0.00m | E-127/2 VTZ | 430536 | automatický
800c | 0.00m | E-124 Rozvodňa 0.4 kV | 430637 | automatický
800c | 0.00m | E-124 Rozvodňa 0.4 kV | 430737 | automatický
800c | 0.00m | E-124 Rozvodňa 0.4 kV | 430837 | automatický
800c | 0.00m | E-124 Rozvodňa 0.4 kV | 430937 | automatický
800c | - 3.60m | E-014 Káblový priestor | 431139 | automatický
800c | - 3.60m | E-014 Káblový priestor | 431240 | automatický
800c | - 3.60m | E-014 Káblový priestor | 431339 | automatický
800c | - 3.60m | E-014 Káblový priestor | 431440 | automatický
800c | - 3.60m | E-014 Káblový priestor | 431539 | automatický
800c | - 3.60m | E-014 Káblový priestor | 431640 | automatický
800c | - 3.60m | E-014 Káblový priestor | 431739 | automatický
800c | - 3.60m | E-014 Káblový priestor | 431840 | automatický
800c | - 3.60m | E-014 Káblový priestor | 431939 | automatický
800c | - 3.60m | E-014 Káblový priestor | 432040 | automatický
800c | - 3.60m | E-015 Káblový priestor | 432141 | automatický
800c | - 3.60m | E-015 Káblový priestor | 432242 | automatický
800c | - 3.60m | E-015 Káblový priestor | 432341 | automatický
800c | - 3.60m | E-015 Káblový priestor | 432442 | automatický
800c | - 3.60m | E-015 Káblový priestor | 432541 | automatický
800c | - 3.60m | E-015 Káblový priestor | 432642 | automatický
800c | - 3.60m | E-015 Káblový priestor | 432741 | automatický
800c | - 3.60m | E-015 Káblový priestor | 432842 | automatický
800c | - 3.60m | E-015 Káblový priestor | 432941 | automatický
800c | - 3.60m | E-015 Káblový priestor | 433042 | automatický
800c | - 3.60m | E-016 Káblový priestor | 433143 | automatický
800c | - 3.60m | E-016 Káblový priestor | 433244 | automatický
800c | - 3.60m | E-016 Káblový priestor | 433343 | automatický
800c | - 3.60m | E-016 Káblový priestor | 433444 | automatický
800c | - 3.60m | E-016 Káblový priestor | 433543 | automatický
800c | - 3.60m | E-016 Káblový priestor | 433644 | automatický
800c | - 3.60m | E-016 Káblový priestor | 433743 | automatický
800c | - 3.60m | E-016 Káblový priestor | 433844 | automatický
800c | - 3.60m | E-016 Káblový priestor | 433943 | automatický
800c | - 3.60m | E-016 Káblový priestor | 434044 | automatický
800c | - 3.60m | E-017 Káblový priestor | 434145 | automatický
800c | - 3.60m | E-017 Káblový priestor | 434246 | automatický
800c | - 3.60m | E-017 Káblový priestor | 434345 | automatický
800c | - 3.60m | E-017 Káblový priestor | 434446 | automatický
800c | - 3.60m | E-017 Káblový priestor | 434545 | automatický
800c | - 3.60m | E-017 Káblový priestor | 434646 | automatický
800c | - 3.60m | E-017 Káblový priestor | 434745 | automatický
800c | - 3.60m | E-017 Káblový priestor | 434846 | automatický
800c | - 3.60m | E-017 Káblový priestor | 434945 | automatický
800c | - 3.60m | E-017 Káblový priestor | 435046 | automatický
800c | +29.50m | E-333 Schodisko | 483885 | tlačítko
800c | +21.90m | E-333 Schodisko | 483986 | tlačítko
800c | +26.58m | E-505 Strojovňa výťahu | 484087 | automatický
800c | +14.70m | E-333 Schodisko | 484188 | tlačítko
800c | + 9.60m | E-333 Schodisko | 484289 | automatický
800c | + 21.90m | E-501/2 Miestnosť prív.ventilu reaktora | 1210301 | automatický
800c | + 21.90m | E-501/2 Miestnosť prív.ventilu reaktora | 1210302 | automatický
800c | + 21.90m | E-501/2 Miestnosť prív.ventilu reaktora | 1210303 | automatický
800c | + 21.90m | E-501/2 Miestnosť prív.ventilu reaktora | 1210304 | automatický
800c | + 21.90m | E-501/2 Miestnosť prív.ventilu reaktora | 1210305 | automatický
800c | + 21.90m | E-501/2 Miestnosť prív.ventilu reaktora | 1210306 | automatický
800c | + 21.90m | E-501/2 Miestnosť prív.ventilu reaktora | 1210307 | automatický
800c | + 21.90m | E-501/2 Miestnosť prív.ventilu reaktora | 1210308 | automatický
800c | + 21.90m | E-501/2 Miestnosť prív.ventilu reaktora | 1210309 | automatický
800c | + 21.90m | E-501/2 Miestnosť prív.ventilu reaktora | 1210310 | automatický
800c | + 21.90m | E-501/2 Miestnosť prív.ventilu reaktora | 1210311 | automatický
800c | + 14.70m | E-402/2 Medzistrojovňa | 1210312 | automatický
800c | + 14.70m | E-402/2 Medzistrojovňa | 1210313 | automatický
800c | + 14.70m | E-402/2 Medzistrojovňa | 1210314 | automatický
800c | + 14.70m | E-402/2 Medzistrojovňa | 1210315 | automatický
800c | + 14.70m | E-402/2 Medzistrojovňa | 1210316 | automatický
800c | + 14.70m | E-402/2 Medzistrojovňa | 1210317 | automatický
800c | + 14.70m | E-402/2 Medzistrojovňa | 1210318 | automatický
800c | + 14.70m | E-402/2 Medzistrojovňa | 1210319 | automatický
800c | + 14.70m | E-402/2 Medzistrojovňa | 1210320 | automatický
800c | + 14.70m | E-402/2 Medzistrojovňa | 1210321 | automatický
800c | + 14.70m | E-402/2 Medzistrojovňa | 1210322 | automatický
800c | 0.00m | E-128/2 Miestnosť MG-22 | 1210323 | automatický
800c | 0.00m | E-127/2 Miestnosť VZT systémov | 1210324 | automatický
800c | 0.00m | E-130/2 Miestnosť akubatérie AKU 21 | 1210325 | automatický
800c | 0.00m | E-130/2 Miestnosť akubatérie AKU 21 | 1210326 | automatický
800c | 0.00m | E-125/2 Miestnosť akubatérie AKU 22 | 1210327 | automatický
800c | 0.00m | E-125/2 Miestnosť akubatérie AKU 22 | 1210328 | automatický
800c | 0.00m | E-125/2 Miestnosť akubatérie AKU 22 | 1210329 | automatický
800c | 0.00m | E-125/2 Miestnosť akubatérie AKU 22 | 1210330 | automatický
800c | 0.00m | E-129/2 Miestnosť motorgener.X.MG-08.21 | 1210331 | automatický
800d | 0.00m | E-139 Rozvodňa 0.4 kV | 40901 | lineárny
800d | + 9.60m | E-335 Miestnosť slaboprúdu | 440147 | automatický
800d | + 9.60m | E-335 Miestnosť slaboprúdu | 440247 | automatický
800d | + 9.60m | E-341 Disková pamäť | 440348 | automatický
800d | + 9.60m | E-341 Disková pamäť | 440448 | automatický
800d | + 9.60m | E-345 Počítač | 440549 | automatický
800d | + 9.60m | E-345 Počítač | 440649 | automatický
800d | + 9.60m | E-345 Počítač | 440749 | automatický
800d | + 9.60m | E-345 Počítač | 440849 | automatický
800d | + 9.60m | E-345 Počítač | 440949 | automatický
800d | + 9.60m | E-345 Počítač | 441049 | automatický
800d | + 9.60m | E-345 Počítač | 441149 | automatický
800d | + 9.60m | E-345 Počítač | 441249 | automatický
800d | + 9.60m | E-345 Počítač | 441349 | automatický
800d | + 9.60m | E-345 Počítač | 441449 | automatický
800d | + 9.60m | E-345 Počítač | 441549 | automatický
800d | + 9.60m | E-345 Počítač | 441649 | automatický
800d | + 9.60m | E-345 Počítač | 441749 | automatický
800d | + 9.60m | E-345 Počítač | 441849 | automatický
800d | + 9.60m | E-345 Počítač | 441949 | automatický
800d | + 9.60m | E-345 Počítač | 442049 | automatický
800d | + 9.60m | E-345 Počítač | 442149 | automatický
800d | + 9.60m | E-345 Počítač | 442249 | automatický
800d | + 9.60m | E-345 Počítač | 442349 | automatický
800d | + 9.60m | E-345 Počítač | 442449 | automatický
800d | + 9.60m | E-345 Počítač | 442549 | automatický
800d | + 9.60m | E-345 Počítač | 442649 | automatický
800d | + 9.60m | E-345 Počítač | 442749 | automatický
800d | + 9.60m | E-345 Počítač | 442849 | automatický
800d | + 9.60m | E-344 Neoperatívna časť BD | 442950 | automatický
800d | + 9.60m | E-344 Neoperatívna časť BD | 443250 | automatický
800d | + 9.60m | E-344 Neoperatívna časť BD | 443450 | automatický
800d | + 9.60m | E-344 Neoperatívna časť BD | 443650 | automatický
800d | + 9.60m | E-344 Neoperatívna časť BD | 443950 | automatický
800d | + 9.60m | E-344 Neoperatívna časť BD | 444150 | automatický
800d | + 9.60m | E-344 Neoperatívna časť BD | 444250 | automatický
800d | + 9.60m | E-344 Neoperatívna časť BD | 444450 | automatický
800d | + 9.60m | E-344 Neoperatívna časť BD | 444650 | automatický
800d | + 9.60m | E-344 Neoperatívna časť BD | 444850 | automatický
800d | + 9.60m | E-347 SUZ | 450151 | automatický
800d | + 9.60m | E-347 SUZ | 450251 | automatický
800d | + 9.60m | E-347 SUZ | 450351 | automatický
800d | + 9.60m | E-347 SUZ | 450451 | automatický
800d | + 9.60m | E-347 SUZ | 450551 | automatický
800d | + 9.60m | E-347 SUZ | 450651 | automatický
800d | + 9.60m | E-347 SUZ | 450751 | automatický
800d | + 9.60m | E-347 SUZ | 450851 | automatický
800d | + 9.60m | E-347 SUZ | 450951 | automatický
800d | + 9.60m | E-347 SUZ | 451051 | automatický
800d | + 9.60m | E-346 Dozietrický panel | 453152 | automatický
800d | + 9.60m | E-346 Dozietrický panel | 453252 | automatický
800d | + 9.60m | E-346 Dozietrický panel | 453352 | automatický
800d | + 9.60m | E-346 Dozietrický panel | 453452 | automatický
800d | + 9.60m | E-346 Dozietrický panel | 453552 | automatický
800d | + 9.60m | E-346 Dozietrický panel | 453652 | automatický
800d | + 5.40m | E-223 Káblový priestor | 460153 | automatický
800d | + 5.40m | E-223 Káblový priestor | 460254 | automatický
800d | + 5.40m | E-223 Káblový priestor | 460353 | automatický
800d | + 5.40m | E-223 Káblový priestor | 460454 | automatický
800d | + 5.40m | E-223 Káblový priestor | 460553 | automatický
800d | + 5.40m | E-223 Káblový priestor | 460654 | automatický
800d | + 5.40m | E-223 Káblový priestor | 460755 | automatický
800d | + 5.40m | E-223 Káblový priestor | 460856 | automatický
800d | + 5.40m | E-223 Káblový priestor | 460955 | automatický
800d | + 5.40m | E-223 Káblový priestor | 461056 | automatický
800d | + 5.40m | E-224 Káblový priestor | 461157 | automatický
800d | + 5.40m | E-224 Káblový priestor | 461258 | automatický
800d | + 5.40m | E-224 Káblový priestor | 461357 | automatický
800d | + 5.40m | E-224 Káblový priestor | 461458 | automatický
800d | + 5.40m | E-224 Káblový priestor | 461559 | automatický
800d | + 5.40m | E-224 Káblový priestor | 461660 | automatický
800d | + 5.40m | E-224 Káblový priestor | 461759 | automatický
800d | + 5.40m | E-224 Káblový priestor | 461860 | automatický
800d | + 5.40m | E-025 Schodište | 461961 | tlačítko
800d | + 9.60m | E-025 Schodište | 462062 | tlačítko
800d | +14.70m | E-024 Strojovňa výťahu | 462163 | automatický
800d | 0.00m | E-025 Schodište | 470164 | tlačítko
800d | 0.00m | E-139 Rozvodňa 0.4 kV | 470265 | automatický
800d | 0.00m | E-139 Rozvodňa 0.4 kV | 470365 | automatický
800d | 0.00m | E-139 Rozvodňa 0.4 kV | 470465 | automatický
800d | 0.00m | E-139 Rozvodňa 0.4 kV | 470565 | automatický
800d | 0.00m | E-139 Rozvodňa 0.4 kV | 470665 | automatický
800d | 0.00m | E-139 Rozvodňa 0.4 kV | 470765 | automatický
800d | 0.00m | E-139 Rozvodňa 0.4 kV | 470865 | automatický
800d | 0.00m | E-139 Rozvodňa 0.4 kV | 470965 | automatický
800d | 0.00m | E-139 Rozvodňa 0.4 kV | 471065 | automatický
800d | 0.00m | E-139 Rozvodňa 0.4 kV | 471165 | automatický
800d | 0.00m | E-140 Rozvodňa 6 kV | 471266 | automatický
800d | 0.00m | E-140 Rozvodňa 6 kV | 471366 | automatický
800d | 0.00m | E-140 Rozvodňa 6 kV | 471466 | automatický
800d | 0.00m | E-140 Rozvodňa 6 kV | 471566 | automatický
800d | 0.00m | E-140 Rozvodňa 6 kV | 471666 | automatický
800d | 0.00m | E-140 Rozvodňa 6 kV | 471766 | automatický
800d | 0.00m | E-140 Rozvodňa 6 kV | 471866 | automatický
800d | 0.00m | E-140 Rozvodňa 6 kV | 471966 | automatický
800d | 0.00m | E-140 Rozvodňa 6 kV | 472066 | automatický
800d | 0.00m | E-140 Rozvodňa 6 kV | 472166 | automatický
800d | 0.00m | E-140 Rozvodňa 6 kV | 472266 | automatický
800d | 0.00m | E-140 Rozvodňa 6 kV | 472366 | automatický
800d | 0.00m | E-140 Rozvodňa 6 kV | 472466 | automatický
800d | 0.00m | E-140 Rozvodňa 6 kV | 472566 | automatický
800d | 0.00m | E-140 Rozvodňa 6 kV | 472666 | automatický
800d | 0.00m | E-140 Rozvodňa 6 kV | 472766 | automatický
800d | 0.00m | E-140 Rozvodňa 6 kV | 472866 | automatický
800d | 0.00m | E-141 Rozvodňa 6 kV | 472967 | automatický
800d | 0.00m | E-141 Rozvodňa 6 kV | 473067 | automatický
800d | 0.00m | E-141 Rozvodňa 6 kV | 473167 | automatický
800d | 0.00m | E-141 Rozvodňa 6 kV | 473267 | automatický
800d | 0.00m | E-141 Rozvodňa 6 kV | 473367 | automatický
800d | 0.00m | E-141 Rozvodňa 6 kV | 473467 | automatický
800d | 0.00m | E-141 Rozvodňa 6 kV | 473567 | automatický
800d | 0.00m | E-141 Rozvodňa 6 kV | 473667 | automatický
800d | 0.00m | E-144 Chodba | 473768 | tlačítko
800d | 0.00m | E-143 Káblová šachta | 473869 | automatický
800d | 0.00m | E-143 Káblová šachta | 473970 | automatický
800d | 0.00m | E-142 Káblová šachta | 474071 | automatický
800d | 0.00m | E-142 Káblová šachta | 474172 | automatický
800d | - 3.60m | E-020 Káblový priestor | 480173 | automatický
800d | - 3.60m | E-020 Káblový priestor | 480274 | automatický
800d | - 3.60m | E-020 Káblový priestor | 480373 | automatický
800d | - 3.60m | E-020 Káblový priestor | 480474 | automatický
800d | - 3.60m | E-020 Káblový priestor | 480573 | automatický
800d | - 3.60m | E-020 Káblový priestor | 480674 | automatický
800d | - 3.60m | E-020 Káblový priestor | 480773 | automatický
800d | - 3.60m | E-020 Káblový priestor | 480874 | automatický
800d | - 3.60m | E-020 Káblový priestor | 480973 | automatický
800d | - 3.60m | E-020 Káblový priestor | 481074 | automatický
800d | - 3.60m | E-021 Káblový priestor | 481175 | automatický
800d | - 3.60m | E-021 Káblový priestor | 481276 | automatický
800d | - 3.60m | E-021 Káblový priestor | 481375 | automatický
800d | - 3.60m | E-021 Káblový priestor | 481476 | automatický
800d | - 3.60m | E-021 Káblový priestor | 481575 | automatický
800d | - 3.60m | E-021 Káblový priestor | 481676 | automatický
800d | - 3.60m | E-021 Káblový priestor | 481775 | automatický
800d | - 3.60m | E-021 Káblový priestor | 481876 | automatický
800d | - 3.60m | E-022 Káblový priestor | 481977 | automatický
800d | - 3.60m | E-022 Káblový priestor | 482078 | automatický
800d | - 3.60m | E-022 Káblový priestor | 482177 | automatický
800d | - 3.60m | E-022 Káblový priestor | 482278 | automatický
800d | - 3.60m | E-022 Káblový priestor | 482377 | automatický
800d | - 3.60m | E-022 Káblový priestor | 482478 | automatický
800d | - 3.60m | E-023 Káblový priestor | 482579 | automatický
800d | - 3.60m | E-023 Káblový priestor | 482680 | automatický
800d | - 3.60m | E-023 Káblový priestor | 482779 | automatický
800d | - 3.60m | E-023 Káblový priestor | 482880 | automatický
800d | - 3.60m | E-023 Káblový priestor | 482979 | automatický
800d | - 3.60m | E-023 Káblový priestor | 483080 | automatický
800d | - 3.60m | E-033 Káblový priestor | 483181 | automatický
800d | - 3.60m | E-033 Káblový priestor | 483282 | automatický
800d | - 3.60m | E-032 Káblový priestor | 483390 | automatický
800d | - 3.60m | E-032 Káblový priestor | 483390 | automatický
800d | - 3.60m | E-032 Káblový priestor | 483490 | automatický
800d | - 3.60m | E-025 Schodište | 483593 | tlačítko
800d | - 3.60m | E-029 Káblový priestor | 483683 | automatický
800d | - 3.60m | E-029 Káblový priestor | 483784 | automatický
800d | + 9.60m | E-347/2 Ochrana reaktora SUZ-na stene | 1210401 | automatický
800d | + 9.60m | E-347/2 Ochrana reaktora SUZ-na stene | 1210402 | automatický
800d | + 9.60m | E-347/2 Ochrana reaktora SUZ-v podlahe | 1210403 | automatický
800d | + 9.60m | E-347/2 Ochrana reaktora SUZ-v podlahe | 1210404 | automatický
800d | 0.00m | E-018/2 Miestnosť klimatizačnej jednotky | 1210405 | automatický
800d | 0.00m | E-018/2 Miestnosť klimatizačnej jednotky | 1210406 | automatický
800d | 0.00m | E-018/2 Miestnosť klimatizačnej jednotky | 1210407 | automatický
800d | 0.00m | E-018/2 Miestnosť klimatizačnej jednotky | 1210408 | automatický
800d | 0.00m | E-144/2 Chodba | 1210409 | automatický
800d | 0.00m | E-144/2 Chodba | 1210410 | automatický
800d | 0.00m | E-138/2 Manipulačná chodba | 1210411 | automatický
800d | 0.00m | E-138/2 Manipulačná chodba | 1210412 | automatický
900a | 0.00m | Pri vchode do objektu - septik | 1530521 | tlačítko

## Zoznam ESSER JZ A1
Zoznam hlásičov ( liniek EPS ) v požiarnej ústredni ESSER obj. 32 v E01
Ústredňa č. E01 FlexES Control Esser
JAVYS, a.s.
SO 30
Podlažie | M. č. | Umiestnenie | Typ | Skupina č. | Hlásič č.
+18,0m | m.č.804 | SO30-Kábelák mč.804 +18m | OT 9200 | 1300 | 1
+18,0m | m.č.804 | SO30-Kábelák mč.804 +18m | OT 9200 | 1300 | 2
+18,0m | m.č.804 | SO30-Kábelák mč.804 +18m | OT 9200 | 1300 | 3
+18,0m | m.č.804 | SO30-Kábelák mč.804 +18m | OT 9200 | 1300 | 4
+18,0m | m.č.804 | SO30-Kábelák mč.804 +18m | OT 9200 | 1300 | 5
+18,0m | m.č.804 | SO30-Kábelák mč.804 +18m | OT 9200 | 1300 | 6
+18,0m | m.č.804 | SO30-Kábelák mč.804 +18m | OT 9200 | 1300 | 7
+18,0m | m.č.804 | SO30-Kábelák mč.804 +18m | OT 9200 | 1300 | 8
+18,0m | m.č.804 | SO30-Kábelák mč.804 +18m | OT 9200 | 1300 | 9
+18,0m | m.č.804 | SO30-Kábelák mč.804 +18m | OT 9200 | 1300 | 10
+18,0m | m.č.804 | SO30-Kábelák mč.804 +18m | OT 9200 | 1300 | 11
+18,0m | m.č.800 | SO30-Kábelák mč.800 +18m | OT 9200 | 1300 | 12
+18,0m | m.č.800 | SO30-Kábelák mč.800 +18m | OT 9200 | 1300 | 13
+18,0m | m.č.800 | SO30-Kábelák mč.800 +18m | OT 9200 | 1300 | 14
+18,0m | m.č.800 | SO30-Kábelák mč.800 +18m | OT 9200 | 1300 | 15
+18,0m | m.č.800 | SO30-Kábelák mč.800 +18m | OT 9200 | 1300 | 16
+18,0m | m.č.800 | SO30-Kábelák mč.800 +18m | OT 9200 | 1300 | 17
+18,0m | m.č.800 | SO30-Kábelák mč.800 +18m | OT 9200 | 1300 | 18
+18,0m | m.č.800 | SO30-Kábelák mč.800 +18m | OT 9200 | 1300 | 19
+18,0m | m.č.800 | SO30-Kábelák mč.800 +18m | OT 9200 | 1300 | 20
+18,0m | m.č.800 | SO30-Kábelák mč.800 +18m | OT 9200 | 1300 | 21
+18,0m | m.č.800 | SO30-Kábelák mč.800 +18m | OT 9200 | 1300 | 22
+18,0m | m.č.800 | SO30-Kábelák mč.800 +18m | OT 9200 | 1300 | 23
+18,0m | m.č.800 | SO30-Kábelák mč.800 +18m | OT 9200 | 1300 | 24
+18,0m | m.č.800 | SO30-Kábelák mč.800 +18m | OT 9200 | 1300 | 25
+18,0m | m.č.800 | SO30-Kábelák mč.800 +18m | OT 9200 | 1300 | 26
+18,0m | m.č.800 | SO30-Kábelák mč.800 +18m | OT 9200 | 1300 | 27
+18,0m | m.č.800 | SO30-Kábelák mč.800 +18m | OT 9200 | 1300 | 28
+18,0m | m.č.809 | SO30-oper.tel.mč.800 +18m | OT 9200 | 1300 | 29
+18,0m | m.č.809 | SO30-oper.tel.mč.800 +18m | OT 9200 | 1300 | 30
+18,0m | m.č.800 | SO30-Kábelák mč.800 +18m | OT 9200 | 1301 | 1
+18,0m | m.č.800 | SO30-Kábelák mč.800 +18m | OT 9200 | 1301 | 2
+18,0m | m.č.800 | SO30-Kábelák mč.800 +18m | OT 9200 | 1301 | 3
+18,0m | m.č.800 | SO30-Kábelák mč.800 +18m | OT 9200 | 1301 | 4
+18,0m | m.č.800 | SO30-Kábelák mč.800 +18m | OT 9200 | 1301 | 5
+18,0m | m.č.800 | SO30-Kábelák mč.800 +18m | OT 9200 | 1301 | 6
+18,0m | m.č.800 | SO30-Kábelák mč.800 +18m | OT 9200 | 1301 | 7
+18,0m | m.č.800 | SO30-Kábelák mč.800 +18m | OT 9200 | 1301 | 8
+18,0m | m.č.805 | SO30-Kábelák mč.805 +18m | OT 9200 | 1301 | 9
+18,0m | m.č.805 | SO30-Kábelák mč.800 +18m | OT 9200 | 1301 | 10
+18,0m | m.č.805 | SO30-Kábelák mč.800 +18m | OT 9200 | 1301 | 11
+18,0m | m.č.805 | SO30-Kábelák mč.800 +18m | OT 9200 | 1301 | 12
+18,0m | m.č.805 | SO30-Kábelák mč.800 +18m | OT 9200 | 1301 | 13
+18,0m | m.č.805 | SO30-Kábelák mč.800 +18m | OT 9200 | 1301 | 14
+18,0m | m.č.805 | SO30-Kábelák mč.800 +18m | OT 9200 | 1301 | 15
+18,0m | m.č.805 | SO30-Kábelák mč.800 +18m | OT 9200 | 1301 | 16
+18,0m | m.č.805 | SO30-Kábelák mč.800 +18m | OT 9200 | 1301 | 17
+18,0m | m.č.805 | SO30-Kábelák mč.800 +18m | OT 9200 | 1301 | 18
+18,0m | m.č.805 | SO30-Kábelák mč.800 +18m | OT 9200 | 1301 | 19
+18,0m | m.č.805 | SO30-Kábelák mč.800 +18m | OT 9200 | 1301 | 20
+18,0m | m.č.805 | SO30-Kábelák mč.800 +18m | OT 9200 | 1301 | 21
+18,0m | m.č.805 | SO30-Kábelák mč.800 +18m | OT 9200 | 1301 | 22
+18,0m | m.č.805 | SO30-Kábelák mč.800 +18m | OT 9200 | 1301 | 23
+18,0m | m.č.806 | SO30-Kábelák mč.806 +18m | OT 9200 | 1301 | 24
+18,0m | m.č.806 | SO30-Kábelák mč.806 +18m | OT 9200 | 1301 | 25
+18,0m | m.č.806 | SO30-Kábelák mč.806 +18m | OT 9200 | 1301 | 26
+18,0m | m.č.806 | SO30-Kábelák mč.806 +18m | OT 9200 | 1301 | 27
+18,0m | m.č.806 | SO30-Kábelák mč.806 +18m | OT 9200 | 1301 | 28
+18,0m | m.č.806 | SO30-Kábelák mč.806 +18m | OT 9200 | 1301 | 29
+18,0m | m.č.806 | SO30-Kábelák mč.806 +18m | OT 9200 | 1301 | 30
+18,0m | m.č.807 | SO30-Tl.chod.mč.807 +18m | Manual | 1302 | 1
+21,0m | m.č.906 | SO30-Tl.chod.mč.906 +21m | Manual | 1302 | 2
+21,0m | m.č.353 | SO30-Tl.chod.mč.353 +21m | Manual | 1302 | 3
+18,0m | m.č.353 | SO30-Tl.chod.mč.353 +18m | Manual | 1302 | 4
+18,0m | m.č.806 | SO30-Kábelák mč.806 +18m | OT 9200 | 1303 | 1
+18,0m | m.č.806 | SO30-Kábelák mč.806 +18m | OT 9200 | 1303 | 2
+18,0m | m.č.806 | SO30-Kábelák mč.806 +18m | OT 9200 | 1303 | 3
+18,0m | m.č.806 | SO30-Kábelák mč.806 +18m | OT 9200 | 1303 | 4
+18,0m | m.č.806 | SO30-Kábelák mč.806 +18m | OT 9200 | 1303 | 5
+18,0m | m.č.806 | SO30-Kábelák mč.806 +18m | OT 9200 | 1303 | 6
+18,0m | m.č.806 | SO30-Kábelák mč.806 +18m | OT 9200 | 1303 | 7
+18,0m | m.č.801 | SO30-Kábelák m.č.801 +18m | OT 9200 | 1304 | 1
+18,0m | m.č.801 | SO30-Kábelák m.č.801 +18m | OT 9200 | 1304 | 2
+18,0m | m.č.801 | SO30-Kábelák m.č.801 +18m | OT 9200 | 1304 | 3
+18,0m | m.č.801 | SO30-Kábelák m.č.801 +18m | OT 9200 | 1304 | 4
+18,0m | m.č.801 | SO30-Kábelák m.č.801 +18m | OT 9200 | 1304 | 5
+18,0m | m.č.801 | SO30-Kábelák m.č.801 +18m | OT 9200 | 1304 | 6
+18,0m | m.č.801 | SO30-Kábelák m.č.801 +18m | OT 9200 | 1304 | 7
+18,0m | m.č.801 | SO30-Kábelák m.č.801 +18m | OT 9200 | 1304 | 8
+18,0m | m.č.801 | SO30-Kábelák m.č.801 +18m | OT 9200 | 1304 | 9
+18,0m | m.č.801 | SO30-Kábelák m.č.801 +18m | OT 9200 | 1304 | 10
+18,0m | m.č.801 | SO30-Kábelák m.č.801 +18m | OT 9200 | 1304 | 11
+18,0m | m.č.801 | SO30-Kábelák m.č.801 +18m | OT 9200 | 1304 | 12
+18,0m | m.č.801 | SO30-Kábelák m.č.801 +18m | OT 9200 | 1304 | 13
+18,0m | m.č.801 | SO30-Kábelák m.č.801 +18m | OT 9200 | 1304 | 14
+18,0m | m.č.801 | SO30-Kábelák m.č.801 +18m | OT 9200 | 1304 | 15
+18,0m | m.č.801 | SO30-Kábelák m.č.801 +18m | OT 9200 | 1304 | 16
+18,0m | m.č.801 | SO30-Kábelák m.č.801 +18m | OT 9200 | 1304 | 17
+18,0m | m.č.801 | SO30-Kábelák m.č.801 +18m | OT 9200 | 1304 | 18
+18,0m | m.č.801 | SO30-Kábelák m.č.801 +18m | OT 9200 | 1304 | 19
+18,0m | m.č.801 | SO30-Kábelák m.č.801 +18m | OT 9200 | 1304 | 20
+18,0m | m.č.801 | SO30-Kábelák m.č.801 +18m | OT 9200 | 1304 | 21
+18,0m | m.č.801 | SO30-Kábelák m.č.801 +18m | OT 9200 | 1304 | 22
+18,0m | m.č.801 | SO30-Kábelák m.č.801 +18m | OT 9200 | 1304 | 23
+18,0m | m.č.801 | SO30-Kábelák m.č.801 +18m | OT 9200 | 1304 | 24
+18,0m | m.č.801 | SO30-Kábelák m.č.801 +18m | OT 9200 | 1304 | 25
+18,0m | m.č.801 | SO30-Kábelák m.č.801 +18m | OT 9200 | 1304 | 26
+18,0m | m.č.801 | SO30-Kábelák m.č.801 +18m | OT 9200 | 1304 | 27
+18,0m | m.č.801 | SO30-Kábelák m.č.801 +18m | OT 9200 | 1304 | 28
+18,0m | m.č.801 | SO30-Kábelák m.č.801 +18m | OT 9200 | 1304 | 29
+18,0m | m.č.801 | SO30-Kábelák m.č.801 +18m | OT 9200 | 1304 | 30
+18,0m | m.č.801 | SO30-Kábelák m.č.801 +18m | OT 9200 | 1305 | 1
+18,0m | m.č.801 | SO30-Kábelák m.č.801 +18m | OT 9200 | 1305 | 2
+18,0m | m.č.801 | SO30-Kábelák m.č.801 +18m | OT 9200 | 1305 | 3
+18,0m | m.č.801 | SO30-Kábelák m.č.801 +18m | OT 9200 | 1305 | 4
+18,0m | m.č.801 | SO30-Kábelák m.č.801 +18m | OT 9200 | 1305 | 5
+18,0m | m.č.801 | SO30-Kábelák m.č.801 +18m | OT 9200 | 1305 | 6
+18,0m | m.č.801 | SO30-Kábelák m.č.801 +18m | OT 9200 | 1305 | 7
+18,0m | m.č.801 | SO30-Kábelák m.č.801 +18m | OT 9200 | 1305 | 8
+18,0m | m.č.801 | SO30-Kábelák m.č.801 +18m | OT 9200 | 1305 | 9
+18,0m | m.č.801 | SO30-Kábelák m.č.801 +18m | OT 9200 | 1305 | 10
+18,0m | m.č.801 | SO30-Kábelák m.č.801 +18m | OT 9200 | 1305 | 11
+18,0m | m.č.801 | SO30-Kábelák m.č.801 +18m | OT 9200 | 1305 | 12
+18,0m | m.č.801 | SO30-Kábelák m.č.801 +18m | OT 9200 | 1305 | 13
+18,0m | m.č.801 | SO30-Kábelák m.č.801 +18m | OT 9200 | 1305 | 14
+18,0m | m.č.801 | SO30-Kábelák m.č.801 +18m | OT 9200 | 1305 | 15
+18,0m | m.č.801 | SO30-Kábelák m.č.801 +18m | OT 9200 | 1305 | 16
+18,0m | m.č.801 | SO30-Kábelák m.č.801 +18m | OT 9200 | 1305 | 17
+18,0m | m.č.801 | SO30-Kábelák m.č.801 +18m | OT 9200 | 1305 | 18
+18,0m | m.č.801 | SO30-Kábelák m.č.801 +18m | OT 9200 | 1305 | 19
+18,0m | m.č.801 | SO30-Kábelák m.č.801 +18m | OT 9200 | 1305 | 20
+18,0m | m.č.801 | SO30-Kábelák m.č.801 +18m | OT 9200 | 1305 | 21
+18,0m | m.č.801 | SO30-Kábelák m.č.801 +18m | OT 9200 | 1305 | 22
+18,0m | m.č.808 | SO30-Kábelák m.č.808 +18m | OT 9200 | 1305 | 23
+18,0m | m.č.808 | SO30-Kábelák m.č.808 +18m | OT 9200 | 1305 | 24
+18,0m | m.č.808 | SO30-Kábelák m.č.808 +18m | OT 9200 | 1305 | 25
+18,0m | m.č.808 | SO30-Kábelák m.č.808 +18m | OT 9200 | 1305 | 26
+18,0m | m.č.808 | SO30-Kábelák m.č.808 +18m | OT 9200 | 1305 | 27
+18,0m | m.č.808 | SO30-Kábelák m.č.808 +18m | OT 9200 | 1305 | 28
+18,0m | m.č.808 | SO30-Kábelák m.č.808 +18m | OT 9200 | 1305 | 29
+18,0m | m.č.808 | SO30-Kábelák m.č.808 +18m | OT 9200 | 1305 | 30
+21,0m | m.č.917 | SO30-Tl.chod.mč.917 +21m | Manual | 1306 | 1
+21,0m | m.č.342 | SO30-Tl.Schod.mč.342 +21m | Manual | 1306 | 2
+18,0m | m.č. | SO30-Tl.Schod.pri 801+18m | Manual | 1306 | 3
+18,0m | m.č.342 | SO30-Tl.Schod.342 +18m | Manual | 1306 | 4
+18,0m | m.č.808 | SO30-Kábelák m.č.808 +18m | OT 9200 | 1307 | 1
+18,0m | m.č.808 | SO30-Kábelák m.č.808 +18m | OT 9200 | 1307 | 2
+18,0m | m.č.808 | SO30-Kábelák m.č.808 +18m | OT 9200 | 1307 | 3
+18,0m | m.č.808 | SO30-Kábelák m.č.808 +18m | OT 9200 | 1307 | 4
+18,0m | m.č.808 | SO30-Kábelák m.č.808 +18m | OT 9200 | 1307 | 5
+18,0m | m.č.808 | SO30-Kábelák m.č.808 +18m | OT 9200 | 1307 | 6
+18,0m | m.č.808 | SO30-Kábelák m.č.808 +18m | OT 9200 | 1307 | 7
+18,0m | m.č.808 | SO30-Kábelák m.č.808 +18m | OT 9200 | 1307 | 8
+18,0m | m.č.808 | SO30-Kábelák m.č.808 +18m | OT 9200 | 1307 | 9
+18,0m | m.č.808 | SO30-Kábelák m.č.808 +18m | OT 9200 | 1307 | 10
+18,0m | m.č.808 | SO30-Kábelák m.č.808 +18m | OT 9200 | 1307 | 11
+13,5m | m.č.407 | SO30-Šachta mč.407 +13,5m | OT 9200 | 1308 | 1
+9,6m | m.č.407 | SO30-Šachta mč.407 +9,6m | OT 9200 | 1308 | 2
+6,0m | m.č.407 | SO30-Šachta mč.407 +6m | OT 9200 | 1308 | 3
+0,0m | m.č.407 | SO30-Šachta mč.407 +0,0m | OT 9200 | 1308 | 4
-6,0m | m.č.407 | SO30-Šachta mč.407 -6m | OT 9200 | 1308 | 5
-10,0m | m.č.407 | SO30-Šachta mč.407 -10m | OT 9200 | 1308 | 6
+23,5m | m.č.903- 05 | SO30-Kanc.903-05 +23,5m | OT 9200 | 1308 | 7
+23,5m | m.č.903- 06 | SO30-Kanc.903-06 +23,5m | OT 9200 | 1308 | 8
+23,5m | m.č.903-05 | SO30-Kanc.903-05 +23,5m | OT 9200 | 1308 | 9
+23,5m | m.č.903-06 | SO30-Kanc.903-06 +23,5m | OT 9200 | 1308 | 10
+24,06m | m.č.904-10 | SO30-Arch.904-10 +24,06m | OT 9200 | 1308 | 11
+24,06m | m.č.904-12 | SO30-Arch.904-12 +24,06m | OT 9200 | 1308 | 12
+24,06m | m.č.904-12 | SO30-Arch.904-12 +24,06m | OT 9200 | 1308 | 13
+24,06m | m.č.904-11 | SO30-Arch.904-11 +24,06m | OT 9200 | 1308 | 14
+24,06m | m.č.904-11 | SO30-Arch.904-11 +24,06m | OT 9200 | 1308 | 15
+21,0m | m.č.904-02 | SO30-Kanc.904-02 +21m | OT 9200 | 1308 | 16
+21,0m | m.č.904-03 | SO30-Kanc.904-03 +21m | OT 9200 | 1308 | 17
+21,0m | m.č.904-04 | SO30-Kanc.904-04 +21m | OT 9200 | 1308 | 18
+21,0m | m.č.904-05 | SO30-Kuch.904-05 +21m | TD 9200 | 1308 | 19
+21,0m | m.č.904-08 | SO30-Arch.904-08 +21m | OT 9200 | 1308 | 20
+21,0m | m.č.904-08 | SO30-Arch.904-08 +21m | OT 9200 | 1308 | 21
+13,5m | m.č.350 | SO30-Šachta mč.350 +13,5m | OT 9200 | 1308 | 22
+9,6m | m.č.350 | SO30-Šachta mč.350 +9,6m | OT 9200 | 1308 | 23
+6,0m | m.č.350 | SO30-Šachta mč.350 +6m | OT 9200 | 1308 | 24
+0,0m | m.č.350 | SO30-Šachta mč.350 +0,0m | OT 9200 | 1308 | 25
-6,0m | m.č.350 | SO30-Šachta mč.350 -6m | OT 9200 | 1308 | 26
-6,0m | m.č.343 | SO30-Šachta mč.343 -6m | OT 9200 | 1308 | 27
+0,0m | m.č.343 | SO30-Šachta mč.343 +0,0m | OT 9200 | 1308 | 28
+6,0m | m.č.343 | SO30-Šachta mč.343 +6m | OT 9200 | 1308 | 29
+9,6m | m.č.343 | SO30-Šachta mč.343 +9,6m | OT 9200 | 1308 | 30
+6,0m | m.č.501 | SO30-Tl.mč.501 +6m | Manual | 1309 | 1
-6,0m | m.č.230 | SO30-Tl.schod.mč.230 -6m | Manual | 1309 | 2
-14,0m | m.č.117 | SO30-Tl.schod.mč.117 -14m | Manual | 1309 | 3
-10,0m | m.č.231 | SO30-Tl.chod.mč.231 -10m | Manual | 1309 | 4
+21,0m | m.č.905 | SO30-Tl.chod.mč.905 +21m | Manual | 1309 | 5
+13,5m | m.č.353 | SO30-Tl.mč.353 +13,5m | Manual | 1309 | 6
+9,6m | m.č.353 | SO30-Tl.mč.353 +9,6m | Manual | 1309 | 7
+6,0m | m.č.353 | SO30-Tl.mč.353 +6m | Manual | 1309 | 8
+0,0m | m.č. | SO30-Tl.vonkajšok +0,0m | Manual | 1309 | 9
+0,0m | m.č.353 | SO30-Tl.mč.353 +0,0m | Manual | 1309 | 10
-6,0m | m.č.353 | SO30-Tl.mč.353 -6m | Manual | 1310 | 1
-6,0m | m.č.342 | SO30-Tl.mč.342 -6m | Manual | 1310 | 2
+0,0m | m.č.342 | SO30-Tl.mč.342 +0,0m | Manual | 1310 | 3
+6,0m | m.č.342 | SO30-Tl.mč.342 +6m | Manual | 1310 | 4
+9,6m | m.č.342 | SO30-Tl.mč.342 +9,6m | Manual | 1310 | 5
+13,5m | m.č.342 | SO30-Tl.mč.342 +13,5m | Manual | 1310 | 6
+6,0m | m.č.504 | SO32-Tl.chod.mč.504 +6m | Manual | 1310 | 7
-6,0m | m.č.319 | SO32-Tl.chod.mč.319 -6m | Manual | 1310 | 8
-14,0m | m.č.118 | SO32-Tl.chod.mč.118 -14m | Manual | 1310 | 9
-14,0m | m.č.118 | SO32-Tl.chod.mč.118 -14m | Manual | 1310 | 10
+13,5m | m.č.343 | SO30-Šachta mč.343 +13,5m | OT 9200 | 1311 | 1
+21,0m | m.č.914 | SO30-Trafost.mč.914 +21m | OT 9200 | 1311 | 2
+21,0m | m.č.914 | SO30-Trafost.mč.914 +21m | OT 9200 | 1311 | 3
+21,0m | m.č.914 | SO30-Trafost.mč.914 +21m | OT 9200 | 1311 | 4
+21,0m | m.č.914 | SO30-Trafost.mč.914 +21m | OT 9200 | 1311 | 5
+21,0m | m.č.914 | SO30-Trafost.mč.914 +21m | OT 9200 | 1311 | 6
+21,0m | m.č.914 | SO30-Trafost.mč.914 +21m | OT 9200 | 1311 | 7
+21,0m | m.č.914 | SO30-Trafost.mč.914 +21m | OT 9200 | 1311 | 8
+21,0m | m.č.914 | SO30-Trafost.mč.914 +21m | OT 9200 | 1311 | 9
+21,0m | m.č.914 | SO30-Trafost.mč.914 +21m | OT 9200 | 1311 | 10
+21,0m | m.č.914 | SO30-Trafost.mč.914 +21m | OT 9200 | 1311 | 11
+13,5m | m.č.720 | SO32-Chod.mč.720 +13,5m | OT 9200 | 1311 | 12
+13,5m | m.č.233 | SO32-Stup.mč.233 +13,5m | OT 9200 | 1311 | 13
+9,6m | m.č.233 | SO32-Stup.mč.233 +9,6m | OT 9200 | 1311 | 14
+6,0m | m.č.233 | SO32-Stup.mč.233 +6m | OT 9200 | 1311 | 15
+0,0m | m.č.233 | SO32-Stup.mč.233 +0,0m | OT 9200 | 1311 | 16
-6,0m | m.č.233 | SO32-Stup.mč.233 -6m | OT 9200 | 1311 | 17
-10,0m | m.č.233 | SO32-Stup.mč.233 -10m | OT 9200 | 1311 | 18
JAVYS, a.s.
SO 32+32a
Podlažie | M. č. | Umiestnenie | Typ | Skupina č. | Hlásič č.
+18,0m | m.č.159 | SO32-Kábelák mč. 159 +18m | OT 9200 | 1150 | 1
+18,0m | m.č.159 | SO32-Kábelák mč. 159 +18m | OT 9200 | 1150 | 2
+18,0m | m.č.159 | SO32-Kábelák mč. 159 +18m | OT 9200 | 1150 | 3
+18,0m | m.č.159 | SO32-Kábelák mč. 159 +18m | OT 9200 | 1150 | 4
+18,0m | m.č.159 | SO32-Kábelák mč. 159 +18m | OT 9200 | 1150 | 5
+18,0m | m.č.159 | SO32-Kábelák mč. 159 +18m | OT 9200 | 1150 | 6
+18,0m | m.č.159 | SO32-Kábelák mč. 159 +18m | OT 9200 | 1150 | 7
+18,0m | m.č.159 | SO32-Kábelák mč. 159 +18m | OT 9200 | 1150 | 8
+18,0m | m.č.159 | SO32-Kábelák mč. 159 +18m | OT 9200 | 1150 | 9
+18,0m | m.č.159 | SO32-Kábelák mč. 159 +18m | OT 9200 | 1150 | 10
+18,0m | m.č.159 | SO32-Kábelák mč. 159 +18m | OT 9200 | 1150 | 11
+18,0m | m.č.159 | SO32-Kábelák mč. 159 +18m | OT 9200 | 1150 | 12
+18,0m | m.č.159 | SO32-Kábelák mč. 159 +18m | OT 9200 | 1150 | 13
+18,0m | m.č.159 | SO32-Kábelák mč. 159 +18m | OT 9200 | 1150 | 14
+18,0m | m.č.159 | SO32-Kábelák mč. 159 +18m | OT 9200 | 1150 | 15
+18,0m | m.č.159 | SO32-Kábelák mč. 159 +18m | OT 9200 | 1150 | 16
+18,0m | m.č.159 | SO32-Kábelák mč. 159 +18m | OT 9200 | 1150 | 17
+18,0m | m.č.159 | SO32-Kábelák mč. 159 +18m | OT 9200 | 1150 | 18
+18,0m | m.č.159 | SO32-Kábelák mč. 159 +18m | OT 9200 | 1150 | 19
+18,0m | m.č.159 | SO32-Kábelák mč. 159 +18m | OT 9200 | 1150 | 20
+18,0m | m.č.159 | SO32-Kábelák mč. 159 +18m | OT 9200 | 1150 | 21
+18,0m | m.č.159 | SO32-Kábelák mč. 159 +18m | OT 9200 | 1150 | 22
+18,0m | m.č.159 | SO32-Kábelák mč. 159 +18m | OT 9200 | 1150 | 23
+18,0m | m.č.159 | SO32-Kábelák mč. 159 +18m | OT 9200 | 1150 | 24
+18,0m | m.č.159 | SO32-Kábelák mč. 159 +18m | OT 9200 | 1150 | 25
+18,0m | m.č.159 | SO32-Kábelák mč. 159 +18m | OT 9200 | 1150 | 26
+18,0m | m.č.159 | SO32-Kábelák mč. 159 +18m | OT 9200 | 1150 | 27
+18,0m | m.č.159 | SO32-Kábelák mč. 159 +18m | OT 9200 | 1150 | 28
+18,0m | m.č.159 | SO32-Kábelák mč. 159 +18m | OT 9200 | 1150 | 29
+18,0m | m.č.159 | SO32-Kábelák mč. 159 +18m | OT 9200 | 1150 | 30
+21,0m | m.č.75 | SO32-Schod.75 +21m | Manual | 1151 | 1
+21,0m | m.č.75 | SO32-Schod.75 +21m | Manual | 1151 | 2
+21,0m | m.č.174 | TL.chodba SO32 mč.174 +21m | Manual | 1151 | 3
+18,0m | m.č.174 | Tl.schod.mč.174 SO32 +18m | Manual | 1151 | 4
+18,0m | m.č.159 | SO32-Kábelák mč. 159 +18m | OT 9200 | 1152 | 1
+18,0m | m.č.159 | SO32-Kábelák mč. 159 +18m | OT 9200 | 1152 | 2
+18,0m | m.č.159 | SO32-Kábelák mč. 159 +18m | OT 9200 | 1152 | 3
+18,0m | m.č.159 | SO32-Kábelák mč. 159 +18m | OT 9200 | 1152 | 4
+18,0m | m.č.159 | SO32-Kábelák mč. 159 +18m | OT 9200 | 1152 | 5
+18,0m | m.č.159 | SO32-Kábelák mč. 159 +18m | OT 9200 | 1152 | 6
+18,0m | m.č.159 | SO32-Kábelák mč. 159 +18m | OT 9200 | 1152 | 7
+18,0m | m.č.159 | SO32-Kábelák mč. 159 +18m | OT 9200 | 1152 | 8
+18,0m | m.č.159 | SO32-Kábelák mč. 159 +18m | OT 9200 | 1152 | 9
+18,0m | m.č.159 | SO32-Kábelák mč. 159 +18m | OT 9200 | 1152 | 10
+18,0m | m.č.159 | SO32-Kábelák mč. 159 +18m | OT 9200 | 1152 | 11
+18,0m | m.č.159 | SO32-Kábelák mč. 159 +18m | OT 9200 | 1152 | 12
+18,0m | m.č.159 | SO32-Kábelák mč. 159 +18m | OT 9200 | 1152 | 13
+18,0m | m.č.159 | SO32-Kábelák mč. 159 +18m | OT 9200 | 1152 | 14
+18,0m | m.č.159 | SO32-Kábelák mč. 159 +18m | OT 9200 | 1152 | 15
+18,0m | m.č.159 | SO32-Kábelák mč. 159 +18m | OT 9200 | 1152 | 16
+18,0m | m.č.159 | SO32-Kábelák mč. 159 +18m | OT 9200 | 1152 | 17
+18,0m | m.č.159 | SO32-Kábelák mč. 159 +18m | OT 9200 | 1152 | 18
+18,0m | m.č.159 | SO32-Kábelák mč. 159 +18m | OT 9200 | 1152 | 19
+18,0m | m.č.159 | SO32-Kábelák mč. 159 +18m | OT 9200 | 1152 | 20
+18,0m | m.č.159 | SO32-Kábelák mč. 159 +18m | OT 9200 | 1152 | 21
+18,0m | m.č.159 | SO32-Kábelák mč. 159 +18m | OT 9200 | 1152 | 22
+18,0m | m.č.159 | SO32-Kábelák mč. 159 +18m | OT 9200 | 1152 | 23
+18,0m | m.č.159 | SO32-Kábelák mč. 159 +18m | OT 9200 | 1152 | 24
+18,0m | m.č.159 | SO32-Kábelák mč. 159 +18m | OT 9200 | 1152 | 25
+18,0m | m.č.159 | SO32-Kábelák mč. 159 +18m | OT 9200 | 1152 | 26
+18,0m | m.č.159 | SO32-Kábelák mč. 159 +18m | OT 9200 | 1152 | 27
+18,0m | m.č.159 | SO32-Kábelák mč. 159 +18m | OT 9200 | 1152 | 28
+18,0m | m.č.159 | SO32-Kábelák mč. 159 +18m | OT 9200 | 1152 | 29
+18,0m | m.č.159 | SO32-Kábelák mč. 159 +18m | OT 9200 | 1152 | 30
+18,0m | m.č.159 | SO32-Kábelák mč. 159 +18m | OT 9200 | 1153 | 1
+18,0m | m.č.159 | SO32-Kábelák mč. 159 +18m | OT 9200 | 1153 | 2
+18,0m | m.č.159 | SO32-Kábelák mč. 159 +18m | OT 9200 | 1153 | 3
+18,0m | m.č.159 | SO32-Kábelák mč. 159 +18m | OT 9200 | 1153 | 4
+18,0m | m.č.159 | SO32-Kábelák mč. 159 +18m | OT 9200 | 1153 | 5
+18,0m | m.č.159 | SO32-Kábelák mč. 159 +18m | OT 9200 | 1153 | 6
+18,0m | m.č.159 | SO32-Kábelák mč. 159 +18m | OT 9200 | 1153 | 7
+18,0m | m.č.61.1 | Chodba SO32A mč.61.1 +18m | OT 9200 | 1153 | 8
+18,0m | m.č.61.1 | Chodba SO32A mč.61.1 +18m | OT 9200 | 1153 | 9
+18,0m | m.č.61 | Chodba SO32A mč.61 +18m | OT 9200 | 1153 | 10
+0,0m | m.č. | Tl.Vonkajšok SO32A +0,0m | Manual | 1154 | 1
+3,0m | m.č.11 | Tl.schod.mč.11 SO32A +3m | Manual | 1154 | 2
+6,0m | m.č.21 | Tl.schod.mč.21 SO32A +6m | Manual | 1154 | 3
+9,0m | m.č.31 | Tl.schod.mč.31 SO32A +9m | Manual | 1154 | 4
+12,0m | m.č.41 | Tl.schod.mč.41 SO32A +12m | Manual | 1154 | 5
+15,0m | m.č.51 | Tl.schod.mč.51 SO32A +15m | Manual | 1154 | 6
+18,0m | m.č.61 | Tl.schod.mč.61 SO32A +18m | Manual | 1154 | 7
+18,0m | m.č.159 | SO32-Kábelák mč. 159 +18m | OT 9200 | 1155 | 1
+18,0m | m.č.159 | SO32-Kábelák mč. 159 +18m | OT 9200 | 1155 | 2
+18,0m | m.č.159 | SO32-Kábelák mč. 159 +18m | OT 9200 | 1155 | 3
+18,0m | m.č.159 | SO32-Kábelák mč. 159 +18m | OT 9200 | 1155 | 4
+18,0m | m.č.159 | SO32-Kábelák mč. 159 +18m | OT 9200 | 1155 | 5
+18,0m | m.č.159 | SO32-Kábelák mč. 159 +18m | OT 9200 | 1155 | 6
+18,0m | m.č.159 | SO32-Kábelák mč. 159 +18m | OT 9200 | 1155 | 7
+18,0m | m.č.159 | SO32-Kábelák mč. 159 +18m | OT 9200 | 1155 | 8
+18,0m | m.č.159 | SO32-Kábelák mč. 159 +18m | OT 9200 | 1155 | 9
+18,0m | m.č.159 | SO32-Kábelák mč. 159 +18m | OT 9200 | 1155 | 10
+18,0m | m.č.159 | SO32-Kábelák mč. 159 +18m | OT 9200 | 1155 | 11
+18,0m | m.č.159 | SO32-Kábelák mč. 159 +18m | OT 9200 | 1155 | 12
+18,0m | m.č.159 | SO32-Kábelák mč. 159 +18m | OT 9200 | 1155 | 13
+18,0m | m.č.159 | SO32-Kábelák mč. 159 +18m | OT 9200 | 1155 | 14
+18,0m | m.č.159 | SO32-Kábelák mč. 159 +18m | OT 9200 | 1155 | 15
+18,0m | m.č.159 | SO32-Kábelák mč. 159 +18m | OT 9200 | 1155 | 16
+18,0m | m.č.159 | SO32-Kábelák mč. 159 +18m | OT 9200 | 1155 | 17
+18,0m | m.č.159 | SO32-Kábelák mč. 159 +18m | OT 9200 | 1155 | 18
+18,0m | m.č.159 | SO32-Kábelák mč. 159 +18m | OT 9200 | 1155 | 19
+18,0m | m.č.159 | SO32-Kábelák mč. 159 +18m | OT 9200 | 1155 | 20
+18,0m | m.č.159 | SO32-Kábelák mč. 159 +18m | OT 9200 | 1155 | 21
+18,0m | m.č.159 | SO32-Kábelák mč. 159 +18m | OT 9200 | 1155 | 22
+18,0m | m.č.159 | SO32-Kábelák mč. 159 +18m | OT 9200 | 1155 | 23
+18,0m | m.č.159 | SO32-Kábelák mč. 159 +18m | OT 9200 | 1155 | 24
+18,0m | m.č.159 | SO32-Kábelák mč. 159 +18m | OT 9200 | 1155 | 25
+18,0m | m.č.159 | SO32-Kábelák mč. 159 +18m | OT 9200 | 1155 | 26
+18,0m | m.č.159 | SO32-Kábelák mč. 159 +18m | OT 9200 | 1155 | 27
+18,0m | m.č.159 | SO32-Kábelák mč. 159 +18m | OT 9200 | 1155 | 28
+18,0m | m.č.159 | SO32-Kábelák mč. 159 +18m | OT 9200 | 1155 | 29
+18,0m | m.č.159 | SO32-Kábelák mč. 159 +18m | OT 9200 | 1155 | 30
+18,0m | m.č.159 | SO32-Kábelák mč. 159 +18m | OT 9200 | 1156 | 1
+18,0m | m.č.159 | SO32-Kábelák mč. 159 +18m | OT 9200 | 1156 | 2
+18,0m | m.č.159 | SO32-Kábelák mč. 159 +18m | OT 9200 | 1156 | 3
+18,0m | m.č.159 | SO32-Kábelák mč. 159 +18m | OT 9200 | 1156 | 4
+18,0m | m.č.159 | SO32-Kábelák mč. 159 +18m | OT 9200 | 1156 | 5
+18,0m | m.č.159 | SO32-Kábelák mč. 159 +18m | OT 9200 | 1156 | 6
+18,0m | m.č.159 | SO32-Kábelák mč. 159 +18m | OT 9200 | 1156 | 7
+18,0m | m.č.159 | SO32-Kábelák mč. 159 +18m | OT 9200 | 1156 | 8
+18,0m | m.č.159 | SO32-Kábelák mč. 159 +18m | OT 9200 | 1156 | 9
+18,0m | m.č.159 | SO32-Kábelák mč. 159 +18m | OT 9200 | 1156 | 10
+18,0m | m.č.159 | SO32-Kábelák mč. 159 +18m | OT 9200 | 1156 | 11
+18,0m | m.č.159 | SO32-Kábelák mč. 159 +18m | OT 9200 | 1156 | 12
+18,0m | m.č.159 | SO32-Kábelák mč. 159 +18m | OT 9200 | 1156 | 13
+18,0m | m.č.159 | SO32-Kábelák mč. 159 +18m | OT 9200 | 1156 | 14
+18,0m | m.č.159 | SO32-Kábelák mč. 159 +18m | OT 9200 | 1156 | 15
+18,0m | m.č.159 | SO32-Kábelák mč. 159 +18m | OT 9200 | 1156 | 16
+18,0m | m.č.159 | SO32-Kábelák mč. 159 +18m | OT 9200 | 1156 | 17
+18,0m | m.č.159 | SO32-Kábelák mč. 159 +18m | OT 9200 | 1156 | 18
+18,0m | m.č.159 | SO32-Kábelák mč. 159 +18m | OT 9200 | 1156 | 19
+18,0m | m.č.159 | SO32-Kábelák mč. 159 +18m | OT 9200 | 1156 | 20
+18,0m | m.č.159 | SO32-Kábelák mč. 159 +18m | OT 9200 | 1156 | 21
+18,0m | m.č.159 | SO32-Kábelák mč. 159 +18m | OT 9200 | 1156 | 22
+18,0m | m.č.159 | SO32-Kábelák mč. 159 +18m | OT 9200 | 1156 | 23
+18,0m | m.č.159 | SO32-Kábelák mč. 159 +18m | OT 9200 | 1156 | 24
+18,0m | m.č.159 | SO32-Kábelák mč. 159 +18m | OT 9200 | 1156 | 25
+18,0m | m.č.159 | SO32-Kábelák mč. 159 +18m | OT 9200 | 1156 | 26
+18,0m | m.č.159 | SO32-Kábelák mč. 159 +18m | OT 9200 | 1156 | 27
+18,0m | m.č.159 | SO32-Kábelák mč. 159 +18m | OT 9200 | 1156 | 28
+18,0m | m.č.159 | SO32-Kábelák mč. 159 +18m | OT 9200 | 1156 | 29
+18,0m | m.č.159 | SO32-Kábelák mč. 159 +18m | OT 9200 | 1156 | 30
+18,0m | m.č.159 | SO32-Kábelák mč. 159 +18m | OT 9200 | 1157 | 1
+18,0m | m.č.159 | SO32-Kábelák mč. 159 +18m | OT 9200 | 1157 | 2
+18,0m | m.č.159 | SO32-Kábelák mč. 159 +18m | OT 9200 | 1157 | 3
+18,0m | m.č.159 | SO32-Kábelák mč. 159 +18m | OT 9200 | 1157 | 4
+18,0m | m.č.159 | SO32-Kábelák mč. 159 +18m | OT 9200 | 1157 | 5
+18,0m | m.č.159 | SO32-Kábelák mč. 159 +18m | OT 9200 | 1157 | 6
+18,0m | m.č.159 | SO32-Kábelák mč. 159 +18m | OT 9200 | 1157 | 7
+18,0m | m.č.159 | SO32-Kábelák mč. 159 +18m | OT 9200 | 1157 | 8
+18,0m | m.č.159 | SO32-Kábelák mč. 159 +18m | OT 9200 | 1157 | 9
+18,0m | m.č.159 | SO32-Kábelák mč. 159 +18m | OT 9200 | 1157 | 10
+18,0m | m.č.159 | SO32-Kábelák mč. 159 +18m | OT 9200 | 1157 | 11
+18,0m | m.č.159 | SO32-Kábelák mč. 159 +18m | OT 9200 | 1157 | 12
+18,0m | m.č.159 | SO32-Kábelák mč. 159 +18m | OT 9200 | 1157 | 13
+18,0m | m.č.159 | SO32-Kábelák mč. 159 +18m | OT 9200 | 1157 | 14
+18,0m | m.č.159 | SO32-Kábelák mč. 159 +18m | OT 9200 | 1157 | 15
+18,0m | m.č.159 | SO32-Kábelák mč. 159 +18m | OT 9200 | 1157 | 16
+18,0m | m.č.159 | SO32-Kábelák mč. 159 +18m | OT 9200 | 1157 | 17
+18,0m | m.č.159 | SO32-Kábelák mč. 159 +18m | OT 9200 | 1157 | 18
+18,0m | m.č.159 | SO32-Kábelák mč. 159 +18m | OT 9200 | 1157 | 19
+18,0m | m.č.159 | SO32-Kábelák mč. 159 +18m | OT 9200 | 1157 | 20
+18,0m | m.č.159 | SO32-Kábelák mč. 159 +18m | OT 9200 | 1157 | 21
+18,0m | m.č.159 | SO32-Kábelák mč. 159 +18m | OT 9200 | 1157 | 22
+18,0m | m.č.159 | SO32-Kábelák mč. 159 +18m | OT 9200 | 1157 | 23
+18,0m | m.č.159 | SO32-Kábelák mč. 159 +18m | OT 9200 | 1157 | 24
+18,0m | m.č.159 | SO32-Kábelák mč. 159 +18m | OT 9200 | 1157 | 25
+18,0m | m.č.159 | SO32-Kábelák mč. 159 +18m | OT 9200 | 1157 | 26
+18,0m | m.č.159 | SO32-Kábelák mč. 159 +18m | OT 9200 | 1157 | 27
+18,0m | m.č.159 | SO32-Kábelák mč. 159 +18m | OT 9200 | 1157 | 28
+18,0m | m.č.159 | SO32-Kábelák mč. 159 +18m | OT 9200 | 1157 | 29
+18,0m | m.č.159 | SO32-Kábelák mč. 159 +18m | OT 9200 | 1157 | 30
+18,0m | m.č.62 | SO32-Schod.62 Tl.+18m | Manual | 1158 | 1
+21,0m | m.č.62 | SO32-Schod.62 Tl.+21m | Manual | 1158 | 2
+18,0m | m.č.159 | SO32-Kábelák mč. 159 +18m | OT 9200 | 1159 | 1
-2,5m | m.č.66 | SO32-Kábelák mč. 66 2,5m | OT 9200 | 1160 | 1
-2,5m | m.č.66 | SO32-Kábelák mč. 66 2,5m | OT 9200 | 1160 | 2
-2,5m | m.č.66 | SO32-Kábelák mč. 66 2,5m | OT 9200 | 1160 | 3
-2,5m | m.č.66 | SO32-Kábelák mč. 66 2,5m | OT 9200 | 1160 | 4
-2,5m | m.č.66 | SO32-Kábelák mč. 66 2,5m | OT 9200 | 1160 | 5
-2,5m | m.č.66 | SO32-Kábelák mč. 66 2,5m | OT 9200 | 1160 | 6
-2,5m | m.č.66 | SO32-Kábelák mč. 66 2,5m | OT 9200 | 1160 | 7
-2,5m | m.č.66 | SO32-Kábelák mč. 66 2,5m | OT 9200 | 1160 | 8
-2,5m | m.č.66 | SO32-Kábelák mč. 66 2,5m | OT 9200 | 1160 | 9
-2,5m | m.č.66 | SO32-Kábelák mč. 66 2,5m | OT 9200 | 1160 | 10
-2,5m | m.č.66 | SO32-Kábelák mč. 66 2,5m | OT 9200 | 1160 | 11
-2,5m | m.č.66 | SO32-Kábelák mč. 66 2,5m | OT 9200 | 1160 | 12
-2,5m | m.č.66 | SO32-Kábelák mč. 66 2,5m | OT 9200 | 1160 | 13
-2,5m | m.č.66 | SO32-Kábelák mč. 66 2,5m | OT 9200 | 1160 | 14
-2,5m | m.č.66 | SO32-Kábelák mč. 66 2,5m | OT 9200 | 1160 | 15
-2,5m | m.č.66 | SO32-Kábelák mč. 66 2,5m | OT 9200 | 1160 | 16
-2,5m | m.č.66 | SO32-Kábelák mč. 66 2,5m | OT 9200 | 1160 | 17
-2,5m | m.č.66 | SO32-Kábelák mč. 66 2,5m | OT 9200 | 1160 | 18
-2,5m | m.č.66 | SO32-Kábelák mč. 66 2,5m | OT 9200 | 1160 | 19
-2,5m | m.č.66 | SO32-Kábelák mč. 66 2,5m | OT 9200 | 1160 | 20
-2,5m | m.č.66 | SO32-Kábelák mč. 66 2,5m | OT 9200 | 1160 | 21
-2,5m | m.č.66 | SO32-Kábelák mč. 66 2,5m | OT 9200 | 1160 | 22
-2,5m | m.č.66 | SO32-Kábelák mč. 66 2,5m | OT 9200 | 1160 | 23
-2,5m | m.č.66 | SO32-Kábelák mč. 66 2,5m | OT 9200 | 1160 | 24
-2,5m | m.č.66 | SO32-Kábelák mč. 66 2,5m | OT 9200 | 1160 | 25
-2,5m | m.č.66 | SO32-Kábelák mč. 66 2,5m | OT 9200 | 1160 | 26
-2,5m | m.č.66 | SO32-Kábelák mč. 66 2,5m | OT 9200 | 1160 | 27
-2,5m | m.č.66 | SO32-Kábelák mč. 66 2,5m | OT 9200 | 1160 | 28
-2,5m | m.č.66 | SO32-Kábelák mč. 66 2,5m | OT 9200 | 1160 | 29
-2,5m | m.č.66 | SO32-Kábelák mč. 66 2,5m | OT 9200 | 1160 | 30
-2,5m | m.č.66 | SO32-Kábelák mč. 66 2,5m | OT 9200 | 1161 | 1
-2,5m | m.č.66 | SO32-Kábelák mč. 66 2,5m | OT 9200 | 1161 | 2
-2,5m | m.č.66 | SO32-Kábelák mč. 66 2,5m | OT 9200 | 1161 | 3
-2,5m | m.č.66 | SO32-Kábelák mč. 66 2,5m | OT 9200 | 1161 | 4
-2,5m | m.č.66 | SO32-Kábelák mč. 66 2,5m | OT 9200 | 1161 | 5
-2,5m | m.č.66 | SO32-Kábelák mč. 66 2,5m | OT 9200 | 1161 | 6
-2,5m | m.č.66 | SO32-Kábelák mč. 66 2,5m | OT 9200 | 1161 | 7
-2,5m | m.č.66 | SO32-Kábelák mč. 66 2,5m | OT 9200 | 1161 | 8
-2,5m | m.č.66 | SO32-Kábelák mč. 66 2,5m | OT 9200 | 1161 | 9
-2,5m | m.č.66 | SO32-Kábelák mč. 66 2,5m | OT 9200 | 1161 | 10
-2,5m | m.č.66 | SO32-Kábelák mč. 66 2,5m | OT 9200 | 1161 | 11
-2,5m | m.č.66 | SO32-Kábelák mč. 66 2,5m | OT 9200 | 1161 | 12
-2,5m | m.č.66 | SO32-Kábelák mč. 66 2,5m | OT 9200 | 1161 | 13
-2,5m | m.č.66 | SO32-Kábelák mč. 66 2,5m | OT 9200 | 1161 | 14
-2,5m | m.č.66 | SO32-Kábelák mč. 66 2,5m | OT 9200 | 1161 | 15
-2,5m | m.č.66 | SO32-Kábelák mč. 66 2,5m | OT 9200 | 1161 | 16
-2,5m | m.č.66 | SO32-Kábelák mč. 66 2,5m | OT 9200 | 1161 | 17
-2,5m | m.č.66 | SO32-Kábelák mč. 66 2,5m | OT 9200 | 1161 | 18
-2,5m | m.č.66 | SO32-Kábelák mč. 66 2,5m | OT 9200 | 1161 | 19
-2,5m | m.č.66 | SO32-Kábelák mč. 66 2,5m | OT 9200 | 1161 | 20
-2,5m | m.č.66 | SO32-Kábelák mč. 66 2,5m | OT 9200 | 1161 | 21
-2,5m | m.č.66 | SO32-Kábelák mč. 66 2,5m | OT 9200 | 1161 | 22
-2,5m | m.č.66 | SO32-Kábelák mč. 66 2,5m | OT 9200 | 1161 | 23
+0,0m | m.č. | R0,4-SH2a,b Obj.32A | OT 9200 | 1161 | 24
+0,0m | m.č. | R0,4-SH2a,b Obj.32A | OT 9200 | 1161 | 25
-2,5m | m.č.66 | SO32-Kábelák mč. 66 2,5m | OT 9200 | 1161 | 26
-2,5m | m.č.66 | SO32-Kábelák mč. 66 2,5m | OT 9200 | 1161 | 27
-2,5m | m.č.66 | SO32-Kábelák mč. 66 2,5m | OT 9200 | 1161 | 28
-2,5m | m.č.66 | SO32-Kábelák mč. 66 2,5m | OT 9200 | 1161 | 29
-2,5m | m.č.66 | SO32-Kábelák mč. 66 2,5m | OT 9200 | 1161 | 30
+0,0m | m.č. | Tl.R0,4-SH2a,b Obj.32A | Manual | 1162 | 1
-5,5m | P12 | SO32-Str. VZT P12 -5,5m | OT 9200 | 1163 | 1
-5,5m | P12 | SO32-Str. VZT P12 -5,5m | OT 9200 | 1163 | 2
-5,5m | P12 | SO32-Str. VZT P12 -5,5m | OT 9200 | 1163 | 3
-5,5m | P12 | SO32-Str. VZT P12 -5,5m | OT 9200 | 1163 | 4
-5,5m | P12 | SO32-Str. VZT P12 -5,5m | OT 9200 | 1163 | 5
-5,5m | m.č.31 | SO32-Obs. VZT mč.31 -5,5m | OT 9200 | 1163 | 6
-5,5m | m.č.31 | SO32-Obs. VZT mč.31 -5,5m | OT 9200 | 1163 | 7
-5,5m | m.č.31 | SO32-Obs. VZT mč.31 -5,5m | OT 9200 | 1163 | 8
-5,5m | m.č.31 | SO32-Obs. VZT mč.31 -5,5m | OT 9200 | 1163 | 9
-5,5m | m.č.31 | SO32-Obs. VZT mč.31 -5,5m | OT 9200 | 1163 | 10
-5,5m | m.č.31 | SO32-Obs. VZT mč.31 -5,5m | OT 9200 | 1163 | 11
-5,5m | m.č.31 | SO32-Obs. VZT mč.31 -5,5m | OT 9200 | 1163 | 12
-5,5m | m.č.31 | SO32-Obs. VZT mč.31 -5,5m | OT 9200 | 1163 | 13
-5,5m | m.č.31 | SO32-Obs. VZT mč.31 -5,5m | OT 9200 | 1163 | 14
-5,5m | m.č.31 | SO32-Obs. VZT mč.31 -5,5m | OT 9200 | 1163 | 15
-5,5m | m.č.31 | SO32-Obs. VZT mč.31 -5,5m | OT 9200 | 1163 | 16
-5,5m | m.č.31 | SO32-Obs. VZT mč.31 -5,5m | OT 9200 | 1163 | 17
-5,5m | m.č.47 | SO32-chod.mč.47 -5,5m KP | OT 9200 | 1163 | 18
-5,5m | m.č.47 | SO32-chod.mč.47 -5,5m KP | OT 9200 | 1163 | 19
-5,5m | m.č.47 | SO32-chod.mč.47 -5,5m KP | OT 9200 | 1163 | 20
-5,5m | m.č.47 | SO32-chod.mč.47 -5,5m KP | OT 9200 | 1163 | 21
-5,5m | m.č.47 | SO32-chod.mč.47 -5,5m KP | OT 9200 | 1163 | 22
-5,5m | m.č.47 | SO32-chod.mč.47 -5,5m KP | OT 9200 | 1163 | 23
-5,5m | m.č.47 | SO32-chod.mč.47 -5,5m KP | OT 9200 | 1163 | 24
-5,5m | m.č.47 | SO32-chod.mč.47 -5,5m KP | OT 9200 | 1163 | 25
-5,5m | m.č.47 | SO32-chod.mč.47 -5,5m KP | OT 9200 | 1163 | 26
-5,5m | m.č.47 | SO32-chod.mč.47 -5,5m KP | OT 9200 | 1163 | 27
-5,5m | m.č.47 | SO32-chod.mč.47 -5,5m KP | OT 9200 | 1163 | 28
-5,5m | m.č.47 | SO32-chod.mč.47 -5,5m KP | OT 9200 | 1163 | 29
-5,5m | m.č.31 | SO32-Obs. VZT mč.31 -5,5m | OT 9200 | 1163 | 30
-5,5m | m.č.31 | SO32-Obs. VZT mč.31 -5,5m | OT 9200 | 1164 | 1
-5,5m | P11 | SO32-Str. VZT P11 -5,5m | OT 9200 | 1164 | 2
-5,5m | P11 | SO32-Str. VZT P11 -5,5m | OT 9200 | 1164 | 3
-5,5m | P11 | SO32-Str. VZT P11 -5,5m | OT 9200 | 1164 | 4
-5,5m | P11 | SO32-Str. VZT P11 -5,5m | OT 9200 | 1164 | 5
-5,5m | P11 | SO32-Str. VZT P11 -5,5m | OT 9200 | 1164 | 6
+21,0m | m.č.187 | SO32-koppl.rozv.mč.187 +21m | ek 4G/2R | 1130 | 1
+9,0m | m.č.107 | SO32-koppl.chodba mč.107 | ek 4G/2R | 1130 | 2
+0,0m | m.č.57 | SO32-koppl.chod.57 +0,0m | ek 4G/2R | 1130 | 3
+0,0m | m.č.57 | SO32-koppl.chod.57 +0,0m | ek 4G/2R | 1130 | 4
+21,0m | m.č.187 | SO32-rozvodňa mč.187 +21m | LH Fireray | 1131
+21,0m | m.č.187 | SO32-rozvodňa mč.187 +21m | LH Fireray | 1132
+21,0m | m.č.187 | SO32-rozvodňa mč.187 +21m | LH Fireray | 1133
+9,0m | m.č.106 | SO32-Sudy RAO mč.106 +9m | LH Fireray | 1135
+4,5m | m.č.97 | SO32-Sklad sudov mč.97+4,5m | LH Fireray | 1136
+0,0m | m.č.55 | SO32-Filtre mč.55 +0,0m | LH Fireray | 1139
+0,0m | m.č.55 | SO32-Filtre mč.55 +0,0m | LH Fireray | 1140
+0,0m | m.č.54 | SO32-Sudy RAO.mč.54 +0,0m | LH Fireray | 1143
+0,0m | m.č.58 | SO32-Sklad EBO mč.58 +0,0m | LH Fireray | 1144
+21,0m | m.č.181g | SO32- doz.chod.mč.181g +21m | OT 9200 | 1180 | 1
+21,0m | m.č.181g | SO32- doz.chod.mč.181g +21m | OT 9200 | 1180 | 2
+21,0m | m.č.181g | SO32- doz.chod.mč.181g +21m | OT 9200 | 1180 | 3
+21,0m | m.č.181g | SO32- doz.chod.mč.181g +21m | OT 9200 | 1180 | 4
+21,0m | m.č.181g | SO32- doz.chod.mč.181g +21m | OT 9200 | 1180 | 5
+21,0m | m.č.181g | SO32- doz.chod.mč.181g +21m | OT 9200 | 1180 | 6
+21,0m | m.č.181g | SO32- doz.chod.mč.181g +21m | OT 9200 | 1180 | 7
+21,0m | m.č.181g | SO32- doz.chod.mč.181g +21m | OT 9200 | 1180 | 8
+21,0m | m.č.181g | SO32- doz.chod.mč.181g +21m | OT 9200 | 1180 | 9
+21,0m | m.č.181g | SO32- doz.chod.mč.181g +21m | OT 9200 | 1180 | 10
+21,0m | m.č.181g | SO32- doz.chod.mč.181g +21m | OT 9200 | 1180 | 11
+21,0m | m.č.181g | SO32- doz.chod.mč.181g +21m | OT 9200 | 1180 | 12
+21,0m | m.č.181g | SO32- doz.chod.mč.181g +21m | OT 9200 | 1180 | 13
+21,0m | m.č.181g | SO32- doz.chod.mč.181g +21m | OT 9200 | 1180 | 14
+13,5m | m.č.153 | SO32-stupačka 153 +13,5m | OT 9200 | 1180 | 15
+9,0m | m.č.62 | SO32-stupačka 62 +9m | OT 9200 | 1180 | 16
+9,0m | m.č.123 | SO32-Rez.miest.mč.123 +9m | OT 9200 | 1180 | 17
+9,0m | m.č.123 | SO32-Rez.miest.mč.123 +9m | OT 9200 | 1180 | 18
+9,0m | m.č.123 | SO32-Rez.miest.mč.123 +9m | OT 9200 | 1180 | 19
+4,5m | m.č.35 | SO32-kab.stup.mč.35 +4,5m | OT 9200 | 1180 | 20
+0,0m | m.č.59 | SO32-VF spoje mč.59 +0,0m | TD 9200 | 1180 | 21
+0,0m | m.č.59 | SO32-VF spoje mč.59 +0,0m | TD 9200 | 1180 | 22
+0,0m | m.č.70 | SO32-Chodba mč.70 +0,0m | OT 9200 | 1180 | 23
+0,0m | m.č.62 | SO32-Chodba mč.62 +0,0m | OT 9200 | 1180 | 24
+0,0m | m.č.57A | SO32-Sklad filt.57A +0,0m | OT 9200 | 1180 | 25
+0,0m | m.č.57A | SO32-Sklad filt.57A +0,0m | OT 9200 | 1180 | 26
+0,0m | m.č. | SO32-Hyg.uz.pri m.55 +0,0m | OT 9200 | 1180 | 27
+0,0m | m.č. | SO32-Hyg.uz. pri m.55 +0,0m | OT 9200 | 1180 | 28
+13,5m | m.č.62 | SO32-Tl.chod.62 +13,5m | Manual | 1181 | 1
+9,0m | m.č.62 | SO32-Tl.chod.62 +9m | Manual | 1181 | 2
+4,5m | m.č.62 | SO32-Tl.chod.62 +4,5m | Manual | 1181 | 3
+0,0m | m.č.62 | SO32-Tl.chod.62 +0,0m | Manual | 1181 | 4
+0,0m | m.č.57 | SO32-Tl.chod.mč.57 +0,0m | Manual | 1181 | 5
+0,0m | m.č. | SO32-Tl.chod.pri m.55 +0,0m | Manual | 1181 | 6
+0,0m | m.č. | SO32-Tl.Vonk.mč.68a +0,0m | Manual | 1181 | 7
+0,0m | m.č. | SO32-Tl.Vonk.mč.63 +0,0m | Manual | 1181 | 8
+0,0m | m.č. | SO32-Tl.Vonk.mč.68 +0,0m | Manual | 1181 | 9
+0,0m | m.č.67 | SO32-Tl.chodba mč.67 +0,0m | Manual | 1181 | 10
+0,0m | m.č.56 | SO32-Roz.6kV mč.56 +0,0m | OT 9200 | 1182 | 1
+0,0m | m.č.56 | SO32-Roz.6kV mč.56 +0,0m | OT 9200 | 1182 | 2
+0,0m | m.č.56 | SO32-Roz.6kV mč.56 +0,0m | OT 9200 | 1182 | 3
+0,0m | m.č.56 | SO32-Roz.6kV mč.56 +0,0m | OT 9200 | 1182 | 4
+0,0m | m.č.56 | SO32-Roz.6kV mč.56 +0,0m | OT 9200 | 1182 | 5
+0,0m | m.č.56 | SO32-Roz.6kV mč.56 +0,0m | OT 9200 | 1182 | 6
+0,0m | m.č.56 | SO32-Roz.6kV mč.56 +0,0m | OT 9200 | 1182 | 7
+0,0m | m.č.56 | SO32-Roz.6kV mč.56 +0,0m | OT 9200 | 1182 | 8
+0,0m | m.č.56 | SO32-Roz.6kV mč.56 +0,0m | OT 9200 | 1182 | 9
+0,0m | m.č.56 | SO32-Roz.6kV mč.56 +0,0m | OT 9200 | 1182 | 10
+0,0m | m.č.77 | SO32-Vstup mč.77 +0,0m | OT 9200 | 1182 | 11
+0,0m | m.č.67 | SO32-Chodba mč.67 +0,0m | OT 9200 | 1182 | 12
+0,0m | m.č.73 | SO32-Šachta mč.73 +0,0m | OT 9200 | 1182 | 13
+4,5m | m.č.73 | SO32-Šachta mč.73 +4,5m | OT 9200 | 1182 | 14
+9,0m | m.č.73 | SO32-Šachta mč.73 +9m | OT 9200 | 1182 | 15
+13,5m | m.č.140 | SO32-Labor.mč.140 +13,5m | OT 9200 | 1182 | 16
+13,5m | m.č.129 | SO32-Labor.mč.129 +13,5m | OT 9200 | 1182 | 17
+13,5m | m.č.134 | SO32-M.čidiel mč.134 +13,5m | OT 9200 | 1182 | 18
+13,5m | m.č.134 | SO32-M.čidiel mč.134 +13,5m | OT 9200 | 1182 | 19
+13,5m | m.č.134 | SO32-M.čidiel mč.134 +13,5m | OT 9200 | 1182 | 20
+13,5m | m.č.134 | SO32-M.čidiel mč.134 +13,5m | OT 9200 | 1182 | 21
+13,5m | m.č.134 | SO32-M.čidiel mč.134 +13,5m | OT 9200 | 1182 | 22
+13,5m | m.č.134 | SO32-M.čidiel mč.134 +13,5m | OT 9200 | 1182 | 23
+13,5m | m.č.134 | SO32-M.čidiel mč.134 +13,5m | OT 9200 | 1182 | 24
+13,5m | m.č.134 | SO32-M.čidiel mč.134 +13,5m | OT 9200 | 1182 | 25
+13,5m | m.č.130 | SO32-Sklad mč.130 +13,5m | OT 9200 | 1182 | 26
+13,5m | m.č.139a | SO32-Labor.mč.139a +13,5m | OT 9200 | 1182 | 27
+13,5m | m.č.140 | SO32-Labor.mč.140 +13,5m | OT 9200 | 1182 | 28
+13,5m | m.č.73 | SO32-Šachta mč.73 +13,5m | OT 9200 | 1182 | 29
+13,5m | m.č.75 | SO32-Tl.Schod.mč.75 +13,5m | Manual | 1183 | 1
+9,5m | m.č.127 | SO32-Tl.chodba 127 +9,5m | Manual | 1183 | 2
JAVYS, a.s.
SO 34+35
Podlažie | M. č. | Umiestnenie | Typ | Skupina č. | Hlásič č.
+0,0m | m.č. | SO34 Tl.vonkaj.st1 +0,0m | Manual | 1500 | 1
+0,0m | m.č. | SO35 Tl.Kompres.von. +0,0m | Manual | 1500 | 2
+0,0m | m.č. | SO34 Tl.vonkaj.st1 +0,0m | Manual | 1500 | 3
-4,5m | m.č.2 | SO34 Olej. hosp.mč.2 -4,5m | OT 9200 | 1501 | 1
-4,5m | m.č.2 | SO34 Olej. hosp.mč.2 -4,5m | OT 9200 | 1501 | 2
-4,5m | m.č.2 | SO34 Olej. hosp.mč.2 -4,5m | OT 9200 | 1501 | 3
-4,5m | m.č.2 | SO34 Olej. hosp.mč.2 -4,5m | OT 9200 | 1501 | 4
-4,5m | m.č.2 | SO34 Olej. hosp.mč.2 -4,5m | OT 9200 | 1501 | 5
-4,5m | m.č.2 | SO34 Olej. hosp.mč.2 -4,5m | OT 9200 | 1501 | 6
-4,5m | m.č.2 | SO34 Olej. hosp.mč.2 -4,5m | OT 9200 | 1501 | 7
-4,5m | m.č.2 | SO34 Olej. hosp.mč.2 -4,5m | OT 9200 | 1501 | 8
-4,5m | m.č.2 | SO34 Olej. hosp.mč.2 -4,5m | OT 9200 | 1501 | 9
-4,5m | m.č.2 | SO34 Olej. hosp.mč.2 -4,5m | OT 9200 | 1501 | 10
-4,5m | m.č.2 | SO34 Olej. hosp.mč.2 -4,5m | OT 9200 | 1501 | 11
-4,5m | m.č.2 | SO34 Olej. hosp.mč.2 -4,5m | OT 9200 | 1501 | 12
+0,0m | m.č. | SO35 Rozvodňa +0,0m | OT 9200 | 1501 | 13
+0,0m | m.č. | SO35 Rozvodňa +0,0m | OT 9200 | 1501 | 14
+0,0m | m.č. | SO35 Kompresorovňa +0,0m | OT 9200 | 1501 | 15
+0,0m | m.č. | SO35 Kompresorovňa +0,0m | OT 9200 | 1501 | 16
JAVYS, a.s.
SO 45
Podlažie | M. č. | Umiestnenie | Typ | Skupina č. | Hlásič č.
-2,5m | m.č.66 | Koppler4G/2R_EK_V21_V1_V3 | ek 4G/2R | 1201 | 1
| V1 | Káblový kanál V1_LHD4 | LHD 4 | 1202
| V2 | Káblový kanál V2_LHD4 | LHD 4 | 1203
| V3 | Káblový kanál V3_LHD4 | LHD 4 | 1204
| V21 | Káblový kanál V21_LHD4 | LHD 4 | 1205
JAVYS, a.s.
SO 47
Podlažie | M. č. | Umiestnenie | Typ | Skupina č. | Hlásič č.
-1,6m | m.č.55 | SO47 Kábl.k.mč.55 -1,6m | OT 9200 | 1400 | 1
-1,6m | m.č.56 | SO47 Kábl.k.mč.56 -1,6m | OT 9200 | 1400 | 2
-1,6m | m.č.54 | SO47 Sklad mč.54 -1,6m | OT 9200 | 1400 | 3
-1,6m | m.č. | SO47 Chodba pri serv. -1,6m | OT 9200 | 1400 | 4
-1,6m | m.č.51 | SO47 Sklad mč.51 -1,6m | OT 9200 | 1400 | 5
-1,6m | m.č.50 | SO47 Sklad mč.50 -1,6m | OT 9200 | 1400 | 6
-1,6m | m.č.48 | SO47 Predsieň mč.48 -1,6m | OT 9200 | 1400 | 7
-1,6m | m.č.49 | SO47 Sklad mč.49 -1,6m | OT 9200 | 1400 | 8
-1,6m | m.č.47 | SO47 Sklad mč.47 -1,6m | OT 9200 | 1400 | 9
-1,6m | m.č.46 | SO47 Sklad mč.46 -1,6m | OT 9200 | 1400 | 10
-1,6m | m.č.45 | SO47 Sklad mč.45 -1,6m | OT 9200 | 1400 | 11
-1,6m | m.č.44 | SO47 Šatňa mč.44 -1,6m | OT 9200 | 1400 | 12
-1,6m | m.č.43 | SO47 Predsieň mč.43 -1,6m | OT 9200 | 1400 | 13
-1,6m | m.č.39 | SO47 Šatňa mč.39 -1,6m | OT 9200 | 1400 | 14
-1,6m | m.č.39 | SO47 Šatňa mč.39 -1,6m | OT 9200 | 1400 | 15
-1,6m | m.č.38 | SO47 Šatňa mč.38 -1,6m | OT 9200 | 1400 | 16
-1,6m | m.č. | SO47 Chodba -1,6m | OT 9200 | 1400 | 17
-4,8m | m.č.31 | SO47 Šatňa mč.31 -4,8m | OT 9200 | 1400 | 18
-4,8m | m.č.13 | SO47 VZT mč.13 -4,8m | OT 9200 | 1400 | 19
-4,8m | m.č.14 | SO47 Ciach.mč.14 -4,8m | OT 9200 | 1400 | 20
-4,8m | m.č.14A | SO47 Ciach.mč.14A -4,8m | OT 9200 | 1400 | 21
-4,8m | m.č.15 | SO47 CO KRYT mč.15 -4,8m | OT 9200 | 1400 | 22
-4,8m | m.č.15 | SO47 CO KRYT mč.15 -4,8m | OT 9200 | 1400 | 23
-4,8m | m.č.15 | SO47 CO KRYT mč.15 -4,8m | OT 9200 | 1400 | 24
-4,8m | m.č.15 | SO47 CO KRYT mč.15 -4,8m | OT 9200 | 1400 | 25
-4,8m | m.č.15 | SO47 CO KRYT mč.15 -4,8m | OT 9200 | 1400 | 26
-4,8m | m.č.15 | SO47 CO KRYT mč.15 -4,8m | OT 9200 | 1400 | 27
-4,8m | m.č.15 | SO47 CO KRYT mč.15 -4,8m | OT 9200 | 1400 | 28
-4,8m | m.č.15 | SO47 CO KRYT mč.15 -4,8m | OT 9200 | 1400 | 29
-4,8m | m.č.15 | SO47 CO KRYT mč.15 -4,8m | OT 9200 | 1400 | 30
-1,6m | m.č.61 | SO47 Sch.Tl.mč.61 -1,6m | Manual | 1401 | 1
-4,8m | m.č. | SO47 Sch.Tl. -4,8m | Manual | 1401 | 2
+4,9m | m.č.100 | SO47 Vstup do KP m.c. 2.30 2NP + 4,9m TH | Manual | 1401 | 3
+1,6m | m.č. | SO47 Sch.Tl. +1,6m | Manual | 1401 | 4
+ 4,9m | m.c. 2.01 | SO47 Hala m.c. 2.01 2NP + 4,9m TH | Manual | 1401 | 5
| m.c.1.11 | SO47 Satna muzi cista m.c.1.11 1NP + 1,6 |  | 1401 | 6
-4,8m | m.č.15 | SO47 CO KRYT mč.15 -4,8m | OT 9200 | 1402 | 1
-4,8m | m.č.15 | SO47 CO KRYT mč.15 -4,8m | OT 9200 | 1402 | 2
-4,8m | m.č.15 | SO47 CO KRYT mč.15 -4,8m | OT 9200 | 1402 | 3
-4,8m | m.č.16 | SO47 Výmen.mč.16 -4,8m | OT 9200 | 1402 | 4
-4,8m | m.č. | SO47 Chodba -4,8m | OT 9200 | 1402 | 5
-4,8m | m.č. | SO47 Stroj. výťahu -4,8m | OT 9200 | 1402 | 6
-4,8m | m.č. | SO47 Chodba -4,8m | OT 9200 | 1402 | 7
-4,8m | m.č.10 | SO47 VZT mč.10 -4,8m | OT 9200 | 1402 | 8
-4,8m | m.č.10C | SO47 VZT mč.10C -4,8m | OT 9200 | 1402 | 9
-4,8m | m.č.10B | SO47 VZT mč.10B -4,8m | OT 9200 | 1402 | 10
-4,8m | m.č.11A | SO47 Sklad mč.11A -4,8m | OT 9200 | 1402 | 11
-4,8m | m.č.11A | SO47 Labor.mč.11 -4,8m | OT 9200 | 1402 | 12
-4,8m | m.č.12 | SO47 Rozv.mč.12 -4,8m | OT 9200 | 1402 | 13
+4,9m | m.č.103A | SO47 Chodba m.c. 2.14 2NP + 4,9m | OT 9200 | 1402 | 14
+4,9m | m.č.103 | SO47 Prva pomoc m.c. 2.19 2NP + 4,9m | OT 9200 | 1402 | 15
+4,9m | m.č.103 | SO47 Satna muzi KP m.c. 2.21 2NP + 4,9m | OT 9200 | 1402 | 16
+4,9m | m.č.103 | SO47 Satna muzi KP m.c. 2.21 2NP + 4,9m | OT 9200 | 1402 | 17
+4,9m | m.č.102A | SO47 Satna muzi KP m.c. 2.21 2NP + 4,9m | OT 9200 | 1402 | 18
+4,9m | m.č.102B | SO47 Satna muzi KP m.c. 2.21 2NP + 4,9m | OT 9200 | 1402 | 19
+4,9m | m.č.101A | SO47 Navstev. satna m.c. 2.31 2NP + 4,9m | OT 9200 | 1402 | 20
+4,9m | m.č.101 | SO47 Vstup do KP m.c. 2.30 2NP + 4,9m | OT 9200 | 1402 | 21
+4,9m | m.č.109 | SO47 Vstup do KP m.c. 2.30 2NP + 4,9m | OT 9200 | 1402 | 22
+4,9m | m.č.110 | SO47 Pradlo-spinave m.c. 2.29 2NP + 4,9m | OT 9200 | 1402 | 23
+4,9m | m.č.101 | SO47 Pradlo-ciste m.c. 2.28 2NP + 4,9m | OT 9200 | 1402 | 24
+4,9m | m.č.113 | SO47 Pradlo-ciste m.c. 2.28 2NP + 4,9m | OT 9200 | 1402 | 25
+4,9m | m.č.101 | SO47 Chodba m.c. 2.26 2NP + 4,9m | OT 9200 | 1402 | 26
+4,9m | m.č.130A | SO47 Chodba m.c. 2.26 2NP + 4,9m | OT 9200 | 1402 | 27
+4,9m | m.č.130 | SO47 Satna muzi KP m.c. 2.22 2NP + 4,9m | OT 9200 | 1402 | 28
+4,9m | m.č.122 | SO47 Satna muzi KP m.c. 2.22 2NP + 4,9m | OT 9200 | 1402 | 29
+4,9m | m.č.122B | SO47 Upratovacka na satni m.c. 2.25 2NP | OT 9200 | 1402 | 30
+4,9m | m.č.122A | SO47 Satna muzi KP m.c. 2.22 2NP + 4,9m | OT 9200 | 1403 | 1
+4,9m | m.č.119 | SO47 Satna muzi KP m.c. 2.22 2NP + 4,9m | OT 9200 | 1403 | 2
+4,9m | m.č.103B | SO47 Chodba m.c. 2.20 2NP + 4,9m | OT 9200 | 1403 | 3
+1,6m | m.č.81A | SO47 Upratov.mč.81A +1,6m | OT 9200 | 1403 | 4
+1,6m | m.č.75 | SO47 Prirucny sklad m.c. 2.18 2NP + 4,9m | OT 9200 | 1403 | 5
+1,6m | m.č.75A | SO47 Upratovacka m.c. 2.05 2NP + 4,9m | OT 9200 | 1403 | 6
+1,6m | m.č.74 | SO47 Denna miestnost zeny m.c. 2.06 2NP | OT 9200 | 1403 | 7
+1,6m | m.č.73A | SO47 Chodba m.c. 2.02 2NP + 4,9m | OT 9200 | 1403 | 8
+1,6m | m.č.73 | SO47 Satna zeny cista m.c.2.09 2NP + 4,9 | OT 9200 | 1403 | 9
+1,6m | m.č. | SO47 Vstup do KP m.c. 2.10 2NP + 4,9m | OT 9200 | 1403 | 10
+1,6m | m.č.72 | SO47 Satna zeny necista m.c. 2.12 2NP | OT 9200 | 1403 | 11
+1,6m | m.č.71 | SO47 Radiacna kontrola m.c. 2.17 2NP | OT 9200 | 1403 | 12
+1,6m | m.č.70 | SO47 Kancel.mč.70 +1,6m | OT 9200 | 1403 | 13
+1,6m | m.č.69 | SO47 Chodba m.c. 2.14 2NP + 4,9m podhlad | OT 9200 | 1403 | 14
+1,6m | m.č.68 | SO47Prva pomoc m.c.2.19 2NP+4,9m podhlad | OT 9200 | 1403 | 15
+1,6m | m.č.67 | SO47 Chodba m.c. 2.26 2NP + 4,9m podhlad | OT 9200 | 1403 | 16
+1,6m | m.č.65 | SO47 Chodba m.c. 2.20 2NP + 4,9m podhlad | OT 9200 | 1403 | 17
+1,6m | m.č. | SO47 Hala m.c. 2.01 2NP + 4,9m podhlad | OT 9200 | 1403 | 18
+1,6m | m.č.64 | SO47 Denna miestnost zeny m.c. 2.06 2NP | OT 9200 | 1403 | 19
+1,6m | m.č.63 | SO47 Vstup do KP m.c. 2.10 2NP + 4,9m | OT 9200 | 1403 | 20
+1,6m | m.č.62 | SO47 Kancel.mč.62 +1,6m | OT 9200 | 1403 | 21
+1,6m | m.č.84 | SO47 Preds. mč.84 +1,6m | OT 9200 | 1403 | 22
+1,6m | m.č.88A | SO47 Kuch. mč.88A +1,6m | TD 9200 | 1403 | 23
+1,6m | m.č.88 | SO47 Sekret. mč.88 +1,6m | OT 9200 | 1403 | 24
+1,6m | m.č.87 | SO47 Kancel.mč.87 +1,6m | OT 9200 | 1403 | 25
+1,6m | m.č.83 | SO47 Zasada. mč.83 +1,6m | OT 9200 | 1403 | 26
+1,6m | m.č.82A | SO47 Kancel.mč.82A +1,6m | OT 9200 | 1403 | 27
+1,6m | m.č.82 | SO47 Kancel.mč.82 +1,6m | OT 9200 | 1403 | 28
+1,6m | m.c. 1.09 | SO47 Denna miestnost muzi m.c. 1.09 1NP |  | 1404 | 14
+1,6m | m.c. 1.09 | SO47 Denna miestnost muzi m.c. 1.09 1NP |  | 1404 | 1
+1,6m | m.c.1.11 | SO47 Satna muzi cista m.c.1.11 1NP + 1,6 |  | 1404 | 2
+1,6m | m.c.1.11 | SO47 Satna muzi cista m.c.1.11 1NP + 1,6 |  | 1404 | 3
+1,6m | m.c.1.11 | SO47 Satna muzi cista m.c.1.11 1NP + 1,6 |  | 1404 | 4
+1,6m | m.c.1.11 | SO47 Satna muzi cista m.c.1.11 1NP + 1,6 |  | 1404 | 5
+1,6m | m.c.1.11 | SO47 Satna muzi cista m.c.1.11 1NP + 1,6 |  | 1404 | 15
+1,6m | 2017-01-01 | SO47 Chodba m.c. 1.17 1NP +1,6m |  | 1404 | 6
+1,6m | m.c.1.12 | SO47 Satna muzi cista m.c.1.12 1NP + 1,6 |  | 1404 | 7
+1,6m | m.c.1.12 | SO47 Satna muzi cista m.c.1.12 1NP + 1,6 |  | 1404 | 8
+1,6m | m.c. 1.16 | SO47 Upratovacka na satni m.c. 1.16 1NP |  | 1404 | 10
+1,6m | m.c. 1.16 | SO47 Upratovacka na satni m.c. 1.16 1NP |  | 1404 | 9
+1,6m | m.c.1.12 | SO47 Satna muzi cista m.c.1.12 1NP + 1,6 |  | 1404 | 11
+1,6m | m.c.1.10 | SO47 Denna miest. muzi m.c.1.10 1NP +1,6 |  | 1404 | 12
+1,6m | m.c.1.10 | SO47 Denna miest. muzi m.c.1.10 1NP +1,6 |  | 1404 | 16
+1,6m | m. c. 1.08 | SO47 Chodba m. c. 1.08 1NP + 1,6m |  | 1404 | 13
+1,6m | m. c. 1.08 | SO47 Chodba m. c. 1.08 1NP +1,6m podhlad |  | 1404 | 17
+18,0m | m.č.515A | SO47 Uprat. mč.515A +18m | OT 9200 | 1405 | 1
+18,0m | m.č.514 | SO47 Kancel. mč.514 +18m | OT 9200 | 1405 | 2
+18,0m | m.č.513 | SO47 Kancel. mč.513 +18m | OT 9200 | 1405 | 3
+18,0m | m.č.512 | SO47 Kancel. mč.512 +18m | OT 9200 | 1405 | 4
+18,0m | m.č.511 | SO47 Kancel. mč.511 +18m | OT 9200 | 1405 | 5
+18,0m | m.č.510 | SO47 Kancel. mč.510 +18m | OT 9200 | 1405 | 6
+18,0m | m.č.509 | SO47 Kancel. mč.509 +18m | OT 9200 | 1405 | 7
+18,0m | m.č. | SO47 Chodba +18m | OT 9200 | 1405 | 8
+18,0m | m.č.508 | SO47 Kancel. mč.508 +18m | OT 9200 | 1405 | 9
+18,0m | m.č.507 | SO47 Kancel. mč.507 +18m | OT 9200 | 1405 | 10
+18,0m | m.č.506 | SO47 Kancel. mč.506 +18m | OT 9200 | 1405 | 11
+18,0m | m.č.505 | SO47 Kancel. mč.505 +18m | OT 9200 | 1405 | 12
+18,0m | m.č.504 | SO47 Kancel. mč.504 +18m | OT 9200 | 1405 | 13
+18,0m | m.č. | SO47 Chodba +18m | OT 9200 | 1405 | 14
+18,0m | m.č.501 | SO47 Kancel. mč.501 +18m | OT 9200 | 1405 | 15
+18,0m | m.č. | SO47 Chodba +18m | OT 9200 | 1405 | 16
+18,0m | m.č.500 | SO47 Kancel. mč.500 +18m | OT 9200 | 1405 | 17
+18,0m | m.č.500A | SO47 Sklad mč.500A +18m | OT 9200 | 1405 | 18
+18,0m | m.č.503 | SO47 Kancel. mč.503 +18m | OT 9200 | 1405 | 19
+18,0m | m.č.502 | SO47 Kancel. mč.502 +18m | OT 9200 | 1405 | 20
+14,8m | m.č.421A | SO47 Uprat. mč.421A +14,8m | OT 9200 | 1405 | 21
+14,8m | m.č.420 | SO47 Kancel. mč.420 +14,8m | OT 9200 | 1405 | 22
+14,8m | m.č.419 | SO47 Kancel. mč.419 +14,8m | OT 9200 | 1405 | 23
+14,8m | m.č.417 | SO47 Kancel. mč.417 +14,8m | OT 9200 | 1405 | 24
+14,8m | m.č. | SO47 Chodba +14,8m | OT 9200 | 1405 | 25
+14,8m | m.č.416 | SO47 Kancel. mč.416 +14,8m | OT 9200 | 1405 | 26
+14,8m | m.č.415 | SO47 Kancel. mč.415 +14,8m | OT 9200 | 1405 | 27
+14,8m | m.č.414 | SO47 Labor. mč.414 +14,8m | OT 9200 | 1405 | 28
+14,8m | m.č.413 | SO47 Labor. mč.413 +14,8m | OT 9200 | 1405 | 29
+14,8m | m.č. | SO47 Chodba +14,8m | OT 9200 | 1405 | 30
+18,0m | m.č. | SO47 Sch.Tl. +18m | Manual | 1406 | 1
+14,8m | m.č. | SO47 Sch.Tl. +14,8m | Manual | 1406 | 2
+11,5m | m.č. | SO47 Sch.Tl. +11,5m | Manual | 1406 | 3
+8,2m | m.č. | SO47 Sch.Tl. +8,2m | Manual | 1406 | 4
+14,8m | m.č.412 | SO47 Labor. mč.412 +14,8m | OT 9200 | 1407 | 1
+14,8m | m.č.411 | SO47 Kancel. mč.411 +14,8m | OT 9200 | 1407 | 2
+14,8m | m.č.409 | SO47 Labor. mč.409 +14,8m | OT 9200 | 1407 | 3
+14,8m | m.č.408 | SO47 Labor. mč.408 +14,8m | OT 9200 | 1407 | 4
+14,8m | m.č.408 | SO47 Labor. mč.408 +14,8m | OT 9200 | 1407 | 5
+14,8m | m.č.407 | SO47 Kancel. mč.407 +14,8m | OT 9200 | 1407 | 6
+14,8m | m.č.406 | SO47 Kancel. mč.406 +14,8m | OT 9200 | 1407 | 7
+14,8m | m.č.405 | SO47 Kancel. mč.405 +14,8m | OT 9200 | 1407 | 8
+14,8m | m.č.404 | SO47 Kancel. mč.404 +14,8m | OT 9200 | 1407 | 9
+14,8m | m.č. | SO47 Chodba +14,8m | OT 9200 | 1407 | 10
+14,8m | m.č.487A | SO47 Kuch. mč.487A +14,8m | TD 9200 | 1407 | 11
+14,8m | m.č.487 | SO47 Sekret. mč.487 +14,8m | OT 9200 | 1407 | 12
+14,8m | m.č.483 | SO47 Kancel. mč.483 +14,8m | OT 9200 | 1407 | 13
+14,8m | m.č.488 | SO47 Zasad. mč.488 +14,8m | OT 9200 | 1407 | 14
+14,8m | m.č.482A | SO47 Kancel. mč.482A +14,8m | OT 9200 | 1407 | 15
+14,8m | m.č.482 | SO47 Kancel. mč.482 +14,8m | OT 9200 | 1407 | 16
+11,5m | m.č.317A | SO47 Uprat. mč.317A +11,5m | OT 9200 | 1407 | 17
+11,5m | m.č.317 | SO47 Kancel. mč.317 +11,5m | OT 9200 | 1407 | 18
+11,5m | m.č.316 | SO47 Kancel. mč.316 +11,5m | OT 9200 | 1407 | 19
+11,5m | m.č.315 | SO47 Kancel. mč.315 +11,5m | OT 9200 | 1407 | 20
+11,5m | m.č.313 | SO47 Kancel. mč.313 +11,5m | OT 9200 | 1407 | 22
+11,5m | m.č. | SO47 Chodba +11,5m | OT 9200 | 1407 | 23
+11,5m | m.č.312 | SO47 Sklad mč.312 +11,5m | OT 9200 | 1407 | 24
+11,5m | m.č.311 | SO47 Kancel. mč.311 +11,5m | OT 9200 | 1407 | 25
+11,5m | m.č.310 | SO47 Kancel. mč.310 +11,5m | OT 9200 | 1407 | 26
+11,5m | m.č.309 | SO47 Kancel. mč.309 +11,5m | OT 9200 | 1407 | 27
+11,5m | m.č.308 | SO47 Kancel. mč.308 +11,5m | OT 9200 | 1407 | 28
+11,5m | m.č.307 | SO47 Kancel. mč.307 +11,5m | OT 9200 | 1407 | 29
+11,5m | m.č.306 | SO47 Kancel. mč.306 +11,5m | OT 9200 | 1407 | 30
+11,5m | m.č. | SO47 Chodba +11,5m | OT 9200 | 1408 | 1
+11,5m | m.č.305 | SO47 Kancel. mč.305 +11,5m | OT 9200 | 1408 | 2
+11,5m | m.č.304 | SO47 Kancel. mč.304 +11,5m | OT 9200 | 1408 | 3
+11,5m | m.č.301 | SO47 Chodba mč.301 +11,5m | OT 9200 | 1408 | 4
+11,5m | m.č.300 | SO47 Kancel. mč.300 +11,5m | OT 9200 | 1408 | 5
+11,5m | m.č.302 | SO47 Sekret. mč.302 +11,5m | OT 9200 | 1408 | 6
+11,5m | m.č.303 | SO47 Kancel. mč.303 +11,5m | OT 9200 | 1408 | 7
+11,5m | m.č.302A | SO47 Kuch. mč.302A +11,5m | TD 9200 | 1408 | 8
+11,5m | m.č.303 | SO47 Kancel. mč.303 +11,5m | OT 9200 | 1408 | 9
+8,2m | m.č. | SO47 Prech.do obj.32 +8,2m | OT 9200 | 1408 | 10
+8,2m | m.č.217A | SO47 Uprat. mč.217A +8,2m | OT 9200 | 1408 | 11
+8,2m | m.č.216 | SO47 Kancel. mč.216 +8,2m | OT 9200 | 1408 | 12
+8,2m | m.č.215 | SO47 Kancel. mč.215 +8,2m | OT 9200 | 1408 | 13
+8,2m | m.č.214 | SO47 Kancel. mč.214 +8,2m | OT 9200 | 1408 | 14
+8,2m | m.č. | SO47 Chodba +8,2m | OT 9200 | 1408 | 15
+8,2m | m.č.213A | SO47 Kancel. mč.213A +8,2m | OT 9200 | 1408 | 16
+8,2m | m.č.213 | SO47 Kancel. mč.213 +8,2m | OT 9200 | 1408 | 17
+8,2m | m.č.212 | SO47 Kancel. mč.212 +8,2m | OT 9200 | 1408 | 18
+8,2m | m.č.211 | SO47 Kancel. mč.211 +8,2m | OT 9200 | 1408 | 19
+8,2m | m.č.210 | SO47 Kancel. mč.210 +8,2m | OT 9200 | 1408 | 20
+8,2m | m.č.209 | SO47 Kancel. mč.209 +8,2m | OT 9200 | 1408 | 21
+8,2m | m.č.208 | SO47 Kancel. mč.208 +8,2m | OT 9200 | 1408 | 22
+8,2m | m.č.208A | SO47 Kancel. mč.208A +8,2m | OT 9200 | 1408 | 23
+8,2m | m.č.207 | SO47 Kancel. mč.207 +8,2m | OT 9200 | 1408 | 24
+8,2m | m.č.206 | SO47 Kancel. mč.206 +8,2m | OT 9200 | 1408 | 25
+8,2m | m.č.205 | SO47 Kancel. mč.205 +8,2m | OT 9200 | 1408 | 26
+8,2m | m.č. | SO47 Chodba +8,2m | OT 9200 | 1408 | 27
+8,2m | m.č.204 | SO47 Kancel. mč.204 +8,2m | OT 9200 | 1408 | 28
+8,2m | m.č. | SO47 Chodba +8,2m | OT 9200 | 1408 | 29
+8,2m | m.č.202 | SO47 Sekret. mč.202 +8,2m | OT 9200 | 1408 | 30
+8,2m | m.č.202A | SO47 Kuch. mč.202A +8,2m | TD 9200 | 1409 | 1
+8,2m | m.č.201 | SO47 Kancel. mč.201 +8,2m | OT 9200 | 1409 | 2
+8,2m | m.č.203 | SO47 Zasad. mč.203 +8,2m | OT 9200 | 1409 | 3
+8,2m | m.č.203 | SO47 Zasad. mč.203 +8,2m | OT 9200 | 1409 | 4
JAVYS, a.s.
SO 50
Podlažie | M. č. | Umiestnenie | Typ | Skupina č. | Hlásič č.
+0,0m | m.č.2 | SO50 Tl. Pri vchode +0,0m | Manual | 1550 | 1
+0,0m | m.č.2 | SO50 Chodba m.č.2 +0,0m | Manual | 1550 | 2
+0,0m | m.č.8 | SO50 m.č.8 +0,0m | Manual | 1550 | 3
+0,0m | m.č.8 | SO50 m.č.8 +0,0m | Manual | 1550 | 4
+0,0m | m.č.9 | SO50 m.č.9 +0,0m | Manual | 1550 | 5
+0,0m | m.č.3 | SO50 m.č.3 +0,0m | TD 9200 | 1551 | 1
+0,0m | m.č.9 | SO50 m.č.9 +0,0m | TD 9200 | 1552 | 1
+0,0m | m.č.10 | SO50 m.č.10 +0,0m | TD 9200 | 1552 | 2
+0,0m | m.č.10 | SO50 m.č.10 +0,0m | TD 9200 | 1552 | 3
+0,0m | m.č.10 | SO50 m.č.10 +0,0m | TD 9200 | 1552 | 4
+0,0m | m.č.08b | SO50 m.č.08b +0,0m | TD 9200 | 1553 | 1
+0,0m | m.č.08b | SO50 m.č.08b +0,0m | TD 9200 | 1553 | 2
+0,0m | m.č.08b | SO50 m.č.08b +0,0m | TD 9200 | 1553 | 3
+0,0m | m.č.1 | SO50 m.č.1 +0,0m | TD 9200 | 1554 | 1
+0,0m | m.č.1 | SO50 m.č.1 +0,0m | TD 9200 | 1554 | 2
+2,5m | m.č.21 | SO50 m.č.21 +2,5m | TD 9200 | 1555 | 1
+2,5m | m.č.21 | SO50 m.č.21 +2,5m | TD 9200 | 1555 | 2
+2,5m | m.č.22 | SO50 m.č.22 +2,5m | TD 9200 | 1556 | 1
+2,5m | m.č.23 | SO50 m.č.23 +2,5m | TD 9200 | 1556 | 2
+2,5m | m.č.24 | SO50 m.č.24 +2,5m | TD 9200 | 1556 | 3
+2,5m | m.č.23 | SO50 Koppler4G/2R m.č.23 | TD 9200 | 1560 | 1
+0,0m | m.č.2 | SO50 m.č.8 _LHD4 | LHD 4 | 1557
JAVYS, a.s.
SO 35
Podlažie | M. č. | Umiestnenie | Typ | Skupina č. | Hlásič č.
+0,0m | DG | SO35 Dieselgenerátor | O | 1212 | 1
+0,0m | DG | SO35 Dieselgenerátor | O | 1212 | 2
+0,0m | DG | SO35 Dieselgenerátor | TH | 1211 | 1
+0,0m | DG | SO35 Dieselgenerátor | IR | 1207 | 1
Podlažie | M. č. | Umiestnenie | Typ | Skupina č. | Hlásič č.
-3,6m | EK V35 | Káblový kanál EK V35 | TCK-LWM1 | 1208 | 1
Podlažie | M. č. | Umiestnenie | Typ | Skupina č. | Hlásič č.
-3,6m | EK V41 | Káblový kanál EK V41 | TCK-LWM1 | 1209 | 1
Číslo hlásiča | SSkup. | Obj. | Podl. | Č.m. |  | Kontrolovaný úsek | Poznámka
1101/1 | 1101 |  | ±0,0 |  |  | Hlásič v mobil. kontajneri pre monitor. aktivity | predobj.34
34
1101/2 | 1101 |  | ±0,0 |  |  | Hlásič v mobil. kontajneri pre monitor. aktivity | predobj.34
34
1102/1 | 1102 |  | ±0,0 |  |  | Hlásič v miestn. rozvádzačov domku ochrán
|  | 501 |  | 2
1102/2 | 1102 |  | ±0,0 |  |  | Hlásič v miestn. rozvádzačov domku ochrán
|  | 501 |  | 2
1102/3 | 1102 |  | ±0,0 |  |  | Hlásič v predsieni domku ochrán R110 kV
|  | 501 |  | 1

## Zoznam ESSER JZ TSÚ RAO
Zoznam hlásičov ( liniek EPS ) v požiarnej ústredni ESSER v obj.809 v E02
Ústredňa č. E02 FlexES Control Esser
JAVYS, a.s.
SO 809
Podlažie |  | M. č. | Umiestnenie | Typ | Skupina č. | Hlásič č.
+0,0m |  | m.č.46 | SO809_Doz.kontr_ek4G/2 0,0m | ek 4G/2R | 2200 | 1
+0,0m |  | m.č.50 | SO809_Exped.pln.sud_LH 0,0m | LH Fireray | 2001
+0,0m |  | m.č.1 | SO809_Dozorňa_m.č.1 0,0m | OT 9200 | 2201 | 1
+0,0m |  | m.č.1 | SO809_Dozorňa_m.č.1 0,0m | OT 9200 | 2201 | 2
+0,0m |  | m.č.1 | SO809_Doz.podl.m.č.1 0,0m | OT 9200 | 2201 | 3
+0,0m |  | m.č.3 | SO809_Laborat_m.č.3 0,0m | OT 9200 | 2202 | 1
+0,0m |  | m.č.8 | SO809_Rozvodňa_m.č.8 0,0m | OT 9200 | 2203 | 1
+0,0m |  | m.č.8 | SO809_Rozvodňa_m.č.8 0,0m | OT 9200 | 2203 | 2
+0,0m |  | m.č.13 | SO809_Chodba_m.č.13 0,0m | Manual | 2204 | 1
+0,0m |  | m.č. | SO809_Chod.Tl.od SO28 0,0m | Manual | 2204 | 2
+0,0m |  | m.č.28 | SO809_Odl.olej._28 0,0m | OT 9200 | 2205 | 1
+0,0m |  | m.č.31 | SO809_Vklad.sud_31 0,0m | OT 9200 | 2206 | 1
+0,0m |  | m.č.32 | SO809_Pln.sud._mč.32 0,0m | TD 9200 | 2206 | 2
+0,0m |  | m.č.32 | SO809_Pln.sud._mč.32 0,0m | TD 9200 | 2206 | 3
+0,0m |  | m.č.36 | SO809_Viečkov_mč.36 0,0m | OT 9200 | 2206 | 4
+0,0m |  | m.č.37 | SO809_Viečkov_mč.37 0,0m | Manual | 2207 | 1
+0,0m |  | m.č.33 | SO809_Chodba_mč.33 0,0m | OT 9200 | 2208 | 1
+0,0m |  | m.č.33 | SO809_Chodba_mč.33 0,0m | OT 9200 | 2208 | 2
+0,0m |  | m.č.33 | SO809_Chodba_mč.33 0,0m | OT 9200 | 2208 | 3
+0,0m |  | m.č.33 | SO809_Chodba_mč.33 0,0m | OT 9200 | 2208 | 4
-5,4m |  | m.č.KP | SO809_Káb.od SO28 -5,4m | OT 9200 | 2209 | 1
-5,4m |  | m.č.KP | SO809_Káb.od SO28 -5,4m | OT 9200 | 2209 | 2
-5,4m |  | m.č.KP | SO809_Káb.od SO28 -5,4m | OT 9200 | 2209 | 3
-5,4m |  | m.č.KP | SO809_Káb.od SO28 -5,4m | OT 9200 | 2209 | 4
-5,4m |  | m.č.KP | SO809_Káb.od SO28 -5,4m | OT 9200 | 2209 | 5
-5,4m |  | m.č.KP | SO809_Káb.od SO28 -5,4m | OT 9200 | 2209 | 6
-5,4m |  | m.č.KP | SO809_Káb.od SO28 -5,4m | OT 9200 | 2209 | 7
-5,4m |  | m.č.KP | SO809_Káb.od SO28 -5,4m | OT 9200 | 2209 | 8
-5,4m |  | m.č.KP | SO809_Káb.od SO28 -5,4m | OT 9200 | 2209 | 9
-5,4m |  | m.č.KP | SO809_Káb.od SO28 -5,4m | OT 9200 | 2209 | 10
-5,4m |  | m.č.KP | SO809_Káb.od SO28 -5,4m | OT 9200 | 2209 | 11
-5,4m |  | m.č.KP | SO809_Káb.od SO28 -5,4m | OT 9200 | 2209 | 12
-5,4m |  | m.č.KP | SO809_Káb.od SO28 -5,4m | OT 9200 | 2210 | 1
-5,4m |  | m.č.KP | SO809_Káb.od SO28 -5,4m | OT 9200 | 2210 | 2
-5,4m |  | m.č.002 | SO809_VZT_002 -5,4m | OT 9200 | 2211 | 1
-5,4m |  | m.č.002 | SO809_VZT_002 -5,4m | OT 9200 | 2211 | 2
-5,4m |  | m.č.003 | SO809_Chod.Tl.003 -5,4m | Manual | 2212 | 1
-5,4m |  | m.č.003 | SO809_Chod.Tl.003 -5,4m | Manual | 2212 | 2
-5,4m |  | m.č.021 | SO809_Chod.Tl.021 -5,4m | Manual | 2212 | 3
-5,4m |  | m.č.041 | SO809_VZT_mč.41 -5,4m | OT 9200 | 2213 | 1
-5,4m |  | m.č.041 | SO809_VZT_mč.41 -5,4m | OT 9200 | 2213 | 2
-5,4m |  | m.č.041 | SO809_VZT_mč.41 -5,4m | OT 9200 | 2213 | 3
-5,4m |  | m.č.041 | SO809_VZT_mč.41 -5,4m | OT 9200 | 2213 | 4
-5,4m |  | m.č.041 | SO809_VZT_mč.41 -5,4m | OT 9200 | 2213 | 5
-5,4m |  | m.č.041 | SO809_VZT_mč.41 -5,4m | OT 9200 | 2213 | 6
-5,4m |  | m.č.041 | SO809_VZT_mč.41 -5,4m | OT 9200 | 2213 | 7
-5,4m |  | m.č.041 | SO809_VZT_mč.41 -5,4m | OT 9200 | 2213 | 8
-5,4m |  | m.č.041 | SO809_VZT_mč.41 -5,4m | OT 9200 | 2213 | 9
-5,4m |  | m.č.041 | SO809_VZT_mč.41 -5,4m | OT 9200 | 2213 | 10
-5,4m |  | m.č.041 | SO809_VZT_mč.41 -5,4m | OT 9200 | 2213 | 11
-5,4m |  | m.č.041 | SO809_VZT_mč.41 -5,4m | OT 9200 | 2213 | 12
-5,4m |  | m.č.041 | SO809_VZT_mč.41 -5,4m | OT 9200 | 2213 | 13
-5,4m |  | m.č.041 | SO809_VZT_mč.41 -5,4m | OT 9200 | 2213 | 14
-5,4m |  | m.č.041 | SO809_VZT_mč.41 -5,4m | OT 9200 | 2213 | 15
-5,4m |  | m.č.041 | SO809_VZT_mč.41 -5,4m | OT 9200 | 2213 | 16
-5,4m |  | m.č.041 | SO809_VZT_mč.41 -5,4m | Manual | 2214 | 1
+0,0m |  | m.č. | SO809_Vonk.Tl.pri 51 0,0m | Manual | 2215 | 1
+0,0m |  | m.č. | SO809_Vonk.Tl.pri 48 0,0m | Manual | 2215 | 2
+0,0m |  | m.č. | SO809_Vonk Tl.pri 23 0,0m | Manual | 2215 | 3
+0,0m |  | m.č. | SO809_Vonk Tl.pri 23 0,0m | Manual | 2215 | 4
+0,0m |  | m.č.48 | SO809_Schodisko_mč.48 0,0m | OT 9200 | 2216 | 1
+0,0m |  | m.č.56 | SO809_Kábelak_mč.56 0,0m | OT 9200 | 2217 | 1
+0,0m |  | m.č.43 | SO809_Miešadlá_mč.43 0,0m | Manual | 2218 | 1
+0,0m |  | m.č.34 | SO809_Viečkov_mč.34 0,0m | Manual | 2218 | 2
+0,0m |  | m.č.35 | SO809_Viečkov_mč.35 0,0m | OT 9200 | 2219 | 1
+0,0m |  | m.č.30 | SO809_Pln.sudov_mč.30 0,0m | OT 9200 | 2219 | 2
+0,0m |  | m.č.30 | SO809_Pln.sudov_mč.30 0,0m | OT 9200 | 2219 | 3
+0,0m |  | m.č.29 | SO809_Vklad.sud_mč.29 0,0m | OT 9200 | 2219 | 4
+0,0m |  | m.č.60 | SO809_Chodba_mč.60 0,0m | OT 9200 | 2220 | 1
+0,0m |  | m.č.60 | SO809_Chodba_mč.60 0,0m | OT 9200 | 2220 | 2
+0,0m |  | m.č.26 | SO809_Chodba_mč.26 0,0m | OT 9200 | 2220 | 3
+0,0m |  | m.č.27 | SO809_Odluč.olej_mč.27 0,0m | OT 9200 | 2221 | 1
+0,0m |  | m.č.25 | SO809_Perchl.mč.25 0,0m | OT 9200 | 2222 | 1
+3,6m |  | m.č.139 | SO809_Čis.pr_mč.139 +3,6m | OT 9200 | 2223 | 1
+3,6m |  | m.č.132 | SO809_Čis.šat.ž.132 +3,6m | OT 9200 | 2223 | 2
+3,6m |  | m.č.130 | SO809_Neč.š.ženy.130 +3,6m | OT 9200 | 2223 | 3
+3,6m |  | m.č.123 | SO809_Neč.prádlo.123 +3,6m | OT 9200 | 2223 | 4
+3,6m |  | m.č.128 | SO809_Čis.š.mu.128 +3,6m | OT 9200 | 2224 | 1
+3,6m |  | m.č.128 | SO809_Čis.š.mu.128 +3,6m | OT 9200 | 2224 | 2
+3,6m |  | m.č.126 | SO809_Neč.š.muži.126 +3,6m | OT 9200 | 2224 | 3
+3,6m |  | m.č.126 | SO809_Neč.š.muži.126 +3,6m | OT 9200 | 2224 | 4
+3,6m |  | m.č.112 | SO809_Chod.Tl._112 +3,6m | Manual | 2225 | 1
+3,6m |  | m.č.112 | SO809_Chod_mč.112 +3,6m | OT 9200 | 2226 | 1
+3,6m |  | m.č.112 | SO809_Chod_mč.112 +3,6m | OT 9200 | 2226 | 2
+3,6m |  | m.č.112 | SO809_Chod_mč.112 +3,6m | OT 9200 | 2226 | 3
+3,6m |  | m.č.109 | SO809_Odpar._mč.109+3,6m | OT 9200 | 2227 | 1
+3,6m |  | m.č.110 | SO809_Zm.nád_mč.110 +3,6m | OT 9200 | 2227 | 2
+3,6m |  | m.č.111 | SO809_Konc_mč.111 +3,6m | OT 9200 | 2227 | 3
+3,6m |  | m.č.111 | SO809_Konc_mč.111 +3,6m | OT 9200 | 2227 | 4
+3,6m |  | m.č.108 | SO809_Konc_mč.108 +3,6m | OT 9200 | 2228 | 1
+3,6m |  | m.č.108 | SO809_Konc_mč.108 +3,6m | OT 9200 | 2228 | 2
+3,6m |  | m.č.107 | SO809_Zm.nád_mč.107 +3,6m | OT 9200 | 2228 | 3
+3,6m |  | m.č.106 | SO809_Odparka_mč.106+3,6m | OT 9200 | 2228 | 4
+3,6m |  | m.č.102 | SO809_Schod.Tl_102 +3,6m | Manual | 2229 | 1
+2,5m |  | m.č.146 | SO809_Rozvodňa + 2,5m_146 | OT 9200 | 2230 | 1
+3,6m |  | m.č.101 | SO809_Chod.Tl_101 +3,6m | Manual | 2231 | 1
+3,6m |  | m.č.101 | SO809_Chod.Tl_101 +3,6m | Manual | 2231 | 2
+3,6m |  | m.č.105 | SO809_Chodba_105 +3,6m | OT 9200 | 2232 | 1
+3,6m |  | m.č.105 | SO809_Chodba_105 +3,6m | OT 9200 | 2232 | 2
+3,6m |  | m.č.105 | SO809_Chodba_105 +3,6m | OT 9200 | 2232 | 3
+3,6m |  | m.č.105 | SO809_Chod.Tl_105 +3,6m | Manual | 2233 | 1
+3,6m |  | m.č.115 | SO809_Chod.Tl_115 +3,6m | Manual | 2234 | 1
+3,6m |  | m.č.145 | SO809_Schod.Tl_145 +3,6m | Manual | 2234 | 2
+7,2m |  | m.č.201 | SO809_Str.VZT č._201 +7,2m | OT 9200 | 2235 | 1
+7,2m |  | m.č.201 | SO809_Str.VZT č._201 +7,2m | OT 9200 | 2235 | 2
+7,2m |  | m.č.201 | SO809_Str.VZT č._201 +7,2m | OT 9200 | 2235 | 3
+7,2m |  | m.č.201 | SO809_Str.VZT č._201 +7,2m | OT 9200 | 2235 | 4
+7,2m |  | m.č.202 | SO809_VZT nečistá 202+7,2m | OT 9200 | 2236 | 1
+7,2m |  | m.č.202 | SO809_VZT nečistá 202+7,2m | OT 9200 | 2236 | 2
+7,2m |  | m.č.202 | SO809_VZT nečistá 202+7,2m | OT 9200 | 2236 | 3
+7,2m |  | m.č.202 | SO809_VZT nečistá 202+7,2m | OT 9200 | 2236 | 4
+7,2m |  | m.č.224 | SO809_Ne.chod.Tl_224 +7,2m | Manual | 2237 | 1
|  | m.č.224 | SO809_Ne.chodba_224 +7,2m | OT 9200 | 2238 | 1
|  | m.č.224 | SO809_Ne.chodba_224 +7,2m | OT 9201 | 2238 | 2
|  | m.č.224 | SO809_Ne.chodba_224 +7,2m | OT 9202 | 2238 | 3
+7,2m |  | m.č.218 | SO809_Odparka_218 +7,2m | OT 9200 | 2239 | 1
+7,2m |  | m.č.217 | SO809_Pod.sorbet_217 +7,2m | OT 9200 | 2239 | 2
+7,2m |  | m.č.215 | SO809_Sorbety_215 +7,2m | OT 9200 | 2239 | 3
+7,2m |  | m.č.222 | SO809_Nákl.výťah_222 +7,2m | OT 9200 | 2240 | 1
+7,2m |  | m.č.220 | SO809_Pod.sorbet_220 +7,2m | OT 9200 | 2240 | 2
+7,2m |  | m.č.219 | SO809_Odparka_219 +7,2m | OT 9200 | 2240 | 3
+7,2m |  | m.č.223 | SO809_Chodba_223 +7,2m | OT 9200 | 2241 | 1
+7,2m |  | m.č.223 | SO809_Chodba_223 +7,2m | OT 9200 | 2241 | 2
+7,2m |  | m.č.223 | SO809_Chodba_223 +7,2m | OT 9200 | 2241 | 3
+7,2m |  | m.č.223 | SO809_Chod.Tl_223 +7,2m | Manual | 2242 | 1
+7,2m |  | m.č.212 | SO809_Schodi.Tl_212 +7,2 | Manual | 2243 | 1
+7,2m |  | m.č.206 | SO809_Schodi.Tl_206 +7,2 | Manual | 2243 | 2
+10,8m |  | m.č.301 | SO809_Chodba_301 +10,8m | OT 9200 | 2244 | 1
+10,8m |  | m.č.301 | SO809_Chodba_301 +10,8m | OT 9200 | 2244 | 2
+10,8m |  | m.č.301 | SO809_Chodba_301 +10,8m | OT 9200 | 2244 | 3
+10,8m |  | m.č.305 | SO809_Odparka_305 +10,8m | OT 9200 | 2245 | 1
+10,8m |  | m.č.304 | SO809_Kalcinát_304 +10,8m | OT 9200 | 2245 | 2
+10,8m |  | m.č.308 | SO809_Sorbety_308 +10,8m | OT 9200 | 2245 | 3
+10,8m |  | m.č.301 | SO809_Chod.Tl_301 +10,8m | Manual | 2246 | 1
+10,8m |  | m.č.310 | SO809_Chodba_310 +10,8m | OT 9200 | 2247 | 1
+10,8m |  | m.č.306 | SO809_Kalcinát_306 +10,8m | OT 9200 | 2247 | 2
+10,8m |  | m.č.303 | SO809_Odparka_303 +10,8m | OT 9200 | 2247 | 3
+10,8m |  | m.č.302 | SO809_Chodba_302 +10,8m | OT 9200 | 2248 | 1
+10,8m |  | m.č.302 | SO809_Chodba_302 +10,8m | OT 9200 | 2248 | 2
+10,8m |  | m.č.302 | SO809_Chodba_302 +10,8m | OT 9200 | 2248 | 3
+14,4m |  | m.č. | SO809_Schod.Tl_401 +14,4m | Manual | 2249 | 1
+14,4m |  | m.č.401 | SO809_Man.pr._401 +14,4m | OT 9200 | 2250 | 1
+14,4m |  | m.č.401 | SO809_Man.pr._401 +14,4m | OT 9200 | 2250 | 2
+14,4m |  | m.č.401 | SO809_Man.pr._401 +14,4m | OT 9200 | 2250 | 3
+14,4m |  | m.č.401 | SO809_Man.pr._401 +14,4m | OT 9200 | 2250 | 4
+14,4m |  | m.č.401 | SO809_Man.pr._401 +14,4m | OT 9200 | 2250 | 5
+14,4m |  | m.č.401 | SO809_Man.pr._401 +14,4m | OT 9200 | 2250 | 6
+14,4m |  | m.č.401 | SO809_Man.pr._401 +14,4m | OT 9200 | 2250 | 7
+14,4m |  | m.č.401 | SO809_Man.pr._401 +14,4m | OT 9200 | 2250 | 8
+14,4m |  | m.č.401 | SO809_Man.pr._401 +14,4m | OT 9200 | 2250 | 9
+14,4m |  | m.č.405 | SO809_Filtre_405 +14,4m | OT 9200 | 2251 | 1
+14,4m |  | m.č.405 | SO809_Filtre_405 +14,4m | OT 9200 | 2251 | 2
+14,4m |  | m.č.404 | SO809_Filtre_404 +14,4m | OT 9200 | 2251 | 3
+14,4m |  | m.č.403 | SO809_Filtre_403 +14,4m | OT 9200 | 2251 | 4
+14,4m |  | m.č.402 | SO809_Filtre_402 +14,4m | OT 9200 | 2251 | 5
+10,8m |  | m.č.302 | SO809_Chod.Tl_302 +10,8m | Manual | 2252 | 1
+10,8m |  | m.č.313 | SO809_Schod.Tl_313 +10,8m | Manual | 2253 | 1
+10,8m |  | m.č.406 | SO809_St.výťahu_406 +10,8m | OT 9200 | 2254 | 1
+10,8m |  | m.č.317 | SO809_Str.nákl.výť_317 +10,8 | OT 9200 | 2255 | 1
JAVYS, a.s.
SO 28
Podlažie | M. č. |  | Umiestnenie | Typ | Skupina č. | Hlásič č.
+0,0m | m.č.18b |  | SO28_Bitum.linka_18b +0,0m | OT 9200 | 2301 | 1
+0,0m | m.č.18c |  | SO28_Odpar.plnen_18c +0,0m | OT 9200 | 2301 | 2
+0,0m | m.č.18c |  | SO28_Bitum.linka_18c +0,0m | OT 9200 | 2301 | 3
+0,0m | m.č.18c |  | SO28_Bitum.linka_18c +0,0m | OT 9200 | 2301 | 4
+0,0m | m.č.18c |  | SO28_Bitum.linka_18c +0,0m | OT 9200 | 2301 | 5
+0,0m | m.č.18c |  | SO28_Bitum.linka_18c +0,0m | OT 9200 | 2301 | 6
+0,0m | m.č.18c |  | SO28_Bitum.linka_18c +0,0m | OT 9200 | 2301 | 7
+0,0m | m.č.18c |  | SO28_Bitum.linka_18c +0,0m | OT 9200 | 2301 | 8
+0,0m | m.č.18c |  | SO28_Bitum.linka_18c +0,0m | OT 9200 | 2301 | 9
+0,0m | m.č.23 |  | SO28_Linka syp.mat_23+0,0m | OT 9200 | 2302 | 1
+0,0m | m.č.23 |  | SO28_Linka syp.mat_23+0,0m | OT 9201 | 2302 | 2
+0,0m | m.č.20 |  | SO28_Bitum.linka_20 +0,0m | OT 9200 | 2302 | 3
+0,0m | m.č.20 |  | SO28_Bitum.linka_20 +0,0m | OT 9200 | 2302 | 4
+0,0m | m.č.19 |  | SO28_Bitum.linka_19 +0,0m | OT 9200 | 2302 | 5
+0,0m | m.č.19 |  | SO28_Bitum.linka_19 +0,0m | OT 9200 | 2302 | 6
+0,0m | m.č. |  | SO28_Vonkaj.Tl. +0,0m | Manual | 2303 | 1
+0,0m | m.č.14 |  | SO28_Rozvodňa_14 +0,0m | OT 9200 | 2304 | 1
+0,0m | m.č.14 |  | SO28_Rozvodňa_14 +0,0m | OT 9200 | 2304 | 2
+0,0m | m.č.14 |  | SO28_Rozvodňa_14 +0,0m | OT 9200 | 2304 | 3
+0,0m | m.č.17 |  | SO28_Rozvodňa_17 +0,0m | OT 9200 | 2304 | 4
+0,0m | m.č.17 |  | SO28_Rozvodňa_17 +0,0m | OT 9200 | 2304 | 5
-3,6m | m.č.54 |  | SO28_Kábel.kanál_54 -3,6m | OT 9200 | 2305 | 1
-3,6m | m.č.54 |  | SO28_Kábel.kanál_54 -3,6m | OT 9200 | 2305 | 2
-3,6m | m.č.54 |  | SO28_Kábel.kanál_54 -3,6m | OT 9200 | 2305 | 3
-3,6m | m.č.54 |  | SO28_Kábel.kanál_54 -3,6m | OT 9200 | 2305 | 4
-3,6m | m.č.54 |  | SO28_Kábel.kanál_54 -3,6m | OT 9200 | 2305 | 5
JAVYS, a.s.
SO 45
Podlažie | M. č. |  | Umiestnenie | Typ | Skupina č. | Hlásič č.
| m.č.54 |  | SO45_EK_mč.54 ek4G/2R | ek 4G/2R | 2401 | 1
| V5 |  | SO45_EK_V5 ek4G/2R | ek 4G/2R | 2401 | 2
| V31 |  | Káblový kanál_V31 | LHD 4 | 2402
| V14 |  | Káblový kanál_V14 | LHD 4 | 2403
| V15 |  | Káblový kanál_V15 | LHD 4 | 2404
| V4 |  | Káblový kanál_V4 | LHD 4 | 2406
| V5 |  | Káblový kanál_V5 | LHD 4 | 2407
| V20 |  | Káblový kanál_V20 | LHD 4 | 2408
| V30 |  | Káblový kanál_V30 | LHD 4 | 2409
JAVYS, a.s.
SO 44/20,
Podlažie | M. č. | Umiestnenie | Typ | Skupina č. | Hlásič č.
0,0 m | m.č. 3 | SO 44/20 KONTAJMENT 3 | TH | 2102 | 1
0,0 m | m.č. 3 | SO 44/20 KONTAJMENT 3 | O2T | 2103 | 1
0,0 m | m.č. 3 | SO 44/20 KONTAJMENT 3 | O2T | 2103 | 2
0,0 m | m.č. 3 | SO 44/20 KONTAJMENT 3 | O2T | 2103 | 3
0,0 m | m.č. 3 | SO 44/20 KONTAJMENT 3 | O2T | 2103 | 4
0,0 m | m.č. 1 | SO 44/20 KONTAJMENT 1 | O2T | 2103 | 5
0,0 m | m.č. 3 | SO 44/20 KONTAJMENT 3 | TH | 2102 | 2
0,0 m | m.č. 2 | SO 44/20 KONTAJMENT 2 | O2T | 2103 | 6
0,0 m | m.č. 4 | SO 44/20 KONTAJMENT 4 | O2T | 2103 | 7
0,0 m | m.č. 4 | SO 44/20 KONTAJMENT 4 | O2T | 2103 | 8
0,0 m | m.č. 3 | SO 44/20 KONTAJMENT 3 | O2T | 2103 | 9
0,0 m | m.č. 3 | SO 44/20 KONTAJMENT 3 | O2T | 2103 | 10
JAVYS, a.s.
SO 723
Podlažie | M. č. | Umiestnenie | Typ | Skupina č. | Hlásič č.
+0,0m | chodba | SO723_chodba | Manual | 2256 | 1
+0,0m | chodba | SO723_chodba | OT 9200 | 2257 | 1
+0,0m | Sklad II | SO723_Skladový priestor II. | OT 9200 | 2258 | 1
+0,0m | Sklad II | SO723_Skladový priestor II. | OT 9200 | 2258 | 2
+0,0m | Sklad II | SO723_Skladový priestor II. | OT 9200 | 2258 | 3
+0,0m | m.č. | SO723_Strojovňa VZT a ÚK | OT 9200 | 2259 | 1
+0,0m | šatňa | SO723_Šatňa | OT 9200 | 2260 | 1
+0,0m | Sklad I. | SO723_ Skladový priestor I. | Manual | 2261 | 1
+0,0m | Sklad I. | SO723_ Skladový priestor I. | OT 9200 | 2262 | 1
+0,0m | Sklad I. | SO723_ Skladový priestor I. | OT 9200 | 2262 | 2
+0,0m | Sklad I. | SO723_ Skladový priestor I. | OT 9200 | 2262 | 3
+0,0m | Sklad I. | SO723_ Skladový priestor I. | OT 9200 | 2262 | 4
+0,0m | Sklad I. | SO723_ Skladový priestor I. | OT 9200 | 2262 | 5
+0,0m | Sklad I. | SO723_ Skladový priestor I. | OT 9200 | 2262 | 6
+0,0m | Sklad I. | SO723_ Skladový priestor I. | OT 9200 | 2262 | 7
+0,0m | Sklad I. | SO723_ Skladový priestor I. | OT 9200 | 2262 | 8
+0,0m | Sklad I. | SO723_ Skladový priestor I. | OT 9200 | 2262 | 9
+0,0m | Sklad I. | SO723_ Skladový priestor I. | OT 9200 | 2262 | 10
JAVYS, a.s.
SO 809 PS 45 Nová spaľovňa
Podlažie | M. č. | Umiestnenie | Typ | Skupina č. | Hlásič č.
+0,0m | m.č.46 | SO809 Dozimetrická kontrola | O2T | 2270 | 1
+0,0m | m.č.45 | SO809 Sanitárny uzol | O2T | 2270 | 2
+0,0m | m.č.49 | SO809 Schodisko | TH manual | 2271 | 1
-5,4m | m.č.042 | SO809 Schodisko sut.priestor | TH manual | 2271 | 2
+0,0m | m.č.50 | SO809 Expedícia plných sudov | O2T | 2272 | 1
+0,0m | m.č.50 | SO809 Expedícia plných sudov | O2T | 2272 | 2
+0,0m | m.č.50 | SO809 Expedícia plných sudov | O2T | 2272 | 3
+0,0m | m.č.50 | SO809 Expedícia plných sudov | O2T | 2272 | 4
+0,0m | m.č.50 | SO809 Expedícia plných sudov | O2T | 2272 | 5
+0,0m | m.č.38 | SO809 Sklad sudov | O2T | 2272 | 6
+0,0m | m.č.38 | SO809 Sklad sudov | O2T | 2272 | 7
+0,0m | m.č.38 | SO809 Sklad sudov | O2T | 2272 | 8
+0,0m | m.č.38 | SO809 Sklad sudov | O2T | 2272 | 9
+0,0m | m.č.50 | SO809 Expedícia plných sudov | O2T | 2272 | 10
+0,0m | m.č.50 | SO809 Dekontaminácia | O2T | 2272 | 11
+0,0m | m.č.51b | SO809 Chodba | O2T | 2272 | 12
+0,0m | m.č.51a | SO809 Rozvodňa | O2T | 2272 | 13
+0,0m | m.č.51c | SO809 Triediace pracovisko | O2T | 2272 | 14
+0,0m | m.č.51c | SO809 Triediace pracovisko | O2T | 2273 | 1
+0,0m | m.č.51a | SO809 Rozvodňa | O2T | 2274 | 1
+0,0m | m.č.51b | SO809 Chodba | TH manual | 2275 | 1

## Zoznam ESSER JZ MSVP
Zoznam hlásičov ( liniek EPS ) v požiarnej ústredni ESSER v obj.840, 841M, 841M/C, 840M/D v E03
Zoznam hlásičov ( liniek EPS ) v požiarnej ústredni ESSER v obj.840 v E03
JAVYS, a.s.
SO 840M
Podlažie | M. č. | Umiestnenie | Typ | Skupina č. | Hlásič č.
+7,2m | m.č.222 | 840M/222 DOZ.podl.+7,2m | OT 9200 | 3100 | 1
+7,2m | m.č.222 | 840M/222 DOZ.podl.+7,2m | OT 9200 | 3100 | 2
+7,2m | m.č.222 | 840M/222 DOZ.podl.+7,2m | OT 9200 | 3100 | 3
+7,2m | m.č.222 | 840M/222 DOZ.podl.+7,2m | OT 9200 | 3100 | 4
+7,2m | m.č.222 | 840M/222 DOZ.podl.+7,2m | OT 9200 | 3100 | 5
+7,2m | m.č.222 | 840M/222 DOZ.podl.+7,2m | OT 9200 | 3100 | 6
+7,2m | m.č.222 | 840M/222 DOZ.podl.+7,2m | OT 9200 | 3100 | 7
+7,2m | m.č.222a | 840M/222a Rozv.podl.+7,2m | OT 9200 | 3100 | 8
+7,2m | m.č.222a | 840M/222a Rozv.podl.+7,2m | OT 9200 | 3100 | 9
+7,2m | m.č.222a | 840M/222a Rozv.podl.+7,2m | OT 9200 | 3100 | 10
+7,2m | m.č.222 | 840M/222 DOZORNA +7,2m | OT 9200 | 3100 | 11
+7,2m | m.č.222 | 840M/222 DOZORNA +7,2m | OT 9200 | 3100 | 12
+7,2m | m.č.222 | 840M/222 DOZORNA +7,2m | OT 9200 | 3100 | 13
+7,2m | m.č.222 | 840M/222 DOZORNA +7,2m | OT 9200 | 3100 | 14
+7,2m | m.č.222a | 840M/222a Rozvodňa +7,2m | OT 9200 | 3100 | 15
+7,2m | m.č.222a | 840M/222a Rozvodňa +7,2m | OT 9200 | 3100 | 16
+7,2m | m.č.223 | 840M/223 Stroj.vzt +7,2m | OT 9200 | 3100 | 17
+7,2m | m.č.223 | 840M/223 Stroj.vzt +7,2m | OT 9200 | 3100 | 18
+7,2m | m.č.223 | 840M/223 Stroj.vzt +7,2m | OT 9200 | 3100 | 19
+7,2m | m.č.223 | 840M/223 Stroj.vzt +7,2m | OT 9200 | 3100 | 20
+7,2m | m.č.224 | 840M/223 Stroj.vzt +7,2m | OT 9200 | 3100 | 21
+7,2m | m.č.224 | 840M/223 Stroj.vzt +7,2m | OT 9200 | 3100 | 22
+7,2m | m.č.224 | 840M/223 Stroj.vzt +7,2m | OT 9200 | 3100 | 23
+0,0m | m.č.139 | 840M/139 Rozvodňa +0,0m | OT 9200 | 3100 | 24
+0,0m | m.č.139 | 840M/139 Rozvodňa +0,0m | OT 9200 | 3100 | 25
+0,0m | m.č.139 | 840M/139 Rozvodňa +0,0m | OT 9200 | 3100 | 26
+0,0m | m.č.139 | 840M/139 Rozvodňa +0,0m | OT 9200 | 3100 | 27
+0,0m | m.č.139 | 840M/139 Rozvodňa +0,0m | OT 9200 | 3100 | 28
+0,0m | m.č.139 | 840M/139 Rozvodňa +0,0m | OT 9200 | 3100 | 29
+0,0m | m.č.139 | 840M/139 Rozv.podl. +0,0m | OT 9200 | 3100 | 30
+7,2m | m.č.015 | 840M/015 Tl.Schod. +7,2m | Manual | 3101 | 1
+0,0m | m.č.015 | 840M/015 Tl.Schod. +0,0m | Manual | 3101 | 2
+0,0m | m.č.138 | 840M/138 Zádverie +0,0m | Manual | 3101 | 3
+0,0m | m.č.121 | 840M/121 Tl.Schod. +0,0m | Manual | 3101 | 4
+7,2m | m.č.121 | 840M/121 Tl.Schod. +7,2m | Manual | 3101 | 5
+0,0m | m.č.102 | 840M/102 Tl.Vonkaj. +0,0m | Manual | 3101 | 6
+7,2m | m.č.104 | 840M/104 Tl.Schod. +7,2m | Manual | 3101 | 7
+0,0m | m.č.139 | 840M/139 Rozv.podl. +0,0m | OT 9200 | 3102 | 1
+0,0m | m.č.139 | 840M/139 Rozv.podl. +0,0m | OT 9200 | 3102 | 2
+0,0m | m.č.139 | 840M/139 Rozv.podl. +0,0m | OT 9200 | 3102 | 3
+0,0m | m.č.139 | 840M/139 Rozv.podl. +0,0m | OT 9200 | 3102 | 4
+0,0m | m.č.139 | 840M/139 Rozv.podl. +0,0m | OT 9200 | 3102 | 5
+0,0m | m.č.139 | 840M/139 Rozv.podl. +0,0m | OT 9200 | 3102 | 6
+0,0m | m.č.139 | 840M/139 Rozv.podl. +0,0m | OT 9200 | 3102 | 7
+0,0m | m.č.139 | 840M/139 Rozv.podl. +0,0m | OT 9200 | 3102 | 8
+0,0m | m.č.139 | 840M/139 Rozv.podl. +0,0m | OT 9200 | 3102 | 9
+0,0m | m.č.110 | 840M/110 Miest.oper. +0,0m | OT 9200 | 3102 | 10
+0,0m | m.č.110 | 840M/110 Miest.oper. +0,0m | OT 9200 | 3102 | 11
+0,0m | m.č.124 | 840M/124 Sklad pr. +0,0m | OT 9200 | 3102 | 12
+0,0m | m.č.128 | 840M/128 Nečis.šat. +0,0m | OT 9200 | 3102 | 13
+0,0m | m.č.135 | 840M/135 Čistá šat. +0,0m | OT 9200 | 3102 | 14
+0,0m | m.č.135 | 840M/135 Čistá šat. +0,0m | OT 9200 | 3102 | 15
+0,0m | m.č.127 | 840M/127 Nečis.šat. +0,0m | OT 9200 | 3102 | 16
+3,6m | m.č.155 | 840M/155 Rozv.osvet. +3,6m | OT 9200 | 3102 | 17
+3,6m | m.č.153 | 840M/153 Slabop.EPS +3,6m | TD 9200 | 3102 | 18
+3,6m | m.č.154 | 840M/154 Sklad pr. +3,6m | OT 9200 | 3102 | 19
+7,2m | m.č.221 | 840M/221 Laborat. +7,2m | OT 9200 | 3102 | 20
+7,2m | m.č.218 | 840M/218 Sklad VS +7,2m | OT 9200 | 3102 | 21
+7,2m | m.č.210 | 840M/210 Sklad údrž. +7,2m | OT 9200 | 3102 | 22
+18,0m | m.č.401 | 840M/401 Stroj.výť. +18,6m | OT 9200 | 3102 | 23
+0,0m | m.č.106 | 840M/106 Služ.mies. +0,0m | OT 9200 | 3102 | 24
+0,0m | m.č.178 | 840M/178 Sklad +0,0m | OT 9200 | 3102 | 25
0,0 m | m.č. 146 | SO 840 0,0 m m.c.146 | O2T | 3103 | 1
0,0 m | m.č. 147 | SO 840 0,0 m m.c.146 | TH | 3104 | 1
0,0 m | m.c.1.01 | SO 840 M/D m.c.1.01 spojovacia chodba TL | TH | 3200 | 1
0,0 m | m.c.1.01 | SO 840M/D m.c.1.01 spoj. chodba 4G/2R | poplach | 3202 | 1
0,0 m | m.c.1.01 | SO 840M/D m.c.1.01 spoj. chodba 4G/2R | poplach | 3202 | 2
0,0 m | m.c. 1.10 | SO 840M/D m.c. 1.10 trafostanica 9CT04 | VESDA | 3203
0,0 m | mc.1.03 | SO 840M/D mc.1.03 sklad RaO A ZRaM | VESDA | 3204
0,0 m | m.c. 1.09 | SO 840M/D m.c. 1.09 trafostanica 9CT03 | VESDA | 3207
0,0 m | m.c.1.08 | SO 840M/D m.c.1.08 elektrorozvodna strop | O2T | 3211 | 1
0,0 m | m.c.1.08 | SO 840M/D m.c. 1.08 rozvodna podlaha | O2T | 3212 | 1
0,0 m | m.c.1.07 | SO 840M/D m.c.1.07 miest merania podlaha | O2T | 3214 | 1
0,0 m | m.c.1.07 | SO 840M/D m.c.1.07 miestn. merania strop | O2T | 3213 | 1
0,0 m | m.c.1.04 | SO 840M/D m.c. 1.04 elektrorozvodna | O2T | 3215 | 1
0,0 m | m.c. 1.01 | SO 841M m.c. 1.01 manipulacna hala TL | TH | 3217 | 1
0,0 m | m.c. 1.01 | SO 841M m.c. 1.01 manipulacna hala TL | TH | 3217 | 2
0,0 m | m.c. 1.01 | SO 841M m.c. 1.01 manipulacna hala TL | TH | 3217 | 3
0,0 m | m.c. 1.01 | SO 841M m.c. 1.01 manipulacna hala TL | TH | 3217 | 4
0,0 m | m.c. 1.02 | SO 841M m.c. 1.02 miest. akoboje podlaha | O2T | 3218 | 2
0,0 m | m.c. 1.02 | SO 841M m.c. 1.02 miestn. akoboje strop | O2T | 3218 | 1
0,0 m | m.c. 1.01 | SO 841M/C m.c.1.01 transport. koridor TL | TH | 3219 | 1
0,0 m | m.c. 1.01 | SO 841M/C m.c.1.01 transport. koridor TL | TH | 3219 | 2
0,0 m | m.c. 1.01 | SO 841M/C m.c.1.01 transport. koridor TL | TH | 3219 | 3
0,0 m | m.c. 1.02 | SO 840 M/D m.c. 1.02 oprava a udrzba | O2T | 3201 | 1

## Zoznam ESSER obj.740
Zoznam hlásičov ( liniek EPS ) v požiarnej ústredni ESSER v obj.740 v E04
Ústredňa č.E04 IQ8control C Esser
JAVYS, a.s.
SO 740-VII.16:V1
Podlažie | M. č. | Umiestnenie | Typ | Skupina č. | Hlásič č.
SO 740-VII.16 |  | Ústredňa EPS-4: kruhové vedenie 531 | 713
-3,12m | 0.08 | SO740-VII.16:V1 hlavná miestnosť technológie m.č. 0.08 | T | 5000 | 1
-3,12m | 0.08 | SO740-VII.16:V1 hlavná miestnosť technológie m.č. 0.08 | O | 5001 | 1
-3,12m | 0.08 | SO740-VII.16:V1 hlavná miestnosť technológie m.č. 0.08 | O | 5001 | 2
-3,12m | 0.08 | SO740-VII.16:V1 hlavná miestnosť technológie m.č. 0.08 | O | 5001 | 3
-3,12m | 0.08 | SO740-VII.16:V1 hlavná miestnosť technológie m.č. 0.08 | O | 5001 | 4
-3,12m | 0.07 | SO740-VII.16:V1 miestnosť technológie m.č. 0.07 | O | 5001 | 5
-3,12m | 0.06 | SO740-VII.16:V1 miestnosť technológie m.č. 0.06 | O | 5001 | 6
-3,12m | 0.05 | SO 740-VII.16:V1 elektro rozvodňa m.č. 0.05 | O | 5001 | 7
-3,12m | 0.08 | SO740-VII.16:V1 hlavná miestnosť technológie m.č. 0.08 | O | 5002 | 1
-3,12m | 0.01 | SO 740-VII.16:V1-chodba.m.č.0.01 | O | 5003 | 1
-3,12m | 0.04 | SO 740-VII.16:V1-strojovňa tepla | O | 5003 | 2
m.č.0.04
-3,12m | 0.03 | SO 740-VII.16:V1-upratovačka | O | 5003 | 3
m.č.0.03
-3,12m | 0.12 | SO 740-VII.16:V1-chodba.m.č.0.12 | O | 5003 | 4
-3,12m | 0.08 | SO740-VII.16:V1 hlavná miestnosť technológie m.č. 0.08 | O | 5003 | 5
-3,12m | 0.15 | SO740-VII.16:V1 sklad m.č. 0.15 | O | 5003 | 6
-3,12m | 0.11 | SO 740-VII.16:V1-denná miestnosť | M | 5003 | 7
m.č.0.11
-3,12m | 0.01 | SO 740-VII.16:V1-chodba.m.č.0.01 | T | 5005 | 1
+0,00m | 2016-03-01 | S 740-VII.16:V1-kancelária | O | 5006 | 1
m.č.1.03
+0,00m | 2016-01-01 | SO 740-VII.16:V1-chodba.m.č.1.01 | O | 5006 | 2
+0,00m | 2016-09-01 | S 740-VII.16:V1-kuchynka | M | 5006 | 3
m.č.1.09
+0,00m | 2016-10-01 | SO 740-VII.16:V1-upratovačka | O | 5006 | 4
m.č.1.10
+0,00m | 2016-01-01 | SO 740-VII.16:V1-chodba.m.č.1.01 | O | 5006 | 5
+0,00m | 2016-08-01 | SO 740-VII.16:V1-kancelária | O | 5006 | 6
m.č.1.08
+0,00m | 2016-07-01 | SO 740-VII.16:V1-kancelária | O | 5006 | 7
m.č.1.07
+0,00m | 2016-06-01 | SO 740-VII.16:V1-školiaca | O | 5006 | 8
miestnosť m.č.1.06
+0,00m | 2016-01-01 | S 740-VII.16:V1-chodba.m.č.1.01 | O | 5006 | 9
+0,00m | 2016-05-01 | SO 740-VII.16:V1-kancelária | O | 5006 | 10
m.č.1.05
+0,00m | 2016-04-01 | SO 740-VII.16:V1-kancelária | O | 5006 | 11
m.č.1.04
+0,00m | 2016-01-01 | SO 740-VII.16:V1-chodba.m.č.1.01 | O | 5007 | 1
+2,915m | 2016-04-02 | SO 740-VII.16:V1-kancelária | O | 5008 | 1
m.č.2.04
+2,915m | 2016-04-02 | SO 740-VII.16:V1-kancelária | O | 5008 | 2
m.č.2.04
+2,915m | 2016-05-02 | SO 740-VII.16:V1-kancelária | O | 5008 | 3
m.č.2.05
+2,915m | 2016-01-02 | SO 740-VII.16:V1-chodba.m.č.2.01 | O | 5008 | 4
+2,915m | 2016-06-02 | SO 740-VII.16:V1-kancelária | O | 5008 | 5
m.č.2.06
+2,915m | 2016-07-02 | SO 740-VII.16:V1-kancelária | O | 5008 | 6
m.č.2.07
+2,915m | 2016-08-02 | SO 740-VII.16:V1-kancelária | O | 5008 | 7
m.č.2.08
+2,915m | 2016-09-02 | SO 740-VII.16:V1-kancelária | M | 5008 | 8
m.č.2.09
+2,915m | 2016-01-02 | SO 740-VII.16:V1-chodba.m.č.2.01 | O | 5008 | 9
+2,915m | 2016-10-02 | SO 740-VII.16:V1-kuchynka | M | 5008 | 10
m.č.2.10
+2,915m | 2016-01-02 | SO 740-VII.16:V1-chodba.m.č.2.01 | O | 5008 | 11
+2,915m | 2016-03-02 | SO 740-VII.16:V1-kancelária | O | 5008 | 12
m.č.2.03
+2,915m | 2016-01-02 | SO 740-VII.16:V1-chodba.m.č.2.01 | T | 5009 | 1
-3,12m | 0.08 | SO740-VII.16:V1 hlavná miestnosť technológie m.č. 0.08 | CO | 5010 | 1
-3,12m | 0.01 | SO 740-VII.16:V1-chodba.m.č.0.01 | S | S | 1
+0,00m | 2016-01-01 | SO 740-VII.16:V1-chodba.m.č.1.01 | S | S | 2
+2,915m | 2016-01-02 | SO 740-VII.16:V1-chodba.m.č.2.01 | S | S | 3
JAVYS, a.s.
SO 942M:V1
Podlažie | M. č. | Umiestnenie | Typ | Skupina č. | Hlásič č.
SO 942M:V1 |  | Ústredňa EPS-4: kruhové vedenie 531 | 423
+0,00m | 0.08 | SO 942M:V1 strážnica m.č. 0.02 | T | 5015 | 1
+0,00m | 0.08 | SO 942M:V1 kontrolovaný priestor prechodu osôb m.č. 0.01 | T | 5015 | 2
+0,00m | 0.08 | SO 942M:V1 kontrolovaný priestor prechodu osôb m.č. 0.01 | T | 5015 | 3
+0,00m | 0.08 | SO 942M:V1 miestnosť technológie m.č. 0.05 | O | 5016 | 1
+0,00m | 0.08 | SO 942M:V1 chodba m.č. 0.06 | O | 5016 | 2
+0,00m | 0.07 | SO 942M:V1 miestnosť dozorne m.č. 0.07 | O | 5016 | 3
+0,00m | 0.06 | SO 942M:V1 miestnosť dozorne m.č. 0.07 | O | 5016 | 4
+0,00m | 0.05 | SO 942M:V1 strážnica m.č. 0.02 | O | 5016 | 5
+0,00m | 0.08 | SO 942M:V1 strážnica m.č. 0.02 | O | 5016 | 6
+0,00m | 0.01 | SO 942M:V1 kuchynka m.č. 0.03 | O | 5016 | 7
+0,00m | 0.04 | SO 942M:V1 výmenníková stanica vykurovania m.č. 0.08 | O | 5017 | 1
+0,00m | 0.03 | SO 942M:V1 kontrolovaný priestor prechodu osôb m.č. 0.01 | O | 5017 | 2
+0,00m | 0.12 | SO 942M:V1 kontrolovaný priestor prechodu osôb m.č. 0.01 | O | 5017 | 3
+0,00m | 0.08 | SO 942M:V1 miestnosť technológie m.č. 0.05 | O | 5018 | 1
+0,00m | 0.15 | SO 942M:V1 miestnosť dozorne m.č. 0.07 | O | 5018 | 2
+0,00m | 0.11 | SO 942M:V1 strážnica m.č. 0.02 | O | 5018 | 3
+0,00m | 0.01 | SO 942M:V1 kuchynka m.č. 0.03 | O | 5018 | 4
+0,00m | 2016-03-01 | SO 942M:V1 kontrolovaný priestor prechodu osôb m.č. 0.01 | O | 5019 | 1
+0,00m | 2016-01-01 | SO 942M:V1 kontrolovaný priestor prechodu osôb m.č. 0.01 | O | 5019 | 2
+0,00m | 2016-01-01 | SO 942M:V1 strážnica m.č. 0.02 | S | S | 2

## Zoznam ESSER obj.41
Zoznam hlásičov ( liniek EPS ) v požiarnej ústredni ESSER v obj.41 v E05
Ústredňa č. E05 FlexES Control Esser
JAVYS, a.s.
SO 62+41
Podlažie | M. č. | Umiestnenie | Typ | Skupina č. | Hlásič č.
SO 62 |  | Ústredňa EPS-5: kruhové vedenie 531
+0,0m | 2001-09-01 | SO62-kancel.m.c.1.09/1 | O | 3300 | 1
+0,0m | 2001-07-01 | SO62-satna.m.c.1.07/1 | O | 3300 | 10
+0,0m | 2001-02-01 | SO62-kancel.m.c.1.02/1 | O | 3300 | 11
+0,0m | 2001-01-01 | SO62-kancel.m.c.1.01/1 | O | 3300 | 12
+0,0m | 2001-01-01 | SO62-upratovac.sklad | O | 3300 | 13
+0,0m | - | SO62-upratovac.kancel | O | 3300 | 14
+0,0m | - | SO62-upratovac.chodba | O | 3300 | 15
+0,0m | 2001-10-01 | SO62-kancel.m.c.1.10/1 | O | 3300 | 2
+0,0m | 2001-11-01 | SO62-kancel.m.c.1.11/1 | O | 3300 | 3
+0,0m | 2001-12-01 | SO62-kancel.m.c.1.12/1 | O | 3300 | 4
+0,0m | 2001-08-01 | SO62-chodba.m.c.1.08/1 | O | 3300 | 5
+0,0m | 1.13/1 | SO62-chodba.m.c.1.13/1 | O | 3300 | 6
+0,0m | 1.14/1 | SO62-kancel.m.c.1.14/1 | O | 3300 | 7
+0,0m | 2001-07-01 | SO62-soc.zar..m.c.1.07/1 | O | 3300 | 8
+0,0m | 2001-05-01 | SO62-soc.zar..m.c.1.05/1 | O | 3300 | 9
+0,0m | 2001-08-01 | SO62-kuchyna.m.c.1.08/1 | O2T | 3301 | 1
+0,0m | 2002-07-01 | SO62-kancel.m.c.1.07/2 | O | 3302 | 1
+0,0m | 2002-08-01 | SO62-kancel.m.c.1.08/2 | O | 3302 | 2
+0,0m | 2002-02-01 | SO62-chodba.m.c.1.02/2 | O | 3302 | 3
+0,0m | 2002-09-01 | SO62-kancel.m.c.1.09/2 | O | 3302 | 4
+0,0m | 2002-02-01 | SO62-chodba.m.c.1.02/2 | O | 3302 | 5
+0,0m | 2002-06-01 | SO62-kancel.m.c.1.06/2 | O | 3302 | 6
+0,0m | 2002-05-01 | SO62-kancel.m.c.1.05/2 | O | 3302 | 7
+0,0m | 2002-04-01 | SO62-kancel.m.c.1.04/2 | O | 3302 | 8
+0,0m | 2002-03-01 | SO62-kancel.m.c.1.03/2 | O | 3302 | 9
+0,0m | 2002-10-01 | SO62-kuchyna.m.c.1.10/2 | O2T | 3303 | 1
+0,0m | - | SO62-tech.mies.rozvodna | O2T | 3304 | 1
+0,0m | - | SO62-tech.mies.rozvodna | O2T | 3304 | 2
+0,0m | 2001-08-01 | SO62-TLchodba.m.c.1.08 | TH | 3306 | 1
+0,0m | vonku | SO62-TLvchod1 pri 1.13/1 | TH | 3306 | 2
+0,0m | - | SO62-TLschodisko | TH | 3306 | 3
+0,0m | vonku | SO62-TLvstup 2 pri1.01/2 | TH | 3306 | 4
+0,0m | 2002-02-01 | SO62-TLchod.m.c.1.02/2 | TH | 3306 | 5
+0,0m | vonku | SO62-TLupratov.vchod | TH | 3306 | 6
+0,0m | 2001-08-01 | SO62-chodba.m.c.1.08/1 | 4Skp/2Relé | 3307 | 1
SO 41 |  | Ústredňa EPS-5: kruhové vedenie 521
+11,95m | 50 | SO41-4np m.c.50 VELIN | O | 3400 | 1
+11,95m | 50 | SO41-4np m.c.50 VELIN | O | 3400 | 2
+11,95m | - | SO41-4np schodisko | TH | 3401 | 1
+11,95m | 51 | SO41-4np m.c.51 ROZVODNA | O | 3402 | 1
+11,95m | 51 | SO41-4np m.c.51 ROZVODNA | O | 3402 | 2
+11,95m | 52 | SO41-4np m.c.52 tech.mies | O | 3402 | 3
+11,95m | 52 | SO41-4np m.c.52 tech.mies | O | 3402 | 4
+11,95m | 52 | SO41-4np m.c.52 tech.mies | O | 3402 | 5
+11,95m | 35 | SO41-4np m.c.35 tech.mies | O | 3402 | 6
+11,95m | 35 | SO41-4np m.c.35 tech.mies | O | 3402 | 7
+11,95m | 46 | SO41-4np m.c.46 tech.mies | O | 3402 | 8
+11,95m | 47 | SO41-4np m.c.47chod velin | O | 3402 | 9
+8,35m | 45 | SO41-3np m.c.45 kabl.prie | O | 3403 | 1
+8,35m | 45 | SO41-3np m.c.45 kabl.prie | O | 3403 | 2
+8,35m | 45 | SO41-3np m.c.45 kabl.prie | O | 3403 | 3
+8,35m | - | SO41-3np schodisko | TH | 3404 | 1
+8,35m | - | SO41-3np schodisko | TH | 3404 | 2
+8,35m | 43 | SO41-3np m.c.43 miest | O | 3405 | 1
+8,35m | 43 | SO41-3np m.c.43 miest | O | 3405 | 2
+8,35m | 43 | SO41-3np m.c.43 miest | O | 3405 | 3
+8,35m | 42 | SO41-3np m.c.42 kopka | O | 3405 | 4
+4,75m | 29 | SO41-2np m.c.29 kabl.prie | O | 3406 | 1
+4,75m | 34a | SO41-2np m.c.34a kabl.pri | O | 3407 | 1
+4,75m | 41 | SO41-2np m.c.41 laborator | O | 3408 | 1
+4,75m | 39b | SO41-2np m.c.39b sklad | O | 3408 | 10
+4,75m | 41a | SO41-2np m.c.41a chodba | O | 3408 | 2
+4,75m | 41a | SO41-2np m.c.41a chodba | O | 3408 | 3
+4,75m | 41b | SO41-2np m.c.41b udržba | O | 3408 | 4
+4,75m | 37 | SO41-2np m.c.37 miest | O | 3408 | 5
+4,75m | 36 | SO41-2np m.c.36 kobka | O | 3408 | 6
+4,75m | 18 | SO41-2np m.c.18 kobka | O | 3408 | 7
+4,75m | 38 | SO41-2np m.c.38 kuchyna | O | 3408 | 8
+4,75m | 39a | SO41-2np m.c.39a kancel | O | 3408 | 9
+4,75m | - | SO41-2np schodisko | TH | 3410 | 1
+4,75m | - | SO41-2np schodisko | TH | 3410 | 2
+8,35m | 44 | SO41-3np m.c.44 tech.mies | O | 3415 | 1
SO 41 |  | Ústredňa EPS-5: kruhové vedenie 522
+0,25m | 29c | SO41-1np m.c.29c sklad | O | 3409 | 1
+0,25m | 17 | SO41-1np m.c.17 miestnost | O | 3409 | 10
+0,25m | 23 | SO41-1np m.c.23 sklad | O | 3409 | 11
+0,25m | 25 | SO41-1np m.c.25 sklad | O | 3409 | 12
+0,25m | 26 | SO41-1np m.c.26 chodba | O | 3409 | 13
+0,25m | 28 | SO41-1np m.c.28 sklad | O | 3409 | 14
+0,25m | 28b | SO41-1np m.c.28b dizimetr | O | 3409 | 14
+0,25m | 28c | SO41-1np m.c.28c upratova | O | 3409 | 15
+0,25m | 28a | SO41-1np m.c.28a sklad | O | 3409 | 17
+0,25m | 29 | SO41-1np m.c.29 sklad | O | 3409 | 2
+0,25m | 29b | SO41-1np m.c.29b satna | O | 3409 | 3
+0,25m | 30 | SO41-1np m.c.30 turniket | O | 3409 | 4
+0,25m | 33 | SO41-1np m.c.33 rozvodna | O | 3409 | 5
+0,25m | 34 | SO41-1np m.c.34 satna | O | 3409 | 6
+0,25m | 17 | SO41-1np m.c.17 miestnost | O | 3409 | 7
+0,25m | 22 | SO41-1np m.c.22 kobka | O | 3409 | 8
+0,25m | 21 | SO41-1np m.c.21 kobka | O | 3409 | 9
-3,95m | 16 | SO41-1pp m.c.16 tech.mies | O | 3411 | 1
-3,95m | 16 | SO41-1pp m.c.16 tech.mies | O | 3411 | 10
-3,95m | 16 | SO41-1pp m.c.16 tech.mies | O | 3411 | 2
-3,95m | 15 | SO41-1pp m.c.15 kobka | O | 3411 | 3
-3,95m | 15 | SO41-1pp m.c.15 kobka | O | 3411 | 4
-3,95m | 14 | SO41-1pp m.c.14 kobka | O | 3411 | 5
-3,95m | 13 | SO41-1pp m.c.13 kobka | O | 3411 | 6
-3,95m | 12a | SO41-1pp m.c.12a rozvodna | O | 3411 | 7
-3,95m | 12 | SO41-1pp m.c.12 kobka | O | 3411 | 8
-3,95m | 16 | SO41-1pp m.c.16 tech.mies | O | 3411 | 9
-3,95m | 16 | SO41-1pp m.c.16 TH | TH | 3412 | 1
-3,95m | - | SO41-1pp schodisko | TH | 3412 | 2
-8,15m | 9 | SO41-2pp m.c.9 tech.mies | O | 3413 | 1
-8,15m | 11 | SO41-2pp m.c.11 tech.mies | O | 3413 | 10
-8,15m | 8 | SO41-2pp m.c.8 tech.mies | O | 3413 | 2
-8,15m | 7 | SO41-2pp m.c.7 kobka | O | 3413 | 3
-8,15m | 6 | SO41-2pp m.c.6 kobka | O | 3413 | 4
-8,15m | 5 | SO41-2pp m.c.5 kobka | O | 3413 | 5
-8,15m | 2 | SO41-2pp m.c.2 kobka | O | 3413 | 6
-8,15m | 3 | SO41-2pp m.c.3 kobka | O | 3413 | 7
-8,15m | 4 | SO41-2pp m.c.4 kobka | O | 3413 | 8
-8,15m | 10 | SO41-2pp m.c.10 tech.mies | O | 3413 | 9
-8,15m | - | SO41-2pp m.c.chodba TH | TH | 3414 | 1
+0,25m | - | SO41-1np schodisko | TH | 3416 | 1
+0,25m | 17 | SO41-1np m.c 17 | TH | 3416 | 2
+0,25m | 27 | SO41-1np m.c 27 | TH | 3416 | 3
+0,25m | - | SO41-1np schodisko | TH | 3416 | 4
| vonku | SO41-1np vonku sklad | TH | 3416 | 5

## Zoznam ESSER JZ FS KRAO
Zoznam hlásičov ( liniek EPS ) v FS KRAO Mochovce
Ústredňa č. E09 Essertronic 8000 Esser
M. č. | Umiestnenie | Typ | Skupina č. | Hlásič č.
Ústredňa EPS ESSER č.9 : línia č.5
W218 | 808/1-01 miestnosť slaboprúdu | O | 9450 | 1
W217 | 808/1-01 miestnosť SKR | O | 9451 | 1
W216 | 808/1-01 sklad | O | 9452 | 1
W219 | 808/1-01 vstupná komora | O | 9453 | 1
W212 | 808/1-01 miestnosť miešača | O | 9454 | 1
W207 | 808/1-01 aktívna dielňa | O | 9455 | 1
W203 | 808/1-01 chodba | TH | 9456 | 1
W101 | 808/1-01 Schodište | TH | 9457 | 1
W127 | 808/1-01 chodba | TH | 9458 | 1
W138 | 808/1-01 prív.stroj.vzduchotechniky | O | 9459 | 1
W138 | 808/1-01 prív.stroj.vzduchotechniky | O | 9459 | 2
W138 | 808/1-01 prív.stroj.vzduchotechniky | O | 9459 | 3
W138 | 808/1-01 prív.stroj.vzduchotechniky | O | 9459 | 4
W138 | 808/1-01 prív.stroj.vzduchotechniky | TH | 9460 | 1
W136 | 808/1-01 hlavná rozvodňa | TH | 9461 | 1
W136 | 808/1-01 hlavná rozvodňa | O | 9462 | 1
W136 | 808/1-01 hlavná rozvodňa+B22:E26 | O | 9462 | 2
W016 | 808/1-01 sklad | O | 9463 | 1
W017 | 808/1-01 kabelový priestor | O | 9464 | 1
W017 | 808/1-01 kabelový priestor | O | 9464 | 2
W017 | 808/1-01 kabelový priestor | O | 9464 | 3
W09 | 808/1-01 laboratória | O | 9465 | 1
W10 | 808/1-01 laboratória | O | 9466 | 1
W11 | 808/1-01 laboratória | O | 9467 | 1
W018 | 808/1-01 sklad | O | 9468 | 1
W03 | 808/1-01 chodba | O | 9469 | 1
W103 | 808/1-01 miestnosť prekládky | O | 9470 | 1
W103 | 808/1-01 miestnosť prekládky | O | 9470 | 2
W103 | 808/1-01 miestnosť prekládky | O | 9470 | 3
W103 | 808/1-01 miestnosť prekládky | O | 9470 | 4
W602 | 808/1-01 strojovňa výťahu | O | 9471 | 1
W502 | 808/1-01 chodba | TH | 9472 | 1
W405 | 808/1-01 montážny priestor | O | 9473 | 1
W408 | 808/1-01 odvodná strojovňa | O | 9474 | 1
W408 | 808/1-01 odvodná strojovňa | O | 9474 | 2
W408 | 808/1-01 odvodná strojovňa | O | 9474 | 3
W410 | 808/1-01 miestnosť bituménu | O | 9475 | 1
W404 | 808/1-01 sklad prísad | O | 9476 | 1
W403 | 808/1-01 sklad | O | 9477 | 1
W402 | 808/1-01 chodba | TH | 9478 | 1
W302 | 808/1-01 obslužná chodba | TH | 9479 | 1
W306 | 808/1-01 denná miestnosť | O | 9480 | 1
W211 | 808/1-01 miestnosť bitumen. odparky | O | 9481 | 1
W312 | 808/1-01 miestnosť obsluhy | O | 9482 | 1
M. č. | Umiestnenie | Typ | Skupina č. | Hlásič č.
Ústredňa EPS ESSER č.9 : línia č.5
W311 | 808/1-01 dozorňa v zdvojenej podlahe | O | 9483 | 1
W311 | 808/1-01 dozorňa v zdvojenej podlahe | O | 9483 | 2
W311 | 808/1-01 dozorňa | O | 9483 | 3
W311 | 808/1-01 dozorňa | TH | 9484 | 1
W135 | 808/1-01 šachta elektro | O | 9485 | 1
W108 | 808/1-01 miestnosť plnenia sudov | O2T | 9486 | 1
W108 | 808/1-01 miestnosť plnenia sudov | O2T | 9486 | 2
W107 | 808/1-01 miestnosť plnenia sudov | O2T | 9486 | 3
W113 | 808/1-01 obslužná miestnosť | TH | 9487 | 1
W507 | 808/1-01 strojovňa výťahu | O | 9488 | 1
W110 | 808/1-01 skladovacia hala | TH | 9489 | 1
W110 | 808/1-01 skladovacia hala | TH | 9490 | 1
W110 | 808/1-01 skladovacia hala | TH | 9491 | 1
W110 | 808/1-01 skladovacia hala | O | 9492 | 1
W110 | 808/1-01 skladovacia hala | O | 9492 | 2
W110 | 808/1-01 skladovacia hala | O | 9492 | 3
W110 | 808/1-01 skladovacia hala | O | 9492 | 4
W110 | 808/1-01 skladovacia hala | O | 9492 | 5
W110 | 808/1-01 skladovacia hala | O | 9492 | 6
W110 | 808/1-01 skladovacia hala | O | 9492 | 7
W110 | 808/1-01 skladovacia hala | O | 9492 | 8
W103 | 808/1-01 miestnosť prekládky | IR | 9493 | 1
W103 | 808/1-01 miestnosť prekládky | IR | 9494 | 1
W110 | 808/1-01 skladovacia hala | IR | 9495 | 1
W108 | 808/1-01 miestnosť plnenia sudov | UV | 9498 | 1
W107 | 808/1-01 miestnosť plnenia sudov | UV | 9498 | 2
| Rezerva |  | 9496
| Koppler4SK/2R |  | 9497
13 | Ústredňa EPS v obj.590/1-01 CHÚV EMO | U
Ohlas.požiarov | Ústredňa EPS v ohlasovni požiarov EMO | U
W311 | 808/1-01 dozorňa signalizačné tablo Esser | ST

## Zoznam ESSER IS RaO
Zoznam hlásičov ( liniek EPS ) v IS RaO Javys v E06
Ústredňa č. E06 FlexES Control Esser
JAVYS, a.s.
SO 350
Podlažie | M. č. | Umiestnenie | Typ | Skupina č. | Hlásič č.
-3,6m |  | SO350 EK M1/A šachta č.1 | O | 6001 | 1
-3,6m |  | SO350 EK M1/A šachta č.1 | TH | 6002 | 1
-3,6m |  | SO350 EK M1/A šachta č.1 | 4G/2R | 6003 | 1
-3,6m |  | SO350 EK M1/A šachta č.2 | O | 6001 | 2
-3,6m |  | SO350 EK M1/A šachta č.2 | TH | 6002 | 2
-3,6m |  | SO350 EK M1/A šachta č.3 | O | 6001 | 3
-3,6m |  | SO350 EK M1/A šachta č.3 | TH | 6002 | 3
-3,6m |  | SO350 EK M1/A šachta č.4 | O | 6001 | 4
-3,6m |  | SO350 EK M1/A šachta č.4 | TH | 6002 | 4
-3,6m |  | SO350 EK M1/A šachta č.5 | O | 6001 | 5
-3,6m |  | SO350 EK M1/A šachta č.5 | TH | 6002 | 5
-3,6m |  | SO350 EK M1/A šachta č.6 | O | 6001 | 6
-3,6m |  | SO350 EK M1/A šachta č.6 | TH | 6002 | 6
-3,6m |  | SO350 EK M1/A šachta č.7 | TH | 6002 | 7
SO 810 |  | Linka 621
IS RAO JAVYS
Podlažie | M. č. | Umiestnenie | Typ | Skupina č. | Hlásič č.
0 | 135 | Dozorňa | Tablo FlexES
0 | 143a | Rozvodňa | O2T | 6101 | 1
0 | 143b | Rozvodňa NN | O2T | 6102 | 1
0 | 143b | Rozvodňa NN | TH | 6103 | 1
0 | 142 | Trafo 6kV | O2T | 6104 | 1
0 |  | Vonku pri Rozvodni | TH | 6105 | 1
0 | 141 | Trafo 6kV | O2T | 6106 | 1
0 | 143b | Rozvodňa NN | O2T | 6102 | 2
0 | 139 | Strojovňa VZT | O | 6107 | 1
0 | 139 | Strojovňa VZT | TH | 6108 | 1
0 | 140 | Strojovňa VZT | O | 6109 | 1
0 | 140 | Strojovňa VZT | O | 6109 | 2
0 | 139 | Strojovňa VZT | O | 6107 | 2
0 | 135 | Dozorňa | TH | 6110 | 1
0 | 135 | Dozorňa | O2T | 6111 | 1
0 | 135 | Dozorňa | O2T | 6111 | 2
0 | 135 | Dozorňa | O2T | 6112 | 1
0 | 135 | Dozorňa | O2T | 6113 | 1
0 | 136 | Sklad KP | O | 6114 | 1
0 | 137 | Dielne | O | 6115 | 1
0 | 133 | Dekontaminácia | O | 6116 | 1
0 | 130 | Sklad | O | 6117 | 1
0 | 131 | Čerpačka | O | 6118 | 1
0 | 132 | Čerpačka | O | 6119 | 1
0 | 126 | Šatňa čistá | O | 6120 | 1
0 | 129 | Šatňa nečistá | O | 6121 | 1
0 | 122 | Šatňa nečistá | O | 6122 | 1
0 | 113 | Vstup | TH | 6123 | 1
0 | 119 | Šatňa čistá | O | 6124 | 1
0 | 118 | Upratovačka | O | 6125 | 1
0 | 114 | Kancelária | O | 6126 | 1
0 | 115 | Sklad | O | 6127 | 1
0 | 117 | Sklad | O | 6128 | 1
0 | 111 | Chodba | O | 6129 | 1
0 | 110 | Dozimetria | O | 6130 | 1
0 | 106 | Skol.m. | O2T | 6131 | 1
0 | 109 | Sklad | O | 6132 | 1
0 | 104 | prij VBK | O | 6133 | 1
0 | 103 | Predsieň | TH | 6134 | 1
0 | 138 | Chodba | O | 6135 | 1
0 | 138 | Chodba | O | 6135 | 2
0 | 138 | Chodba | O | 6135 | 3
0 | 138 | Chodba | O | 6135 | 4
0 | 143a | Rozvodňa | 4G/2R | 6150 | 1
0 | 143a | Rozvodňa | 4G/2R | 6150 | 2
0 | 143a | Rozvodňa | 4G/2R | 6150 | 3
0 | 143a | Rozvodňa | 4G/2R | 6150 | 4
Linka 622
0 | 123 | rad.kont | O | 6201 | 1
0 | 102A | Sklad VBK | TH | 6202 | 1
0 | 102B | Sklad | TH | 6203 | 1
0 | 102A/102B | 102A/102B | Titanus | 6253
0 | 102A/102B | 102A/102B | Titanus | 6257
0 | 102A/102B | 102A/102B | Titanus | 6261
0 | 102A/102B | 102A/102B | Titanus | 6265
0 | 102B | Sklad | TH | 6204 | 1
0 | 102A | Sklad | TH | 6205 | 1
0 | 143a | Rozvodňa | 12 relé | 6250 | 5

## Zoznam Cerberus JZ TSÚ RAO
Ústredňa č.122 Cerberus CS 1140 a rozmiestnenie hlásičov EPS Cerberus obj.808 BSC
1 |  | BSC RaO | EL. | Typ | Ident .č.
1 | Trafostanica - suterén
| 1 | 027/1 Káblový priestor (122.01.36) | 1 | DO1152 | 122.01.36
| 2 | 027/1 Káblový priestor (122.01.37) | 1 | DO1151 | 122.01.37
| 3 | 027/2 Káblový priestor (122.01.38) | 1 | DO1152 | 122.01.38
| 4 | 027/1 Káblový priestor (122.01.39) | 1 | DO1151 | 122.01.39
2 | Trafostanica - prízemie
| 1 | 127 Rozvodňa 6/0,4kV-tl (122.01.35) | 1 | DM1154 | 122.01.35
| 2 | 127 Rozvodňa 6/0,4kV-tl (122.01.40) | 1 | DM1154 | 122.01.40
| 3 | Rozvodňa 6/0,4kV (122.01.41) | 1 | DO1152 | 122.01.41
| 4 | Rozvodňa 6/0,4kV (122.01.42) | 1 | DO1151 | 122.01.42
| 5 | Rozvodňa 6/0,4kV (122.01.43) | 1 | DO1151 | 122.01.43
| 6 | Rozvodňa 6/0,4kV (122.01.44) | 1 | DO1151 | 122.01.44
3 | Suterén -4,00
| 1 | 010 Schodisko - tlačidlo (122.01.16) | 1 | DM1154 | 122.01.16
| 2 | 008 Zásoba vykurovacej nafty (122.01.17) | 1 | DOT1152 | 122.01.17
| 3 | 008 Zásoba vykurovacej nafty (122.01.18) | 1 | DOT1152 | 122.01.18
| 4 | 006 Čerpadlá (122.01.19) | 1 | DOT1152 | 122.01.19
| 5 | 006 Čerpadlá (122.01.20) | 1 | DOT1152 | 122.01.20
| 6 | 005 Rezerva (122.01.21) | 1 | DOT1152 | 122.01.21
| 7 | 005 Rezerva (122.01.22) | 1 | DOT1152 | 122.01.22
| 8 | 003a Miestnosť ovládania (122.01.23) | 1 | DOT1152 | 122.01.23
| 9 | 002 Chodba (122.01.72) | 1 | DO1151 | 122.01.72
4 | Prízemie +0,00
| 1 | 103 Schodisko - tlačidlo (122.01.01) | 1 | DM1154 | 122.01.01
| 2 | 101a Vstupný priestor -tl.(122.01.02) | 1 | DM1154 | 122.01.02
| 3 | 101a Vstupný priestor -tl.(122.01.03) | 1 | DM1154 | 122.01.03
| 4 | 126 Elektrorozvodňa (122.01.04) | 1 | DOT1152 | 122.01.04
| 5 | 124 Sklad príjmu (122.01.05) | 1 | DOT1152 | 122.01.05
| 6 | 124 Sklad príjmu (122.01.06) | 1 | DO1151 | 122.01.06
| 7 | 124 Sklad príjmu (122.01.07) | 1 | DO1151 | 122.01.07
| 8 | 119 Predsieň lisu (122.01.08) | 1 | DOT1152 | 122.01.08
| 9 | 119 Predsieň lisu (122.01.09) | 1 | DO1151 | 122.01.09
| 10 | 117a Elektrorozvdňa (122.01.10) | 1 | DOT1152 | 122.01.10
| 11 | 117 Riadenie lisu +2,70 (122.01.11) | 1 | DM1154 | 122.01.11
| 12 | 114 Elektrorozvodňa (122.01.12) | 1 | DO1152 | 122.01.12
| 13 | 114 Elektrorozvodňa (122.01.13) | 1 | DOT1152 | 122.01.13
| 14 | 113 Riadenie cementácie (122.01.14) | 1 | DM1154 | 122.01.14
| 15 | 110 Schodisko - tlačidlo (122.01.15) | 1 | DM1154 | 122.01.15
| 16 | 108 Čerpadlo (122.01.24) | 1 | DOT1152 | 122.01.24
| 17 | 108 Čerpadlo (122.01.25) | 1 | DOT1152 | 122.01.25
| 18 | 108 Čerpadlo (122.01.26) | 1 | DOT1152 | 122.01.26
| 19 | 128 Kvapalné spáliteľné odpady (122.01.27) | 1 | DOT1152 | 122.01.27
| 20 | 128 Kvapalné spáliteľné odpady (122.01.28) | 1 | DOT1152 | 122.01.28
| 21 | 107 Predsieň - tlačidlo (122.01.29) | 1 | DM1154 | 122.01.29
| 22 | 101 Skladová hala (122.09.01-02) | 2x | S2406 | Kol.09.01-02
| 23 | 102 Chodba medzistrop (122.01.73) | 1 | DO1151 | 122.01.73
| 24 | 102 Chodba medzistrop (122.01.74) | 1 | DO1151 | 122.01.74
| 25 | 102 Chodba medzistrop (122.01.75) | 1 | DO1151 | 122.01.75
| 26 | 102 Chodba medzistrop (122.01.76) | 1 | DO1151 | 122.01.76
| 27 | 109 Čistenie odv. plynov (122.01.82) | 1 | DO1151 | 122.01.82
| 28 | 109 Čistenie odv. plynov (122.01.83) | 1 | DO1151 | 122.01.83
| 29 | 109 Čistenie odv. plynov (122.01.84) | 1 | DO1151 | 122.01.84
| 30 | 107 Predsieň (122.01.85) | 1 | DO1151 | 122.01.85
| 31 | 106 Spalovňa (122.01.86) | 1 | DO1151 | 122.01.86
| 32 | 106 Spalovňa (122.01.87) | 1 | DO1151 | 122.01.87
5 | 1.poschodie +6,00
| 1 | 201 Schodisko-tlačidlo (122.01.30) | 1 | DM1154 | 122.01.30
| 2 | 206 Elektrorozvodňa (122.01.31) | 1 | DO1151 | 122.01.31
| 3 | 205 Laborat.rádichémie (122.01.32) | 1 | DOT1152 | 122.01.32
| 4 | 205a Labor. Rádiometrie (122.01.33) | 1 | DOT1152 | 122.01.33
| 5 | 202 Chodba - tlačidlo (122.01.34) | 1 | DM1154 | 122.01.34
| 6 | 248 Rozvodňa slaboprúdu (122.01.45) | 1 | DO1152 | 122.01.45
| 7 | 244 Schodisko - tlačidlo (122.01.46) | 1 | DM1154 | 122.01.46
| 8 | 241 Čistá šatňa muži (122.01.47) | 1 | DOT1152 | 122.01.47
| 9 | 241 Čistá šatňa muži (122.01.48) | 1 | DOT1152 | 122.01.48
| 10 | 241 Čistá šatňa muži (122.01.49) | 1 | DOT1152 | 122.01.49
| 11 | 241 Čistá šatňa muži (122.01.50) | 1 | DOT1152 | 122.01.50
| 12 | 225 Nečistá šatňa muži (122.01.51) | 1 | DOT1152 | 122.01.51
| 13 | 225 Nečistá šatňa muži (122.01.52) | 1 | DOT1152 | 122.01.52
| 14 | 211 Schodisko - tlačidlo (122.01.53) | 1 | DM1154 | 122.01.53
| 15 | 207a Mob. zar. dekontaminácie (122.01.54) | 1 | DOT1152 | 122.01.54
| 16 | 207 Miest. hydrauliky lisu (122.01.55) | 1 | DOT1152 | 122.01.55
| 17 | 207 Miest. hydrauliky lisu (122.01.56) | 1 | DOT1152 | 122.01.56
| 18 | 203 Rez. a del. materiálu (122.0157) | 1 | DOT1152 | 122.01.57
| 19 | 203a Sklad (122.01.58) | 1 | DOT1152 | 122.01.58
| 20 | 209 Lab. chem. a fyzik.(122.01.59) | 1 | DOT1152 | 122.01.59
| 21 | 209 Lab. chem. a fyzik.(122.01.60) | 1 | DOT1152 | 122.01.60
| 22 | 210 Lab. Opt.spektromet.(122.01.61) | 1 | DOT1152 | 122.01.61
| 23 | 210 Lab. Opt.spektromet.(122.01.62) | 1 | DOT1152 | 122.01.62
| 24 | 204 Miestnosť filtrov (122.01.71) | 1 | DO1151 | 122.01.71
| 25 | 202 Chodba medzistrop (122.01.77) | 1 | DO1151 | 122.01.77
| 26 | 202 Chodba medzistrop (122.01.78) | 1 | DO1151 | 122.01.78
| 27 | 202 Chodba medzistrop (122.01.79) | 1 | DO1151 | 122.01.79
| 28 | 202 Chodba medzistrop (122.01.80) | 1 | DO1151 | 122.01.80
| 29 | 202a Chodba medzistrop (122.01.81) | 1 | DO1151 | 122.01.81
| 30 | 106 Spalovňa (122.01.88) | 1 | DO1151 | 122.01.88
| 31 | 106 Spalovňa (122.01.89) | 1 | DO1151 | 122.01.89
6 | 2.poschodie +10,80
| 1 | 360 Elektrorozvodňa (122.02.01) | 1 | DO1152 | 122.02.01
| 2 | 301 Strojovňa VZT –čistá (122.02.02) | 1 | DOT1152 | 122.02.02
| 3 | 301 Strojovňa VZT –čistá (122.02.03) | 1 | DOT1151 | 122.02.03
| 4 | 301 Strojovňa VZT –čistá (122.02.04) | 1 | DOT1152 | 122.02.04
| 5 | 301 Strojovňa VZT –čistá (122.02.10) | 1 | DOT1152 | 122.02.10
| 6 | 301 Strojovňa VZT –čistá (122.02.11) | 1 | DOT1152 | 122.02.11
| 7 | 301 Strojovňa VZT –čistá (122.02.12) | 1 | DOT1152 | 122.02.12
| 8 | 301f Zdroj chladu (122.02.05) | 1 | DOT1152 | 122.02.05
| 9 | 301e Strojovňa chladu (122.02.06) | 1 | DOT1152 | 122.02.06
| 10 | 301h Kompresor. Stanica (122.02.07) | 1 | DOT1152 | 122.02.07
| 11 | 301h Kompresor. Stanica (122.02.08) | 1 | DOT1152 | 122.02.08
| 12 | 301h Kompresor. Stanica (122.02.09) | 1 | DOT1152 | 122.02.09
| 13 | 301c VZT komora (122.02.13) | 1 | DOT1152 | 122.02.13
| 14 | 303 Schodisko - tlačidlo (122.02.14) | 1 | DM1154 | 122.02.14
| 15 | 305 Zavážanie spalovne (122.02.15) | 1 | DOT1152 | 122.02.15
| 16 | 307 Sklad pev.spal.odpad(122.02.16) | 1 | DOT1152 | 122.02.16
| 17 | 307 Sklad pev.spal.odpad(122.02.17) | 1 | DOT1152 | 122.02.17
| 18 | 306 Miestnosť dúchadla (122.02.18) | 1 | DO1152 | 122.02.18
| 19 | 306 Miestnosť dúchadla (122.02.19) | 1 | DO1151 | 122.02.19
| 20 | 316 Schodisko-tlačidlo (122.02.20) | 1 | DM1154 | 122.02.20
| 21 | 315 Pridávanie vápna (122.02.21) | 1 | DOT1152 | 122.02.21
| 22 | 315 Pridávanie vápna (122.02.22) | 1 | DOT1152 | 122.02.22
| 23 | 311b Miestnosť delenia (122.02.23) | 1 | DOT1152 | 122.02.23
| 24 | 311b Miestnosť delenia (122.02.24) | 1 | DOT1152 | 122.02.24
| 25 | 311a Triedenie (122.02.25) | 1 | DOT1152 | 122.02.25
| 26 | 311c Miest. Preberania (122.02.26) | 1 | DOT1152 | 122.02.26
| 27 | 312 Príjem triediarne (122.02.27) | 1 | DOT1152 | 122.02.27
| 28 | 312 Príjem triediarne (122.02.28) | 1 | DOT1152 | 122.02.28
| 29 | 312 Príjem triediarne (122.02.29) | 1 | DOT1152 | 122.02.29
| 30 | 323 Nečistá šatňa ženy (122.02.30) | 1 | DOT1152 | 122.02.30
| 31 | 323 Nečistá šatňa ženy (122.02.31) | 1 | DOT1152 | 122.02.31
| 32 | 340 Čistá šatňa ženy (122.02.32) | 1 | DOT1152 | 122.02.32
| 33 | 340 Čistá šatňa ženy (122.02.33) | 1 | DOT1152 | 122.02.33
| 34 | 344 Schodisko-tlačidlo (122.02.34) | 1 | DM1154 | 122.02.34
| 35 | 301g Dozorňa VZT (122.01.63) | 1 | DO1151 | 122.02.63
| 36 | 302 Chodba medzistrop (122.02.60) | 1 | DO1151 | 122.02.60
| 37 | 302 Chodba medzistrop (122.02.61) | 1 | DO1151 | 122.02.61
| 38 | 302 Chodba medzistrop (122.02.62) | 1 | DO1151 | 122.02.62
| 39 | 302a Chodba medzistrop (122.02.63) | 1 | DO1151 | 122.02.63
| 40 | 302 Chodba medzistrop (122.02.64) | 1 | DO1151 | 122.02.64
| 41 | 302 Chodba medzistrop (122.02.65) | 1 | DO1151 | 122.02.65
| 42 | 106 Spalovňa (122.02.69) | 1 | DO1151 | 122.02.69
| 43 | 309 Čistenie odv. plynov (122.02.70) | 1 | DO1151 | 122.02.70
| 44 | 309 Čistenie odv. plynov (122.02.71) | 1 | DO1151 | 122.02.71
7 | 3.poschodie +15,60
| 1 | 403 Elektrorozvodňa (122.02.35) | 1 | DO1152 | 122.02.35
| 2 | 401 Schodisko - tlačidlo (122.02.40) | 1 | DM1154 | 122.02.40
| 3 | 410 Elektrorozvodňa (122.02.41) | 1 | DO1152 | 122.02.41
| 4 | 406 Odvod. Stroj. VZT -nečistá (122.02.43) | 1 | DOT1152 | 122.02.43
| 5 | 406 Odvod. Stroj. VZT - nečistá (122.02.44) | 1 | DOT1152 | 122.02.44
| 6 | 406 Odvod. Stroj. VZT - nečistá (122.02.45) | 1 | DOT1152 | 122.02.45
| 7 | 406 Odvod. Stroj. VZT - nečistá (122.02.46) | 1 | DOT1152 | 122.02.46
| 8 | 406 Odvod. Stroj. VZT - nečistá (122.02.47) | 1 | DOT1152 | 122.02.47
| 9 | 406 Odvod. Stroj. VZT - nečistá (122.02.48) | 1 | DOT1152 | 122.02.48
| 10 | 406 Odvod. Stroj. VZT - nečistá (122.02.49) | 1 | DOT1152 | 122.02.49
| 11 | 406 Odvod. Stroj. VZT - nečistá (122.02.50) | 1 | DOT1152 | 122.02.50
| 12 | 406 Odvod. Stroj. VZT - nečistá (122.02.51) | 1 | DOT1152 | 122.02.51
| 13 | 406 Odvod. Stroj. VZT - nečistá (122.02.52) | 1 | DOT1152 | 122.02.52
| 14 | 406 Odvod. Stroj. VZT - nečistá (122.02.53) | 1 | DOT1152 | 122.02.53
| 15 | 406 Odvod. Stroj. VZT - nečistá (122.02.54) | 1 | DOT1152 | 122.02.54
| 16 | 407b Elektrorozvodňa (122.02.55) | 1 | DO1152 | 122.02.55
| 17 | 407b Elektrorozvodňa (122.02.56) | 1 | DOT1152 | 122.02.56
| 18 | 409 Schodisko - tlačidlo (122.02.57) | 1 | DM1154 | 122.02.57
| 19 | 405 Kontrola emisií (122.02.58) | 1 | DOT1152 | 122.02.58
| 20 | 405 Kontrola emisií (122.02.59) | 1 | DOT1152 | 122.02.59
| 21 | 408 Zahusťovanie odparka (122.10.01-02) | 2x | S2406 | Kol.10.01-02
| 22 | 402 Chodba medzistrop (122.02.66) | 1 | DO1151 | 122.02.66
| 23 | 402 Chodba medzistrop (122.02.67) | 1 | DO1151 | 122.02.67
| 24 | 402 Chodba pri m.č.122 (122.02.68) | 1 | DO1151 | 122.02.68
8 | 4.poschodie +20,40
| 1 | 501 Schodisko - tlačidlo (122.02.36) | 1 | DM1154 | 122.02.36
| 2 | 502 Chodba (122.02.37) | 1 | DOT1152 | 122.02.37
9 | Strecha +20,40
| 1 | 525 Stroj.náklad.výťahu (122.02.42) | 1 | DO1152 | 122.02.42
10 | 5.poschodie +24,60
| 1 | 601 Schodisko - tlačidlo (122.02.38) | 1 | DM1154 | 122.02.38
| 2 | 604 Stroj. Osob. Výťahu (122.02.39) | 1 | DO1152 | 122.02.39

## Zoznam Cerberus obj.641
Zoznam požiarnych hlásičov CERBERUS
Objekt | Podlažie | Názov miestnosti | Číslo hlásiča | Typ hlásiča
641 | 0.00m | 7 Sklad stavebnín | 1530101 | automatický
641 | 0.00m | 7 Sklad stavebnín | 1530102 | automatický
641 | 0.00m | 7 Sklad stavebnín | 1530103 | automatický
641 | 0.00m | 1 Sklad hutného materiálu | 1530104 | lineárny
641 | 0.00m | 1 Sklad hutného materiálu | 1530105 | lineárny
641 | 0.00m | 1 Sklad hutného materiálu | 1530106 | lineárny
641 | 0.00m | 1 Sklad hutného materiálu | 1530107 | lineárny
641 | 0.00m | 1 Sklad hutného materiálu | 1530108 | lineárny
641 | 0.00m | 1 Sklad hutného materiálu | 1530109 | lineárny
641 | 0.00m | 3 Sklad reziva | 1530110 | tlačídlo
641 | 0.00m | 3 Sklad reziva-kancelária | 1530111 | automatický
641 | 0.00m | 1 Sklad hutného materiálu-vstup | 1530112 | tlačídlo
641 | 0.00m | 1 Sklad hutného materiálu | 1530113 | tlačídlo
641 | 0.00m | 13 Kancelária | 1530114 | automatický
641 | 0.00m | 5 Garáž | 1530115 | automatický
641 | 0.00m | 6 Prevíjanie káblov | 1530116 | automatický
641 | 0.00m | 6 Prevíjanie káblov | 1530117 | tlačídlo
641 | 0.00m | 6 Prevíjanie káblov | 1530118 | automatický
641 | 0.00m | 6 Prevíjanie káblov-vstup | 1530119 | tlačídlo
641 | 0.00m | 8 Elektrorozvodňa | 1530120 | automatický

## Zoznam pretavba
Pretavba zoznam hlásičov EPS:
ZOZNAM MIESTNOSTÍ SO 34 a SO34/1
Hlásič | Objekt | Podlažie | Miestn. | Názov | Typ hlásiča
1602/1 | 34 | +1,75m | 13l | Velín pre technológiu | O2T
1603/1 | 34 | +1,75m | 13l | Velín pre technológiu | TL
1602/2 | 34 | +0,15m | 13h | Sklad ingotov | O2T
1602/3 | 34 | +0,15m | 13h | Sklad ingotov | O2T
1602/4 | 34 | +0,15m | 13h | Sklad ingotov | O2T
1603/2 | 34 | +0,15m | 13h | Sklad ingotov | TL
1602/5 | 34 | +0,15m | 13h | Sklad ingotov | O2T
1602/6 | 34 | +0,15m | 13h | Sklad ingotov | O2T
1602/7 | 34 | +0,15m | 13h | Sklad ingotov | O2T
1603/3 | 34 | +0,15m | 13 | Skladovací priestor | TL
1602/8 | 34 | +0,15m | 13g | Meranie aktivity | O2T
1602/9 | 34 | +0,15m | 13g | Meranie aktivity | O2T
1600/1 | 34/1 | +3,15m | 20d | Elektrorozvodňa | O2T
1601/1 | 34/1 | +0,15m | 13k | Pracovisko pretavovania | TL
1600/2 | 34/1 | -1,80m | 8b | Elektrorozvodňa | O2T
1600/3 | 34/1 | -1,80m | 8b | Elektrorozvodňa | O2T
1601/2 | 34/1 | +0,15m | - | Schodisko | TL
1601/3 | 34/1 | +1,75m | 13n | Schodisko | TL
1601/4 | 34/1 | +1,75m | 13l | Velín pre technológiu | TL
1600/4 | 34/1 | +1,75m | 13l | Velín pre technológiu | O2T