## Rekapitulácia stavby
Export Komplet | [28 empty] | 2.0 | [5 empty] | False | False | {cbf81be5-e0d5-4004-8fb2-a6659100dc7e}
[20 empty] | >> skryté stĺpce << | [13 empty] | 0,01 | 20
[34 empty] | 0,01 | 20
|  | REKAPITULÁCIA STAVBY | [18 empty] | v --- nižšie sa nachádzajú doplnkové a pomocné údaje k zostavám --- v | [11 empty] | Návod na vyplnenie | 0,001
|  | Kód: |  |  |  |  | 20032022 | [25 empty] | Meniť je možné iba bunky so žltým podfarbením! 1) na prvom liste Rekapitulácie stavby vyplňte v zostave a) Rekapitulácia stavby - údaje o Zhotoviteľovi (prenesú sa do ostatných zostáv aj v iných listoch) b) Rekapitulácia objektov stavby - potrebné Ostatné náklady 2) na vybraných listoch vyplňte v zostave a) Krycí list - údaje o Zhotoviteľovi, pokiaľ sa líšia od údajov o Zhotoviteľovi na Rekapitulácii stavby (údaje se prenesú do ostatných zostav v danom liste) b) Rekapitulácia rozpočtu - potrebné Ostatné náklady c) Celkové náklady za stavbu - ceny na položkách - množstvo, pokiaľ má žlté podfarbenie - a v prípade potreby poznámku (tá je v skrytom stĺpci) | 0,01
|  | Stavba: |  |  |  |  | Kompostáreň Partizánske | [26 empty] | 0,01
|  | JKSO: | [13 empty] | KS: | [17 empty] | 0,01
|  | Miesto: |  |  |  |  | Partizánske parc.č.: 3958/171 | [8 empty] | Dátum: |  | 17. 2. 2020 | [15 empty] | 0,01
0,01
|  | Objednávateľ: | [13 empty] | IČO: | [17 empty] | 0,01
|  |  | Mesto Partizánske | [12 empty] | IČ DPH: | [17 empty] | 0,01
0,01
|  | Zhotoviteľ: | [13 empty] | IČO: |  | Vyplň údaj | [15 empty] | 0,01
|  |  | Vyplň údaj | [12 empty] | IČ DPH: |  | Vyplň údaj | [15 empty] | 0,01
False
|  | Projektant: | [13 empty] | IČO: | [17 empty] | False
|  |  | Hescon, s.r.o. | [12 empty] | IČ DPH: | [17 empty] | True
0,01
|  | Spracovateľ: | [13 empty] | IČO: | [17 empty] | 0,01
|  |  | Hescon, s.r.o. | [12 empty] | IČ DPH: | [17 empty] | True
Poznámka:
„V súlade s platným zákonom o verejnom obstarávaní navrhnuté materiály, zariadenia a výrobky je možné zameniť za ekvivalentné, pri dodržaní všetkých kvalitatívnych, technických a estetických parametrov. Každá takáto zámena musí byť vopred odsúhlasená projektantom a investorom“ "Predložený výkaz výmer je súčasťou projektovej dokumentácie, všetky doplňujúce informácie sú predmetom projektovej dokumentácie pre stavebné povolenie. Pre správne ocenenie výkazu je nevyhnutné preštudovať projektovú dokumentáciu."
|  | Cena bez DPH | [13 empty] | 1398982.4
[8 empty] | Sadzba dane |  |  | Základ dane |  |  |  |  | Výška dane
|  | DPH |  | základná |  |  |  | 20% |  |  | 0 |  |  |  |  | 0
|  |  |  | znížená |  |  |  | 20% |  |  | 1384482.4 |  |  |  |  | 276896.48
|  |  |  | zákl. prenesená |  |  |  | 20% |  |  | 0 |  |  |  |  | 0
|  |  |  | zníž. prenesená |  |  |  | 20% |  |  | 0 |  |  |  |  | 0
|  |  |  | nulová |  |  |  | 0% |  |  | 0 |  |  |  |  | 0
|  | Cena s DPH | [6 empty] | v |  |  | EUR |  |  |  | 1675878.88
|  | Projektant | [11 empty] | Spracovateľ
|  | Dátum a podpis: | [7 empty] | Pečiatka |  |  |  | Dátum a podpis: |  |  | Pečiatka
|  | Objednávateľ | [11 empty] | Zhotoviteľ
|  | Dátum a podpis: | [7 empty] | Pečiatka |  |  |  | Dátum a podpis: |  |  | Pečiatka
REKAPITULÁCIA OBJEKTOV STAVBY
| Kód: | [6 empty] | 20032022
| Stavba: | [6 empty] | Kompostáreň Partizánske
| Miesto: | [6 empty] | Partizánske parc.č.: 3958/171 | [6 empty] | Dátum: |  | 17. 2. 2020
| Objednávateľ: | [6 empty] | Mesto Partizánske | [6 empty] | Projektant: |  | Hescon, s.r.o. |  |  |  | Informatívne údaje z listov zákaziek
| Zhotoviteľ: | [13 empty] | Spracovateľ: |  | Hescon, s.r.o.
| Kód |  |  |  | Popis | [7 empty] | Cena bez DPH [EUR] |  |  |  |  | Cena s DPH [EUR] | Typ |  | z toho Ostat. náklady [EUR] | DPH [EUR] | Normohodiny [h] | DPH základná [EUR] | DPH znížená [EUR] | DPH základná prenesená [EUR] | DPH znížená prenesená [EUR] | Základňa DPH základná | Základňa DPH znížená | Základňa DPH zákl. prenesená | Základňa DPH zníž. prenesená | Základňa DPH nulová
| Náklady z rozpočtov | [11 empty] | 1398982.4 |  |  |  |  | 1675878.88 |  |  | 0 | 276896.48 | 0 | 0 | 276896.48 | 0 | 0 | 0 | 1384482.4 | 0 | 0 | 0 |  | D | 0 | ###NOIMPORT### | IMPORT | {cbf81be5-e0d5-4004-8fb2-a6659100dc7e} | {00000000-0000-0000-0000-000000000000}
/ |  | SO 101 |  |  |  | PRIJÍMACIA HALA | [6 empty] | 169245.72 |  |  |  |  | 203094.86 | STA |  | 0 | 33849.14 | 0 | 0 | 33849.14 | 0 | 0 | 0 | 169245.72 | 0 | 0 | 0 |  |  | 1 |  | IMPORT | {cf9ca49e-fcc5-483f-8d7d-22138038f5be} | {cbf81be5-e0d5-4004-8fb2-a6659100dc7e} | 0
/ |  | SO 102 |  |  |  | KOMPOSTOVACIE BOXY | [6 empty] | 468303.25 |  |  |  |  | 561963.9 | STA |  | 0 | 93660.65 | 0 | 0 | 93660.65 | 0 | 0 | 0 | 468303.25 | 0 | 0 | 0 |  |  | 1 |  | IMPORT | {3119a1d0-32d8-4238-a0b4-796c81779dba} | {cbf81be5-e0d5-4004-8fb2-a6659100dc7e} | 0
/ |  | SO 103 |  |  |  | BIOFILTER | [6 empty] | 158717.28 |  |  |  |  | 190460.74 | STA |  | 0 | 31743.46 | 0 | 0 | 31743.46 | 0 | 0 | 0 | 158717.28 | 0 | 0 | 0 |  |  | 1 |  | IMPORT | {f808898a-48a5-4d6f-81d7-83e5a3b7de98} | {cbf81be5-e0d5-4004-8fb2-a6659100dc7e} | 0
/ |  | SO 104 |  |  |  | KOMPOSTOVACIA PLOCHA | [6 empty] | 177497.94 |  |  |  |  | 212997.53 | STA |  | 0 | 35499.59 | 0 | 0 | 35499.59 | 0 | 0 | 0 | 177497.94 | 0 | 0 | 0 |  |  | 1 |  | IMPORT | {7b9aeecd-dc4b-4210-993a-c5505487d7e6} | {cbf81be5-e0d5-4004-8fb2-a6659100dc7e} | 0
/ |  | SO 105 |  |  |  | OPLOTENIE | [6 empty] | 16308.22 |  |  |  |  | 19569.86 | STA |  | 0 | 3261.64 | 0 | 0 | 3261.64 | 0 | 0 | 0 | 16308.22 | 0 | 0 | 0 |  |  | 1 |  | IMPORT | {fc268c36-5ece-4974-ada3-1f7c402a0950} | {cbf81be5-e0d5-4004-8fb2-a6659100dc7e} | 0
/ |  | SO 106 |  |  |  | PREVÁDZKOVO-SOCIÁLNY KONTAJNER | [6 empty] | 14617.26 |  |  |  |  | 17540.71 | STA |  | 0 | 2923.45 | 0 | 0 | 2923.45 | 0 | 0 | 0 | 14617.26 | 0 | 0 | 0 |  |  | 1 |  | IMPORT | {e6f9d44e-b515-4d1a-b273-196f5d01045e} | {cbf81be5-e0d5-4004-8fb2-a6659100dc7e} | 0
/ |  | SO 107 |  |  |  | CESTNÁ VÁHA | [6 empty] | 19868.56 |  |  |  |  | 20942.27 | STA |  | 0 | 1073.71 | 0 | 0 | 1073.71 | 0 | 0 | 0 | 5368.56 | 0 | 0 | 0 |  |  | 1 |  | IMPORT | {791d0a6c-4331-44bd-a78c-332a25f02be3} | {cbf81be5-e0d5-4004-8fb2-a6659100dc7e} | 0
/ |  | SO 201 |  |  |  | SPEVNENÉ PLOCHY | [6 empty] | 125834.57 |  |  |  |  | 151001.48 | STA |  | 0 | 25166.91 | 0 | 0 | 25166.91 | 0 | 0 | 0 | 125834.57 | 0 | 0 | 0 |  |  | 1 |  | IMPORT | {d0addca7-4240-4b21-bb24-2c667fb8ea48} | {cbf81be5-e0d5-4004-8fb2-a6659100dc7e} | 0
/ |  | SO 301 |  |  |  | AREÁLOVÝ ROZVOD A POŽIARNA NÁDRŽ | [6 empty] | 33278.5 |  |  |  |  | 39934.2 | STA |  | 0 | 6655.7 | 0 | 0 | 6655.7 | 0 | 0 | 0 | 33278.5 | 0 | 0 | 0 |  |  | 1 |  | IMPORT | {de7437c2-005d-4757-a2f0-edceee7e2689} | {cbf81be5-e0d5-4004-8fb2-a6659100dc7e} | 0
/ |  | SO 401 |  |  |  | KANALIZÁCIA | [6 empty] | 169892 |  |  |  |  | 203870.4 | STA |  | 0 | 33978.4 | 0 | 0 | 33978.4 | 0 | 0 | 0 | 169892 | 0 | 0 | 0 |  |  | 1 |  | IMPORT | {6c0f9127-bb92-4bbe-ab58-3f1612a6039f} | {cbf81be5-e0d5-4004-8fb2-a6659100dc7e} | 0
/ |  | SO 601 |  |  |  | AREÁLOVÝ ROZVOD NN | [6 empty] | 13421.6 |  |  |  |  | 16105.92 | STA |  | 0 | 2684.32 | 0 | 0 | 2684.32 | 0 | 0 | 0 | 13421.6 | 0 | 0 | 0 |  |  | 1 |  | IMPORT | {0901374b-87a1-4520-b7dc-ad6e62ae0528} | {cbf81be5-e0d5-4004-8fb2-a6659100dc7e} | 0
/ |  | SO 602 |  |  |  | AREÁLOVÉ VONKAJŠIE OSVETLENIE | [6 empty] | 5560 |  |  |  |  | 6672 | STA |  | 0 | 1112 | 0 | 0 | 1112 | 0 | 0 | 0 | 5560 | 0 | 0 | 0 |  |  | 1 |  | IMPORT | {56be0aba-3957-46d0-ad1c-8c6ac1e7eac2} | {cbf81be5-e0d5-4004-8fb2-a6659100dc7e} | 0
/ |  | PS 01 |  |  |  | PREVÁDZKOVÉ ROZVODY SILNOPRÚDU | [6 empty] | 17401 |  |  |  |  | 20881.2 | STA |  | 0 | 3480.2 | 0 | 0 | 3480.2 | 0 | 0 | 0 | 17401 | 0 | 0 | 0 |  |  | 1 |  | IMPORT | {965594e6-eded-4817-8c36-2209f89b4983} | {cbf81be5-e0d5-4004-8fb2-a6659100dc7e} | 0
/ |  | PS 02 |  |  |  | MERANIE A REGULÁCIA | [6 empty] | 9036.5 |  |  |  |  | 10843.8 | STA |  | 0 | 1807.3 | 0 | 0 | 1807.3 | 0 | 0 | 0 | 9036.5 | 0 | 0 | 0 |  |  | 1 |  | IMPORT | {600f26b0-7a4c-441b-8d29-1474c3396f03} | {cbf81be5-e0d5-4004-8fb2-a6659100dc7e} | 0

## SO 101 - PRIJÍMACIA HALA
[9 empty] | >> skryté stĺpce << | [9 empty] | {cf9ca49e-fcc5-483f-8d7d-22138038f5be}
0
| KRYCÍ LIST ROZPOČTU | [8 empty] | v --- nižšie sa nachádzajú doplnkové a pomocné údaje k zostavám --- v | [8 empty] | False
Stavba:
Kompostáreň Partizánske
Objekt:
SO 101 - PRIJÍMACIA HALA
| JKSO: |  |  |  |  | KS:
| Miesto: |  | Partizánske parc.č.: 3958/171 |  |  | Dátum: | 17. 2. 2020
| Objednávateľ: |  |  |  |  | IČO:
|  | Mesto Partizánske |  |  |  | IČ DPH:
| Zhotoviteľ: |  |  |  |  | IČO: | Vyplň údaj
|  | Vyplň údaj |  |  |  | IČ DPH: | Vyplň údaj
| Projektant: |  |  |  |  | IČO:
|  | Hescon, s.r.o. |  |  |  | IČ DPH:
| Spracovateľ: |  |  |  |  | IČO:
|  | Hescon, s.r.o. |  |  |  | IČ DPH:
Poznámka:
„V súlade s platným zákonom o verejnom obstarávaní navrhnuté materiály, zariadenia a výrobky je možné zameniť za ekvivalentné, pri dodržaní všetkých kvalitatívnych, technických a estetických parametrov. Každá takáto zámena musí byť vopred odsúhlasená projektantom a investorom“ "Predložený výkaz výmer je súčasťou projektovej dokumentácie, všetky doplňujúce informácie sú predmetom projektovej dokumentácie pre stavebné povolenie. Pre správne ocenenie výkazu je nevyhnutné preštudovať projektovú dokumentáciu."
| Cena bez DPH | [5 empty] | 169245.72
|  |  | Základ dane |  |  | Sadzba dane | Výška dane
| DPH | základná | 0 |  |  | 20% | 0
|  | znížená | 169245.72 |  |  | 20% | 33849.14
|  | zákl. prenesená | 0 |  |  | 20% | 0
|  | zníž. prenesená | 0 |  |  | 20% | 0
|  | nulová | 0 |  |  | 0% | 0
| Cena s DPH |  |  | v | EUR |  | 203094.86
| Projektant |  |  | Spracovateľ
| Dátum a podpis: |  | Pečiatka | Dátum a podpis: |  |  | Pečiatka
| Objednávateľ |  |  | Zhotoviteľ
| Dátum a podpis: |  | Pečiatka | Dátum a podpis: |  |  | Pečiatka
REKAPITULÁCIA ROZPOČTU
Stavba:
Kompostáreň Partizánske
Objekt:
SO 101 - PRIJÍMACIA HALA
Miesto: |  |  | Partizánske parc.č.: 3958/171 |  |  | Dátum: | 17. 2. 2020
Objednávateľ: |  |  | Mesto Partizánske |  |  | Projektant: | Hescon, s.r.o.
Zhotoviteľ: |  |  | Vyplň údaj |  |  | Spracovateľ: | Hescon, s.r.o.
Kód dielu - Popis | [6 empty] | Cena celkom [EUR]
Náklady z rozpočtu | [6 empty] | 169245.72 | [12 empty] | -1
| HSV - Práce a dodávky HSV | [5 empty] | 67862
| 1 - Zemné práce | [5 empty] | 928.08
| 2 - Zakladanie | [5 empty] | 11840.88
| 3 - Zvislé a kompletné konštrukcie | [5 empty] | 27035.33
| 5 - Komunikácie | [5 empty] | 19520.28
| 99 - Presun hmôt HSV | [5 empty] | 8537.43
| PSV - Práce a dodávky PSV | [5 empty] | 26368.22
| 764 - Konštrukcie klampiarske | [5 empty] | 12375.01
| 767 - Konštrukcie doplnkové kovové | [5 empty] | 8413.21
| 783 - Nátery | [5 empty] | 5580
| M - Práce a dodávky M | [5 empty] | 72715.5
| 21-M - Elektromontáže | [5 empty] | 7228
| 43-M - Montáž oceľových konštrukcií | [5 empty] | 65487.5
| VRN - Vedľajšie rozpočtové náklady | [5 empty] | 2300
ROZPOČET
Stavba:
Kompostáreň Partizánske
Objekt:
SO 101 - PRIJÍMACIA HALA
Miesto: |  |  | Partizánske parc.č.: 3958/171 |  |  | Dátum: | 17. 2. 2020
Objednávateľ: |  |  | Mesto Partizánske |  |  | Projektant: | Hescon, s.r.o.
Zhotoviteľ: |  |  | Vyplň údaj |  |  | Spracovateľ: | Hescon, s.r.o.
PČ | Typ | Kód | Popis | MJ | Množstvo | J.cena [EUR] | Cena celkom [EUR] | Cenová sústava |  |  | DPH | J. Nh [h] | Nh celkom [h] | J. hmotnosť [t] | Hmotnosť celkom [t] | J. suť [t] | Suť Celkom [t]
Náklady z rozpočtu | [6 empty] | 169245.72 | [5 empty] | 0 |  | 1571.9559 |  | 0 |  | D | -1 | [7 empty] | 169245.72
| D | HSV | Práce a dodávky HSV |  |  |  | 67862 | [5 empty] | 0 |  | 947.6897 |  | 0 | 1 | D | 0 | ROZPOCET | [6 empty] | 67862
| D | 1 | Zemné práce |  |  |  | 928.08 | [5 empty] | 0 |  | 0 |  | 0 | 1 | D | 1 | ROZPOCET | [6 empty] | 928.08
2 | K | 132201201 | Výkop ryhy šírky 600-2000mm horn.3 do 100m3 | m3 | 78.65 | 7 | 550.55 |  |  |  | znížená |  | 0 | 0 | 0 | 0 | 0 | 4 | K | 2 | ROZPOCET | 0 | 550.55 | 0 | 0 | 0 | 2 | 550.55 | 4 | -1561964587
3 | K | 132201209 | Príplatok k cenám za lepivosť pri hĺbení rýh š. nad 600 do 2 000 mm zapaž. i nezapažených, s urovnaním dna v hornine 3 | m3 | 78.65 | 0.5 | 39.33 |  |  |  | znížená |  | 0 | 0 | 0 | 0 | 0 | 4 | K | 2 | ROZPOCET | 0 | 39.33 | 0 | 0 | 0 | 2 | 39.33 | 4 | 1447125391
4 | K | 162201102 | Vodorovné premiestnenie výkopku z horniny 1-4 nad 20-50m | m3 | 78.65 | 1 | 78.65 |  |  |  | znížená |  | 0 | 0 | 0 | 0 | 0 | 4 | K | 2 | ROZPOCET | 0 | 78.65 | 0 | 0 | 0 | 2 | 78.65 | 4 | -338571880
5 | K | 162501102 | Vodorovné premiestnenie výkopku po spevnenej ceste z horniny tr.1-4, do 100 m3 na vzdialenosť do 3000 m | m3 | 78.65 | 3 | 235.95 |  |  |  | znížená |  | 0 | 0 | 0 | 0 | 0 | 4 | K | 2 | ROZPOCET | 0 | 235.95 | 0 | 0 | 0 | 2 | 235.95 | 4 | -829598765
6 | K | 171201201 | Uloženie sypaniny na skládky do 100 m3 | m3 | 78.65 | 0.3 | 23.6 |  |  |  | znížená |  | 0 | 0 | 0 | 0 | 0 | 4 | K | 2 | ROZPOCET | 0 | 23.6 | 0 | 0 | 0 | 2 | 23.6 | 4 | 81561474
| D | 2 | Zakladanie |  |  |  | 11840.88 | [5 empty] | 0 |  | 179.3209 |  | 0 | 1 | D | 1 | ROZPOCET | [6 empty] | 11840.88
7 | K | 274321312 | Betón základových pásov, železový (bez výstuže), tr. C 20/25 | m3 | 78.65 | 75 | 5898.75 |  |  |  | znížená |  | 0 | 2.2151 | 174.22 | 0 | 0 | 4 | K | 2 | ROZPOCET | 0 | 5898.75 | 0 | 0 | 0 | 2 | 5898.75 | 4 | -894461594
8 | K | 274361821 | Výstuž základových pásov z ocele 10505 | t | 3.933 | 1200 | 4719.6 |  |  |  | znížená |  | 0 | 1.019 | 4.0075 | 0 | 0 | 4 | K | 2 | ROZPOCET | 0 | 4719.6 | 0 | 0 | 0 | 2 | 4719.6 | 4 | 1489338430
9 | K | 289971212 | Zhotovenie vrstvy z geotextílie na upravenom povrchu sklon do 1 : 5 , šírky nad 3 do 6 m | m2 | 434.75 | 0.5 | 217.38 |  |  |  | znížená |  | 0 | 3e-05 | 0.013043 | 0 | 0 | 4 | K | 2 | ROZPOCET | 0 | 217.38 | 0 | 0 | 0 | 2 | 217.38 | 4 | -7794087
10 | M | 693110003700 | Geotextília polypropylénová CHSTEX BS10 - 120 g/m2 | m2 | 443.445 | 0.6 | 266.07 |  |  |  | znížená |  | 0 | 0.00025 | 0.11086 | 0 | 0 | 8 | M | 2 | ROZPOCET | 0 | 266.07 | 0 | 0 | 0 | 2 | 266.07 | 4 | -951329181
11 | K | 289971441 | Geomreža pre stabilizáciu podkladu, tuhá trojosá z polypropylénu TENSAR TRIAX TX160 25X4,00M sklon do 1 : 5 | m2 | 434.75 | 1.7 | 739.08 |  |  |  | znížená |  | 0 | 0.00223 | 0.96949 | 0 | 0 | 4 | K | 2 | ROZPOCET | 0 | 739.08 | 0 | 0 | 0 | 2 | 739.08 | 4 | 1506105577
| D | 3 | Zvislé a kompletné konštrukcie |  |  |  | 27035.33 | [5 empty] | 0 |  | 152.2281 |  | 0 | 1 | D | 1 | ROZPOCET | [6 empty] | 27035.33
12 | K | 341321610 | Betón stien a priečok, železový (bez výstuže) tr. C 30/37 | m3 | 62.438 | 85 | 5307.23 |  |  |  | znížená |  | 0 | 2.314 | 144.484 | 0 | 0 | 4 | K | 2 | ROZPOCET | 0 | 5307.23 | 0 | 0 | 0 | 2 | 5307.23 | 4 | 1078336801
13 | K | 341351105 | Debnenie stien a priečok obojstranné zhotovenie-dielce | m2 | 499.5 | 22 | 10989 |  |  |  | znížená |  | 0 | 0.00154 | 0.76923 | 0 | 0 | 4 | K | 2 | ROZPOCET | 0 | 10989 | 0 | 0 | 0 | 2 | 10989 | 4 | 712276643
14 | K | 341351106 | Debnenie stien a priečok obojstranné odstránenie-dielce | m2 | 499.5 | 5 | 2497.5 |  |  |  | znížená |  | 0 | 0 | 0 | 0 | 0 | 4 | K | 2 | ROZPOCET | 0 | 2497.5 | 0 | 0 | 0 | 2 | 2497.5 | 4 | -1181534742
15 | K | 341361821 | Výstuž stien a priečok 10505 | t | 6.868 | 1200 | 8241.6 |  |  |  | znížená |  | 0 | 1.0155 | 6.9748 | 0 | 0 | 4 | K | 2 | ROZPOCET | 0 | 8241.6 | 0 | 0 | 0 | 2 | 8241.6 | 4 | -1081013494
16 | K | 342122011 | Montáž dielcov flexibilných systémových pre obvodovej steny zo železobetónu hmotnosti do 1,5 t | stena | 0 |  | 0 |  |  |  | znížená |  | 0 | 0.1844 | 0 | 0 | 0 | 4 | K | 2 | ROZPOCET | 0 | 0 | 0 | 0 | 0 | 2 | 0 | 4 | -753828621
17 | M | 593310000100 | Dodávka stenových flexibilných blokov z betónu | stena | 0 |  | 0 |  |  |  | znížená |  | 0 | 0.272 | 0 | 0 | 0 | 8 | M | 2 | ROZPOCET | 0 | 0 | 0 | 0 | 0 | 2 | 0 | 4 | -1156615199
| D | 5 | Komunikácie |  |  |  | 19520.28 | [5 empty] | 0 |  | 616.1407 |  | 0 | 1 | D | 1 | ROZPOCET | [6 empty] | 19520.28
18 | K | 564782111 | Podklad alebo kryt z kameniva hrubého drveného veľ. 0-63 mm po zhut.hr. 300 mm | m2 | 434.75 | 9 | 3912.75 |  |  |  | znížená |  | 0 | 0.71644 | 311.4723 | 0 | 0 | 4 | K | 2 | ROZPOCET | 0 | 3912.75 | 0 | 0 | 0 | 2 | 3912.75 | 4 | 985776540
19 | K | 567132111 | Podklad z kameniva stmeleného cementom s rozprestretím a zhutnením, CBGM C 8/10 (C 6/8), po zhutnení hr. 160 mm | m2 | 434.75 | 9.5 | 4130.13 |  |  |  | znížená |  | 0 | 0.38308 | 166.544 | 0 | 0 | 4 | K | 2 | ROZPOCET | 0 | 4130.13 | 0 | 0 | 0 | 2 | 4130.13 | 4 | 128949243
20 | K | 573111112 | Postrek asfaltový infiltračný s posypom kamenivom z asfaltu cestného v množstve 1,00 kg/m2 | m2 | 434.75 | 0.6 | 260.85 |  |  |  | znížená |  | 0 | 0.00601 | 2.6128 | 0 | 0 | 4 | K | 2 | ROZPOCET | 0 | 260.85 | 0 | 0 | 0 | 2 | 260.85 | 4 | -1022273872
21 | K | 573211108 | Postrek asfaltový spojovací bez posypu kamenivom z asfaltu cestného v množstve 0,50 kg/m2 | m2 | 434.75 | 0.8 | 347.8 |  |  |  | znížená |  | 0 | 0.00051 | 0.22172 | 0 | 0 | 4 | K | 2 | ROZPOCET | 0 | 347.8 | 0 | 0 | 0 | 2 | 347.8 | 4 | -99779761
22 | K | 577134221 | Asfaltový betón vrstva obrusná AC 11 O v pruhu š. nad 3 m z nemodifik. asfaltu tr. I, po zhutnení hr. 40 mm | m2 | 434.75 | 9 | 3912.75 |  |  |  | znížená |  | 0 | 0.10373 | 45.0966 | 0 | 0 | 4 | K | 2 | ROZPOCET | 0 | 3912.75 | 0 | 0 | 0 | 2 | 3912.75 | 4 | 1575099508
23 | K | 577174421 | Asfaltový betón vrstva ložná AC 22 L v pruhu š. nad 3 m z nemodifik. asfaltu tr. I, po zhutnení hr. 80 mm | m2 | 434.75 | 16 | 6956 |  |  |  | znížená |  | 0 | 0.20746 | 90.1932 | 0 | 0 | 4 | K | 2 | ROZPOCET | 0 | 6956 | 0 | 0 | 0 | 2 | 6956 | 4 | -1402167163
| D | 99 | Presun hmôt HSV |  |  |  | 8537.43 | [5 empty] | 0 |  | 0 |  | 0 | 1 | D | 1 | ROZPOCET | [6 empty] | 8537.43
24 | K | 998012021 | Presun hmôt pre budovy (801, 803, 812), zvislá konštr. monolit. betónová výšky do 6 m | t | 948.603 | 9 | 8537.43 |  |  |  | znížená |  | 0 | 0 | 0 | 0 | 0 | 4 | K | 2 | ROZPOCET | 0 | 8537.43 | 0 | 0 | 0 | 2 | 8537.43 | 4 | -378682971
| D | PSV | Práce a dodávky PSV |  |  |  | 26368.22 | [5 empty] | 0 |  | 5.8162 |  | 0 | 2 | D | 0 | ROZPOCET | [6 empty] | 26368.22
| D | 764 | Konštrukcie klampiarske |  |  |  | 12375.01 | [5 empty] | 0 |  | 2.3852 |  | 0 | 2 | D | 1 | ROZPOCET | [6 empty] | 12375.01
25 | K | 764172083 | Krytina trapézová - hrebeň pre strechy rovné - sklon do 30° | m | 23.5 | 15 | 352.5 |  |  |  | znížená |  | 0 | 0.00065 | 0.015275 | 0 | 0 | 16 | K | 2 | ROZPOCET | 0 | 352.5 | 0 | 0 | 0 | 2 | 352.5 | 16 | 1852626426
26 | K | 764172491 | Montáž krytiny z trapézového plechu, sklon do 30° | m2 | 456.135 | 10 | 4561.35 |  |  |  | znížená |  | 0 | 8e-05 | 0.036491 | 0 | 0 | 16 | K | 2 | ROZPOCET | 0 | 4561.35 | 0 | 0 | 0 | 2 | 4561.35 | 16 | 195748279
27 | M | 553450012200 | Profil trapézový strešný vlnitý T35-40(X)-1035 štandard - Polyester poplastovaný, hr. 1,0 mm | m2 | 488.064 | 12 | 5856.77 |  |  |  | znížená |  | 0 | 0.0044 | 2.1475 | 0 | 0 | 32 | M | 2 | ROZPOCET | 0 | 5856.77 | 0 | 0 | 0 | 2 | 5856.77 | 16 | -629876970
28 | K | 764352427 | Žľaby z pozinkovaného farbeného PZf plechu, pododkvapové polkruhové r.š. 330 mm | m | 47 | 22 | 1034 |  |  |  | znížená |  | 0 | 0.00245 | 0.11515 | 0 | 0 | 16 | K | 2 | ROZPOCET | 0 | 1034 | 0 | 0 | 0 | 2 | 1034 | 16 | 140214040
29 | K | 764359412 | Kotlík kónický z pozinkovaného farbeného PZf plechu, pre rúry s priemerom od 100 do 125 mm | ks | 4 | 25 | 100 |  |  |  | znížená |  | 0 | 0.00158 | 0.00632 | 0 | 0 | 16 | K | 2 | ROZPOCET | 0 | 100 | 0 | 0 | 0 | 2 | 100 | 16 | 1614387749
30 | K | 764454454 | Zvodové rúry z pozinkovaného farbeného PZf plechu, kruhové priemer 120 mm | m | 26 | 18 | 468 |  |  |  | znížená |  | 0 | 0.00248 | 0.06448 | 0 | 0 | 16 | K | 2 | ROZPOCET | 0 | 468 | 0 | 0 | 0 | 2 | 468 | 16 | 314045069
31 | K | 998764101 | Presun hmôt pre konštrukcie klampiarske v objektoch výšky do 6 m | t | 2.385 | 1 | 2.39 |  |  |  | znížená |  | 0 | 0 | 0 | 0 | 0 | 16 | K | 2 | ROZPOCET | 0 | 2.39 | 0 | 0 | 0 | 2 | 2.39 | 16 | 722700224
| D | 767 | Konštrukcie doplnkové kovové |  |  |  | 8413.21 | [5 empty] | 0 |  | 2.8462 |  | 0 | 2 | D | 1 | ROZPOCET | [6 empty] | 8413.21
32 | K | 767411101 | Montáž opláštenia sendvičovými stenovými panelmi s viditeľným spojom na OK, hrúbky do 100 mm | m2 | 142.8 | 14 | 1999.2 |  |  |  | znížená |  | 0 | 0.00042 | 0.059976 | 0 | 0 | 16 | K | 2 | ROZPOCET | 0 | 1999.2 | 0 | 0 | 0 | 2 | 1999.2 | 16 | -1289636128
33 | M | 553250000100 | Panel sendvičový s jadrom z minerálnej vlny stenový s viditeľným spojom oceľový plášť š. 1100 mm hr. jadra 60 mm ( EI30 D1 ) | m2 | 142.8 | 24.5 | 3498.6 |  |  |  | znížená |  | 0 | 0.0177 | 2.5276 | 0 | 0 | 32 | M | 2 | ROZPOCET | 0 | 3498.6 | 0 | 0 | 0 | 2 | 3498.6 | 16 | -1531754142
34 | K | 767421111 | Montáž opláštenia priepustnou membránou na oceľovú konštrukciu, výšky do 15 m | m2 | 142.8 | 7 | 999.6 |  |  |  | znížená |  | 0 | 0.00012 | 0.017136 | 0 | 0 | 16 | K | 2 | ROZPOCET | 0 | 999.6 | 0 | 0 | 0 | 2 | 999.6 | 16 | 1596725570
35 | M | 283230011700 | Priepustná mebránová plachta | m2 | 152.796 | 10 | 1527.96 |  |  |  | znížená |  | 0 | 0.00112 | 0.17113 | 0 | 0 | 32 | M | 2 | ROZPOCET | 0 | 1527.96 | 0 | 0 | 0 | 2 | 1527.96 | 16 | 135798817
36 | K | 767995102 | Montáž ostatných atypických kovových stavebných doplnkových konštrukcií nad 5 do 10 kg | kg | 7 | 10 | 70 |  |  |  | znížená |  | 0 | 6e-05 | 0.00042 | 0 | 0 | 16 | K | 2 | ROZPOCET | 0 | 70 | 0 | 0 | 0 | 2 | 70 | 16 | 908455340
37 | M | 5815200001H1 | Hasiaci prístroj práškový - 6kg | ks | 7 | 45 | 315 |  |  |  | znížená |  | 0 | 0.01 | 0.07 | 0 | 0 | 32 | M | 2 | ROZPOCET | 0 | 315 | 0 | 0 | 0 | 2 | 315 | 16 | 569429086
38 | K | 998767101 | Presun hmôt pre kovové stavebné doplnkové konštrukcie v objektoch výšky do 6 m | t | 2.846 | 1 | 2.85 |  |  |  | znížená |  | 0 | 0 | 0 | 0 | 0 | 16 | K | 2 | ROZPOCET | 0 | 2.85 | 0 | 0 | 0 | 2 | 2.85 | 16 | -829502992
| D | 783 | Nátery |  |  |  | 5580 | [5 empty] | 0 |  | 0.5848 |  | 0 | 2 | D | 1 | ROZPOCET | [6 empty] | 5580
39 | K | 783124520 | Nátery oceľ.konštr. syntetické dvojnásobné - 105μm | m2 | 420 | 5 | 2100 |  |  |  | znížená |  | 0 | 0.00041 | 0.1722 | 0 | 0 | 16 | K | 2 | ROZPOCET | 0 | 2100 | 0 | 0 | 0 | 2 | 2100 | 16 | 456112822
40 | K | 783124720 | Nátery oceľ.konštr. syntetické základné - 35μm | m2 | 420 | 2 | 840 |  |  |  | znížená |  | 0 | 0.00016 | 0.0672 | 0 | 0 | 16 | K | 2 | ROZPOCET | 0 | 840 | 0 | 0 | 0 | 2 | 840 | 16 | -1811852009
41 | K | 783890320 | Epoxidový náter-systém SIKA PERMACOR 3326 EGH betónových konštrukcií | m2 | 220 | 12 | 2640 |  |  |  | znížená |  | 0 | 0.00157 | 0.3454 | 0 | 0 | 16 | K | 2 | ROZPOCET | 0 | 2640 | 0 | 0 | 0 | 2 | 2640 | 16 | 2131577437
| D | M | Práce a dodávky M |  |  |  | 72715.5 | [5 empty] | 0 |  | 618.45 |  | 0 | 3 | D | 0 | ROZPOCET | [6 empty] | 72715.5
| D | 21-M | Elektromontáže |  |  |  | 7228 | [5 empty] | 0 |  | 0 |  | 0 | 3 | D | 1 | ROZPOCET | [6 empty] | 7228
85 | K | Pol1 | Rozvádzač RMS1, kovový, prevedenie do exteriéru, prívody/vývody zospodu, inštalácia na povrch, 24 modulov, hl. istič 63A, 2x svetelný vývod, 2x zásuvkový vývod, 1x vývod pre technológiu , 1 stykačový vývod pre VO | ks | 1 | 500 | 500 |  |  |  | znížená |  | 0 | 0 | 0 | 0 | 0 | 4 | K | 2 | ROZPOCET | 0 | 500 | 0 | 0 | 0 | 2 | 500 | 4 | 84301936
94 | K | Pol10 | Kábel CYKY-J 5x4 | m | 40 | 2.5 | 100 |  |  |  | znížená |  | 0 | 0 | 0 | 0 | 0 | 4 | K | 2 | ROZPOCET | 0 | 100 | 0 | 0 | 0 | 2 | 100 | 4 | 319308167
95 | K | Pol11 | Zásuvková skriňa s ističmi 2x230V/16A+2x400V/16A | ks | 2 | 100 | 200 |  |  |  | znížená |  | 0 | 0 | 0 | 0 | 0 | 4 | K | 2 | ROZPOCET | 0 | 200 | 0 | 0 | 0 | 2 | 200 | 4 | 416511592
96 | K | Pol12 | Oceľová nosná konštrukcia všeobecne | kg | 20 | 10 | 200 |  |  |  | znížená |  | 0 | 0 | 0 | 0 | 0 | 4 | K | 2 | ROZPOCET | 0 | 200 | 0 | 0 | 0 | 2 | 200 | 4 | 274212355
97 | K | Pol13 | Ukončenie káblov | set | 28 | 3 | 84 |  |  |  | znížená |  | 0 | 0 | 0 | 0 | 0 | 4 | K | 2 | ROZPOCET | 0 | 84 | 0 | 0 | 0 | 2 | 84 | 4 | 1810832615
98 | K | Pol14 | Guľatina 8 | m | 127 | 5 | 635 |  |  |  | znížená |  | 0 | 0 | 0 | 0 | 0 | 4 | K | 2 | ROZPOCET | 0 | 635 | 0 | 0 | 0 | 2 | 635 | 4 | -1618914894
99 | K | Pol15 | Svorky k bleskozvodu, podpery pre vedenie, 4x ochranný uhoľník pre zvod | kpl | 1 | 50 | 50 |  |  |  | znížená |  | 0 | 0 | 0 | 0 | 0 | 4 | K | 2 | ROZPOCET | 0 | 50 | 0 | 0 | 0 | 2 | 50 | 4 | -971299689
100 | K | Pol16 | Zachytávač - zberacia tyč 1m, vrátanie podstavca a svoriek | ks | 1 | 25 | 25 |  |  |  | znížená |  | 0 | 0 | 0 | 0 | 0 | 4 | K | 2 | ROZPOCET | 0 | 25 | 0 | 0 | 0 | 2 | 25 | 4 | 1024850619
101 | K | Pol17 | Pásovina FeZn 30x4 | m | 105 | 3 | 315 |  |  |  | znížená |  | 0 | 0 | 0 | 0 | 0 | 4 | K | 2 | ROZPOCET | 0 | 315 | 0 | 0 | 0 | 2 | 315 | 4 | 242708752
102 | K | Pol18 | Svorky k uzemneniu, vrátane 4x skúšobná svorka v krabici KO125 | kpl | 1 | 100 | 100 |  |  |  | znížená |  | 0 | 0 | 0 | 0 | 0 | 4 | K | 2 | ROZPOCET | 0 | 100 | 0 | 0 | 0 | 2 | 100 | 4 | -1638686537
103 | K | Pol19 | Tyčový uzemňovač vertikálny do trojuholníka - 3x tyč 2m, svorky, pásovina, 30x4, guľatina 10 | kpl | 4 | 100 | 400 |  |  |  | znížená |  | 0 | 0 | 0 | 0 | 0 | 4 | K | 2 | ROZPOCET | 0 | 400 | 0 | 0 | 0 | 2 | 400 | 4 | -1969646492
86 | K | Pol2 | Rozvádzač RM-Drvič (Dodávka technológie drviča) | ks | 1 | 500 | 500 |  |  |  | znížená |  | 0 | 0 | 0 | 0 | 0 | 4 | K | 2 | ROZPOCET | 0 | 500 | 0 | 0 | 0 | 2 | 500 | 4 | -156475284
104 | K | Pol20 | HUS | ks | 2 | 100 | 200 |  |  |  | znížená |  | 0 | 0 | 0 | 0 | 0 | 4 | K | 2 | ROZPOCET | 0 | 200 | 0 | 0 | 0 | 2 | 200 | 4 | 779849764
105 | K | Pol21 | Komplexné skúšky | kpl | 1 | 100 | 100 |  |  |  | znížená |  | 0 | 0 | 0 | 0 | 0 | 4 | K | 2 | ROZPOCET | 0 | 100 | 0 | 0 | 0 | 2 | 100 | 4 | 849068017
106 | K | Pol22 | Zaškolenie obsluhy | kpl | 1 | 100 | 100 |  |  |  | znížená |  | 0 | 0 | 0 | 0 | 0 | 4 | K | 2 | ROZPOCET | 0 | 100 | 0 | 0 | 0 | 2 | 100 | 4 | 54742771
107 | K | Pol23 | Prvá odborná prehliadka a skúška elektroinštalácie, Prvá odborná prehliadka a skúška bleskozvodu a uzemnenia, Protokol o meraní intenzity osvetlenia | kpl | 1 | 100 | 100 |  |  |  | znížená |  | 0 | 0 | 0 | 0 | 0 | 4 | K | 2 | ROZPOCET | 0 | 100 | 0 | 0 | 0 | 2 | 100 | 4 | 1208196965
108 | K | Pol24 | Realizačný projekt a projekt skutočného vyhotovenia | kpl | 1 | 100 | 100 |  |  |  | znížená |  | 0 | 0 | 0 | 0 | 0 | 4 | K | 2 | ROZPOCET | 0 | 100 | 0 | 0 | 0 | 2 | 100 | 4 | 217795411
109 | K | Pol25 | Práca vo výškach, pracovné lešenie, nožnicová a kĺbová plošina a ostatná mechanizácia potrebná k prevedeniu diela | kpl | 1 | 100 | 100 |  |  |  | znížená |  | 0 | 0 | 0 | 0 | 0 | 4 | K | 2 | ROZPOCET | 0 | 100 | 0 | 0 | 0 | 2 | 100 | 4 | -498488382
110 | K | Pol26 | Inžinierska činnosť a technický dozor | kpl | 1 | 100 | 100 |  |  |  | znížená |  | 0 | 0 | 0 | 0 | 0 | 4 | K | 2 | ROZPOCET | 0 | 100 | 0 | 0 | 0 | 2 | 100 | 4 | -1832580552
111 | K | Pol27 | Zriadenie staveniska podľa požiadaviek dodávaťeľa,v zmysle platného stavebného zákona SR 396/2006 vrátane všetkých zabezpečení a opatrení BOZP | kpl | 1 | 100 | 100 |  |  |  | znížená |  | 0 | 0 | 0 | 0 | 0 | 4 | K | 2 | ROZPOCET | 0 | 100 | 0 | 0 | 0 | 2 | 100 | 4 | 1264437834
112 | K | Pol28 | Veškeré stavebné prípomocné práce (drážky, otvory, vŕtánie do skeletu, niky, prestupy stenami a pod.) | kpl | 1 | 100 | 100 |  |  |  | znížená |  | 0 | 0 | 0 | 0 | 0 | 4 | K | 2 | ROZPOCET | 0 | 100 | 0 | 0 | 0 | 2 | 100 | 4 | 962186659
113 | K | Pol29 | Drobný inštalačný a bližšie nešpecifikovaný materiál a práce (každý potrebný pomocný a inštalačný materiál a práce pre dobrú inštaláciu predchádzajúcich položiek, napríklad skrutky, spony, príchytky, farby, malé oceľové konštrukcie, štítky, vodiče, ...) | kpl | 1 | 100 | 100 |  |  |  | znížená |  | 0 | 0 | 0 | 0 | 0 | 4 | K | 2 | ROZPOCET | 0 | 100 | 0 | 0 | 0 | 2 | 100 | 4 | 1814718102
87 | K | Pol3 | Káblový žľab pozink 125/50 do exteriéru vrátane podpier, kotviaceho a spojovacieho materiálu | m | 65 | 10 | 650 |  |  |  | znížená |  | 0 | 0 | 0 | 0 | 0 | 4 | K | 2 | ROZPOCET | 0 | 650 | 0 | 0 | 0 | 2 | 650 | 4 | -1373461990
114 | K | Pol30 | Predrealizačné geodetické vytýčenie, Porealizačné geodetické zameranie | kpl | 1 | 100 | 100 |  |  |  | znížená |  | 0 | 0 | 0 | 0 | 0 | 4 | K | 2 | ROZPOCET | 0 | 100 | 0 | 0 | 0 | 2 | 100 | 4 | 1303422730
88 | K | Pol4 | Káblový žľab pozink 50/50 do exteriéru vrátane podpier, kotviaceho a spojovacieho materiálu | m | 75 | 10 | 750 |  |  |  | znížená |  | 0 | 0 | 0 | 0 | 0 | 4 | K | 2 | ROZPOCET | 0 | 750 | 0 | 0 | 0 | 2 | 750 | 4 | -2059881229
89 | K | Pol5 | Kábel AYKY-J 4x16 | m | 35 | 5 | 175 |  |  |  | znížená |  | 0 | 0 | 0 | 0 | 0 | 4 | K | 2 | ROZPOCET | 0 | 175 | 0 | 0 | 0 | 2 | 175 | 4 | 2005636407
90 | K | Pol6 | Svietidlo exteriérové prachotesné LED 230V/53W | ks | 9 | 100 | 900 |  |  |  | znížená |  | 0 | 0 | 0 | 0 | 0 | 4 | K | 2 | ROZPOCET | 0 | 900 | 0 | 0 | 0 | 2 | 900 | 4 | 1582162272
91 | K | Pol7 | Vypínač jednopólový, radenie č.1, 10A/230V, IP44 | ks | 1 | 20 | 20 |  |  |  | znížená |  | 0 | 0 | 0 | 0 | 0 | 4 | K | 2 | ROZPOCET | 0 | 20 | 0 | 0 | 0 | 2 | 20 | 4 | -739556743
92 | K | Pol8 | Kábel CY 6 = H07V-U zeleno/žltý | m | 32 | 2 | 64 |  |  |  | znížená |  | 0 | 0 | 0 | 0 | 0 | 4 | K | 2 | ROZPOCET | 0 | 64 | 0 | 0 | 0 | 2 | 64 | 4 | -871232458
93 | K | Pol9 | Kábel CYKY-J 3x2,5 | m | 120 | 3 | 360 |  |  |  | znížená |  | 0 | 0 | 0 | 0 | 0 | 4 | K | 2 | ROZPOCET | 0 | 360 | 0 | 0 | 0 | 2 | 360 | 4 | 146846835
| D | 43-M | Montáž oceľových konštrukcií |  |  |  | 65487.5 | [5 empty] | 0 |  | 618.45 |  | 0 | 3 | D | 1 | ROZPOCET | [6 empty] | 65487.5
74 | K | 430331101 | Montáž OK strechy do 50 kg/m2, bez svetlíkov, rozp.18m, vzdial.do 6m,hm.17,10kg/m2 | kg | 15500 | 1.6 | 24800 |  |  |  | znížená |  | 0 | 0 | 0 | 0 | 0 | 64 | K | 2 | ROZPOCET | 0 | 24800 | 0 | 0 | 0 | 2 | 24800 | 64 | 756208971
75 | M | 142610000200 | Oceľová kontrukcia strechy a stĺpov, ozn. 11 373.1 podľa EN S235JRG1 MT 16 | kg | 16275 | 2.5 | 40687.5 |  |  |  | znížená |  | 0 | 0.038 | 618.45 | 0 | 0 | 128 | M | 2 | ROZPOCET | 0 | 40687.5 | 0 | 0 | 0 | 2 | 40687.5 | 128 | 580956695
| D | VRN | Vedľajšie rozpočtové náklady |  |  |  | 2300 | [5 empty] | 0 |  | 0 |  | 0 | 5 | D | 0 | ROZPOCET | [6 empty] | 2300
76 | K | 000300016 | Geodetické práce - vykonávané pred výstavbou určenie vytyčovacej siete, vytýčenie staveniska, staveb. objektu | eur | 1 | 100 | 100 |  |  |  | znížená |  | 0 | 0 | 0 | 0 | 0 | 1024 | K | 1 | ROZPOCET | 0 | 100 | 0 | 0 | 0 | 2 | 100 | 1024 | -944506505
77 | K | 000300021 | Geodetické práce - vykonávané v priebehu výstavby výškové merania | eur | 1 | 100 | 100 |  |  |  | znížená |  | 0 | 0 | 0 | 0 | 0 | 1024 | K | 1 | ROZPOCET | 0 | 100 | 0 | 0 | 0 | 2 | 100 | 1024 | -1354982630
78 | K | 000300031 | Geodetické práce - vykonávané po výstavbe zameranie skutočného vyhotovenia stavby | eur | 1 | 1500 | 1500 |  |  |  | znížená |  | 0 | 0 | 0 | 0 | 0 | 1024 | K | 1 | ROZPOCET | 0 | 1500 | 0 | 0 | 0 | 2 | 1500 | 1024 | -1711092431
79 | K | 000600013 | Zariadenie staveniska - prevádzkové sklady | eur | 1 | 100 | 100 |  |  |  | znížená |  | 0 | 0 | 0 | 0 | 0 | 1024 | K | 1 | ROZPOCET | 0 | 100 | 0 | 0 | 0 | 2 | 100 | 1024 | 1480299108
80 | K | 000600021 | Zariadenie staveniska - prevádzkové oplotenie staveniska | eur | 1 | 100 | 100 |  |  |  | znížená |  | 0 | 0 | 0 | 0 | 0 | 1024 | K | 1 | ROZPOCET | 0 | 100 | 0 | 0 | 0 | 2 | 100 | 1024 | -568676574
81 | K | 000600042 | Zariadenie staveniska - sociálne sociálne zariadenia | eur | 1 | 100 | 100 |  |  |  | znížená |  | 0 | 0 | 0 | 0 | 0 | 1024 | K | 1 | ROZPOCET | 0 | 100 | 0 | 0 | 0 | 2 | 100 | 1024 | 782434185
82 | K | 001000025 | Inžinierska činnosť - posudky plán BOZP na stavenisku | eur | 1 | 100 | 100 |  |  |  | znížená |  | 0 | 0 | 0 | 0 | 0 | 1024 | K | 1 | ROZPOCET | 0 | 100 | 0 | 0 | 0 | 2 | 100 | 1024 | 171373700
83 | K | 001000031 | Inžinierska činnosť - skúšky a revízie úradné tlakové skúšky | eur | 1 | 100 | 100 |  |  |  | znížená |  | 0 | 0 | 0 | 0 | 0 | 1024 | K | 1 | ROZPOCET | 0 | 100 | 0 | 0 | 0 | 2 | 100 | 1024 | 301570354
84 | K | 001000034 | Inžinierska činnosť - skúšky a revízie ostatné skúšky | eur | 1 | 100 | 100 |  |  |  | znížená |  | 0 | 0 | 0 | 0 | 0 | 1024 | K | 1 | ROZPOCET | 0 | 100 | 0 | 0 | 0 | 2 | 100 | 1024 | -1228264632

## SO 102 - KOMPOSTOVACIE BOXY
[9 empty] | >> skryté stĺpce << | [9 empty] | {3119a1d0-32d8-4238-a0b4-796c81779dba}
0
| KRYCÍ LIST ROZPOČTU | [8 empty] | v --- nižšie sa nachádzajú doplnkové a pomocné údaje k zostavám --- v | [8 empty] | False
Stavba:
Kompostáreň Partizánske
Objekt:
SO 102 - KOMPOSTOVACIE BOXY
| JKSO: |  |  |  |  | KS:
| Miesto: |  | Partizánske parc.č.: 3958/171 |  |  | Dátum: | 17. 2. 2020
| Objednávateľ: |  |  |  |  | IČO:
|  | Mesto Partizánske |  |  |  | IČ DPH:
| Zhotoviteľ: |  |  |  |  | IČO: | Vyplň údaj
|  | Vyplň údaj |  |  |  | IČ DPH: | Vyplň údaj
| Projektant: |  |  |  |  | IČO:
|  | Hescon, s.r.o. |  |  |  | IČ DPH:
| Spracovateľ: |  |  |  |  | IČO:
|  | Hescon, s.r.o. |  |  |  | IČ DPH:
Poznámka:
„V súlade s platným zákonom o verejnom obstarávaní navrhnuté materiály, zariadenia a výrobky je možné zameniť za ekvivalentné, pri dodržaní všetkých kvalitatívnych, technických a estetických parametrov. Každá takáto zámena musí byť vopred odsúhlasená projektantom a investorom“ "Predložený výkaz výmer je súčasťou projektovej dokumentácie, všetky doplňujúce informácie sú predmetom projektovej dokumentácie pre stavebné povolenie. Pre správne ocenenie výkazu je nevyhnutné preštudovať projektovú dokumentáciu."
| Cena bez DPH | [5 empty] | 468303.25
|  |  | Základ dane |  |  | Sadzba dane | Výška dane
| DPH | základná | 0 |  |  | 20% | 0
|  | znížená | 468303.25 |  |  | 20% | 93660.65
|  | zákl. prenesená | 0 |  |  | 20% | 0
|  | zníž. prenesená | 0 |  |  | 20% | 0
|  | nulová | 0 |  |  | 0% | 0
| Cena s DPH |  |  | v | EUR |  | 561963.9
| Projektant |  |  | Spracovateľ
| Dátum a podpis: |  | Pečiatka | Dátum a podpis: |  |  | Pečiatka
| Objednávateľ |  |  | Zhotoviteľ
| Dátum a podpis: |  | Pečiatka | Dátum a podpis: |  |  | Pečiatka
REKAPITULÁCIA ROZPOČTU
Stavba:
Kompostáreň Partizánske
Objekt:
SO 102 - KOMPOSTOVACIE BOXY
Miesto: |  |  | Partizánske parc.č.: 3958/171 |  |  | Dátum: | 17. 2. 2020
Objednávateľ: |  |  | Mesto Partizánske |  |  | Projektant: | Hescon, s.r.o.
Zhotoviteľ: |  |  | Vyplň údaj |  |  | Spracovateľ: | Hescon, s.r.o.
Kód dielu - Popis | [6 empty] | Cena celkom [EUR]
Náklady z rozpočtu | [6 empty] | 468303.25 | [12 empty] | -1
| HSV - Práce a dodávky HSV | [5 empty] | 107630.27
| 1 - Zemné práce | [5 empty] | 3593.45
| 2 - Zakladanie | [5 empty] | 38432.52
| 3 - Zvislé a kompletné konštrukcie | [5 empty] | 51778.88
| 6 - Úpravy povrchov, podlahy, osadenie | [5 empty] | 6120
| 99 - Presun hmôt HSV | [5 empty] | 7705.42
| PSV - Práce a dodávky PSV | [5 empty] | 22407.98
| 711 - Izolácie proti vode a vlhkosti | [5 empty] | 3768.84
| 764 - Konštrukcie klampiarske | [5 empty] | 546.06
| 767 - Konštrukcie doplnkové kovové | [5 empty] | 2205.08
| 769 - Montáže vzduchotechnických zariadení | [5 empty] | 9930
| 783 - Nátery | [5 empty] | 5958
| M - Práce a dodávky M | [5 empty] | 336055
| 21-M - Elektromontáže | [5 empty] | 1205
| 35-M - Montáž a dodávka technológie | [5 empty] | 334850
| VRN - Vedľajšie rozpočtové náklady | [5 empty] | 2210
ROZPOČET
Stavba:
Kompostáreň Partizánske
Objekt:
SO 102 - KOMPOSTOVACIE BOXY
Miesto: |  |  | Partizánske parc.č.: 3958/171 |  |  | Dátum: | 17. 2. 2020
Objednávateľ: |  |  | Mesto Partizánske |  |  | Projektant: | Hescon, s.r.o.
Zhotoviteľ: |  |  | Vyplň údaj |  |  | Spracovateľ: | Hescon, s.r.o.
PČ | Typ | Kód | Popis | MJ | Množstvo | J.cena [EUR] | Cena celkom [EUR] | Cenová sústava |  |  | DPH | J. Nh [h] | Nh celkom [h] | J. hmotnosť [t] | Hmotnosť celkom [t] | J. suť [t] | Suť Celkom [t]
Náklady z rozpočtu | [6 empty] | 468303.25 | [5 empty] | 0 |  | 1102.1223 |  | 0 |  | D | -1 | [7 empty] | 468303.25
| D | HSV | Práce a dodávky HSV |  |  |  | 107630.27 | [5 empty] | 0 |  | 1100.7736 |  | 0 | 1 | D | 0 | ROZPOCET | [6 empty] | 107630.27
| D | 1 | Zemné práce |  |  |  | 3593.45 | [5 empty] | 0 |  | 0 |  | 0 | 1 | D | 1 | ROZPOCET | [6 empty] | 3593.45
2 | K | 131201102 | Výkop nezapaženej jamy v hornine 3, nad 100 do 1000 m3 | m3 | 277.42 | 6 | 1664.52 |  |  |  | znížená |  | 0 | 0 | 0 | 0 | 0 | 4 | K | 2 | ROZPOCET | 0 | 1664.52 | 0 | 0 | 0 | 2 | 1664.52 | 4 | -1357372239
3 | K | 131201109 | Hĺbenie nezapažených jám a zárezov. Príplatok za lepivosť horniny 3 | m3 | 277.42 | 0.5 | 138.71 |  |  |  | znížená |  | 0 | 0 | 0 | 0 | 0 | 4 | K | 2 | ROZPOCET | 0 | 138.71 | 0 | 0 | 0 | 2 | 138.71 | 4 | -1062578899
4 | K | 132201201 | Výkop ryhy šírky 600-2000mm horn.3 do 100m3 | m3 | 50.62 | 7 | 354.34 |  |  |  | znížená |  | 0 | 0 | 0 | 0 | 0 | 4 | K | 2 | ROZPOCET | 0 | 354.34 | 0 | 0 | 0 | 2 | 354.34 | 4 | -1384433262
5 | K | 132201209 | Príplatok k cenám za lepivosť pri hĺbení rýh š. nad 600 do 2 000 mm zapaž. i nezapažených, s urovnaním dna v hornine 3 | m3 | 50.62 | 0.5 | 25.31 |  |  |  | znížená |  | 0 | 0 | 0 | 0 | 0 | 4 | K | 2 | ROZPOCET | 0 | 25.31 | 0 | 0 | 0 | 2 | 25.31 | 4 | 2010713932
6 | K | 162201102 | Vodorovné premiestnenie výkopku z horniny 1-4 nad 20-50m | m3 | 328.04 | 1 | 328.04 |  |  |  | znížená |  | 0 | 0 | 0 | 0 | 0 | 4 | K | 2 | ROZPOCET | 0 | 328.04 | 0 | 0 | 0 | 2 | 328.04 | 4 | -630620699
7 | K | 162501122 | Vodorovné premiestnenie výkopku po spevnenej ceste z horniny tr.1-4, nad 100 do 1000 m3 na vzdialenosť do 3000 m | m3 | 328.04 | 3 | 984.12 |  |  |  | znížená |  | 0 | 0 | 0 | 0 | 0 | 4 | K | 2 | ROZPOCET | 0 | 984.12 | 0 | 0 | 0 | 2 | 984.12 | 4 | 1101724128
8 | K | 171201202 | Uloženie sypaniny na skládky nad 100 do 1000 m3 | m3 | 328.04 | 0.3 | 98.41 |  |  |  | znížená |  | 0 | 0 | 0 | 0 | 0 | 4 | K | 2 | ROZPOCET | 0 | 98.41 | 0 | 0 | 0 | 2 | 98.41 | 4 | -2085627398
| D | 2 | Zakladanie |  |  |  | 38432.52 | [5 empty] | 0 |  | 815.9657 |  | 0 | 1 | D | 1 | ROZPOCET | [6 empty] | 38432.52
9 | K | 271573001 | Násyp pod základové konštrukcie so zhutnením zo štrkopiesku fr.0-32 mm | m3 | 183 | 28 | 5124 |  |  |  | znížená |  | 0 | 2.07 | 378.81 | 0 | 0 | 4 | K | 2 | ROZPOCET | 0 | 5124 | 0 | 0 | 0 | 2 | 5124 | 4 | -382791022
10 | K | 273313521 | Betón základových dosiek, prostý tr. C 12/15 | m3 | 8.1 | 75 | 607.5 |  |  |  | znížená |  | 0 | 2.2354 | 18.107 | 0 | 0 | 4 | K | 2 | ROZPOCET | 0 | 607.5 | 0 | 0 | 0 | 2 | 607.5 | 4 | -1833784303
11 | K | 273321311 | Betón základových dosiek, železový (bez výstuže), tr. C 16/20 | m3 | 36.45 | 80 | 2916 |  |  |  | znížená |  | 0 | 2.1941 | 79.9739 | 0 | 0 | 4 | K | 2 | ROZPOCET | 0 | 2916 | 0 | 0 | 0 | 2 | 2916 | 4 | -364761070
12 | K | 273321511 | Betón základových dosiek, železový (bez výstuže), tr. C 30/37 | m3 | 91.125 | 88 | 8019 |  |  |  | znížená |  | 0 | 2.3453 | 213.7191 | 0 | 0 | 4 | K | 2 | ROZPOCET | 0 | 8019 | 0 | 0 | 0 | 2 | 8019 | 4 | -1219151809
13 | K | 273351215 | Debnenie stien základových dosiek, zhotovenie-dielce | m2 | 19 | 25 | 475 |  |  |  | znížená |  | 0 | 0.00067 | 0.01273 | 0 | 0 | 4 | K | 2 | ROZPOCET | 0 | 475 | 0 | 0 | 0 | 2 | 475 | 4 | 1882297882
14 | K | 273351216 | Debnenie stien základových dosiek, odstránenie-dielce | m2 | 19 | 5 | 95 |  |  |  | znížená |  | 0 | 0 | 0 | 0 | 0 | 4 | K | 2 | ROZPOCET | 0 | 95 | 0 | 0 | 0 | 2 | 95 | 4 | -1047291750
15 | K | 273361821 | Výstuž základových dosiek z ocele 10505 | t | 8.201 | 1250 | 10251.25 |  |  |  | znížená |  | 0 | 1.019 | 8.3564 | 0 | 0 | 4 | K | 2 | ROZPOCET | 0 | 10251.25 | 0 | 0 | 0 | 2 | 10251.25 | 4 | -1619463380
16 | K | 273362021 | Výstuž základových dosiek zo zvár. sietí KARI | t | 1.823 | 950 | 1731.85 |  |  |  | znížená |  | 0 | 1.203 | 2.193 | 0 | 0 | 4 | K | 2 | ROZPOCET | 0 | 1731.85 | 0 | 0 | 0 | 2 | 1731.85 | 4 | 98603657
17 | K | 274321312 | Betón základových pásov, železový (bez výstuže), tr. C 20/25 | m3 | 50.62 | 82 | 4150.84 |  |  |  | znížená |  | 0 | 2.2151 | 112.1299 | 0 | 0 | 4 | K | 2 | ROZPOCET | 0 | 4150.84 | 0 | 0 | 0 | 2 | 4150.84 | 4 | -28045330
18 | K | 274351215 | Debnenie stien základových pásov, zhotovenie-dielce | m2 | 126.555 | 12 | 1518.66 |  |  |  | znížená |  | 0 | 0.00067 | 0.084792 | 0 | 0 | 4 | K | 2 | ROZPOCET | 0 | 1518.66 | 0 | 0 | 0 | 2 | 1518.66 | 4 | 31184121
19 | K | 274351216 | Debnenie stien základových pásov, odstránenie-dielce | m2 | 126.555 | 3 | 379.67 |  |  |  | znížená |  | 0 | 0 | 0 | 0 | 0 | 4 | K | 2 | ROZPOCET | 0 | 379.67 | 0 | 0 | 0 | 2 | 379.67 | 4 | 1235213545
20 | K | 274361821 | Výstuž základových pásov z ocele 10505 | t | 2.531 | 1250 | 3163.75 |  |  |  | znížená |  | 0 | 1.019 | 2.579 | 0 | 0 | 4 | K | 2 | ROZPOCET | 0 | 3163.75 | 0 | 0 | 0 | 2 | 3163.75 | 4 | -320988301
| D | 3 | Zvislé a kompletné konštrukcie |  |  |  | 51778.88 | [5 empty] | 0 |  | 284.8079 |  | 0 | 1 | D | 1 | ROZPOCET | [6 empty] | 51778.88
21 | K | 341321610 | Betón stien a priečok, železový (bez výstuže) tr. C 30/37 | m3 | 116.575 | 85 | 9908.88 |  |  |  | znížená |  | 0 | 2.314 | 269.7592 | 0 | 0 | 4 | K | 2 | ROZPOCET | 0 | 9908.88 | 0 | 0 | 0 | 2 | 9908.88 | 4 | -1235817816
22 | K | 341351105 | Debnenie stien a priečok obojstranné zhotovenie-dielce | m2 | 930 | 21 | 19530 |  |  |  | znížená |  | 0 | 0.00154 | 1.4322 | 0 | 0 | 4 | K | 2 | ROZPOCET | 0 | 19530 | 0 | 0 | 0 | 2 | 19530 | 4 | 204713639
23 | K | 341351106 | Debnenie stien a priečok obojstranné odstránenie-dielce | m2 | 930 | 6 | 5580 |  |  |  | znížená |  | 0 | 0 | 0 | 0 | 0 | 4 | K | 2 | ROZPOCET | 0 | 5580 | 0 | 0 | 0 | 2 | 5580 | 4 | 125690109
24 | K | 341361821 | Výstuž stien a priečok 10505 | t | 13.408 | 1250 | 16760 |  |  |  | znížená |  | 0 | 1.0155 | 13.6165 | 0 | 0 | 4 | K | 2 | ROZPOCET | 0 | 16760 | 0 | 0 | 0 | 2 | 16760 | 4 | 166219289
| D | 6 | Úpravy povrchov, podlahy, osadenie |  |  |  | 6120 | [5 empty] | 0 |  | 0 |  | 0 | 1 | D | 1 | ROZPOCET | [6 empty] | 6120
25 | K | 631316193-PC | Povrchová úprava vsypovou zmesou betónových podláh Sika Chapdur Extra | m2 | 360 | 12 | 4320 |  |  |  | znížená |  | 0 | 0 | 0 | 0 | 0 | 4 | K | 2 | ROZPOCET | 0 | 4320 | 0 | 0 | 0 | 2 | 4320 | 4 | 1773657311
26 | K | 631316194-PC | Leštenie betónu | m2 | 360 | 5 | 1800 |  |  |  | znížená |  | 0 | 0 | 0 | 0 | 0 | 4 | K | 2 | ROZPOCET | 0 | 1800 | 0 | 0 | 0 | 2 | 1800 | 4 | -123019596
| D | 99 | Presun hmôt HSV |  |  |  | 7705.42 | [5 empty] | 0 |  | 0 |  | 0 | 1 | D | 1 | ROZPOCET | [6 empty] | 7705.42
27 | K | 998012021 | Presun hmôt pre budovy (801, 803, 812), zvislá konštr. monolit. betónová výšky do 6 m | t | 1100.774 | 7 | 7705.42 |  |  |  | znížená |  | 0 | 0 | 0 | 0 | 0 | 4 | K | 2 | ROZPOCET | 0 | 7705.42 | 0 | 0 | 0 | 2 | 7705.42 | 4 | -1891299794
| D | PSV | Práce a dodávky PSV |  |  |  | 22407.98 | [5 empty] | 0 |  | 1.3487 |  | 0 | 2 | D | 0 | ROZPOCET | [6 empty] | 22407.98
| D | 711 | Izolácie proti vode a vlhkosti |  |  |  | 3768.84 | [5 empty] | 0 |  | 0.43001 |  | 0 | 2 | D | 1 | ROZPOCET | [6 empty] | 3768.84
28 | K | 711491171 | Zhotovenie vrstvy izolácie z PE na ploche vodorovnej, pre izolácie proti zemnej vlhkosti, podpovrchovej a tlakovej vode | m2 | 389.5 | 4.5 | 1752.75 |  |  |  | znížená |  | 0 | 0 | 0 | 0 | 0 | 16 | K | 2 | ROZPOCET | 0 | 1752.75 | 0 | 0 | 0 | 2 | 1752.75 | 16 | -1252525128
29 | M | 283230000100 | Hydroizolačná fólia PE, izolácia proti vlhkosti, radónu a úniku ropných produktov | m2 | 447.925 | 4.5 | 2015.66 |  |  |  | znížená |  | 0 | 0.00096 | 0.43001 | 0 | 0 | 32 | M | 2 | ROZPOCET | 0 | 2015.66 | 0 | 0 | 0 | 2 | 2015.66 | 16 | -1552893238
30 | K | 998711101 | Presun hmôt pre izoláciu proti vode v objektoch výšky do 6 m | t | 0.43 | 1 | 0.43 |  |  |  | znížená |  | 0 | 0 | 0 | 0 | 0 | 16 | K | 2 | ROZPOCET | 0 | 0.43 | 0 | 0 | 0 | 2 | 0.43 | 16 | 418478618
| D | 764 | Konštrukcie klampiarske |  |  |  | 546.06 | [5 empty] | 0 |  | 0.0622 |  | 0 | 2 | D | 1 | ROZPOCET | [6 empty] | 546.06
31 | K | 764352427 | Žľaby z pozinkovaného farbeného PZf plechu, pododkvapové polkruhové r.š. 330 mm | m | 16 | 22 | 352 |  |  |  | znížená |  | 0 | 0.00245 | 0.0392 | 0 | 0 | 16 | K | 2 | ROZPOCET | 0 | 352 | 0 | 0 | 0 | 2 | 352 | 16 | -2064761729
32 | K | 764359412 | Kotlík kónický z pozinkovaného farbeného PZf plechu, pre rúry s priemerom od 100 do 125 mm | ks | 2 | 25 | 50 |  |  |  | znížená |  | 0 | 0.00158 | 0.00316 | 0 | 0 | 16 | K | 2 | ROZPOCET | 0 | 50 | 0 | 0 | 0 | 2 | 50 | 16 | 1472986351
33 | K | 764454454 | Zvodové rúry z pozinkovaného farbeného PZf plechu, kruhové priemer 120 mm | m | 8 | 18 | 144 |  |  |  | znížená |  | 0 | 0.00248 | 0.01984 | 0 | 0 | 16 | K | 2 | ROZPOCET | 0 | 144 | 0 | 0 | 0 | 2 | 144 | 16 | -1543420026
34 | K | 998764101 | Presun hmôt pre konštrukcie klampiarske v objektoch výšky do 6 m | t | 0.062 | 1 | 0.06 |  |  |  | znížená |  | 0 | 0 | 0 | 0 | 0 | 16 | K | 2 | ROZPOCET | 0 | 0.06 | 0 | 0 | 0 | 2 | 0.06 | 16 | -444348248
| D | 767 | Konštrukcie doplnkové kovové |  |  |  | 2205.08 | [5 empty] | 0 |  | 0.077 |  | 0 | 2 | D | 1 | ROZPOCET | [6 empty] | 2205.08
88 | K | 767340070 | Montáž prestrešenia kotveného do steny, rovná strecha z plechu do plochy 10 m2 | m2 | 7 | 95 | 665 |  |  |  | znížená |  | 0 | 0 | 0 | 0 | 0 | 16 | K | 2 | ROZPOCET | 0 | 665 | 0 | 0 | 0 | 2 | 665 | 16 | -1416685190
89 | M | 553580005200 | Dodávka prestrešenia, konzoly, plech a kotvenie | m2 | 7 | 220 | 1540 |  |  |  | znížená |  | 0 | 0.011 | 0.077 | 0 | 0 | 32 | M | 2 | ROZPOCET | 0 | 1540 | 0 | 0 | 0 | 2 | 1540 | 16 | -1159009705
90 | K | 998767101 | Presun hmôt pre kovové stavebné doplnkové konštrukcie v objektoch výšky do 6 m | t | 0.077 | 1 | 0.08 |  |  |  | znížená |  | 0 | 0 | 0 | 0 | 0 | 16 | K | 2 | ROZPOCET | 0 | 0.08 | 0 | 0 | 0 | 2 | 0.08 | 16 | -1476867105
| D | 769 | Montáže vzduchotechnických zariadení |  |  |  | 9930 | [5 empty] | 0 |  | 0 |  | 0 | 2 | D | 1 | ROZPOCET | [6 empty] | 9930
92 | K | Pol291 | Spiro potrubie d315 + tvarovky d315 | m | 49.5 | 22 | 1089 |  |  |  | znížená |  | 0 | 0 | 0 | 0 | 0 | 4 | K | 2 | ROZPOCET | 0 | 1089 | 0 | 0 | 0 | 2 | 1089 | 4 | -192432997
93 | K | Pol292 | Spiro potrubie d630 + tvarovky d630 | m | 4.5 | 32 | 144 |  |  |  | znížená |  | 0 | 0 | 0 | 0 | 0 | 4 | K | 2 | ROZPOCET | 0 | 144 | 0 | 0 | 0 | 2 | 144 | 4 | -866576879
94 | K | Pol293 | Spiro potrubie d1000 | m | 84 | 44 | 3696 |  |  |  | znížená |  | 0 | 0 | 0 | 0 | 0 | 4 | K | 2 | ROZPOCET | 0 | 3696 | 0 | 0 | 0 | 2 | 3696 | 4 | 293221986
95 | K | Pol294 | Redukcia d630/315 | ks | 3 | 150 | 450 |  |  |  | znížená |  | 0 | 0 | 0 | 0 | 0 | 4 | K | 2 | ROZPOCET | 0 | 450 | 0 | 0 | 0 | 2 | 450 | 4 | 1149509403
96 | K | Pol295 | Regulátory prietoku TUNE-R-315-3-M6 | ks | 3 | 350 | 1050 |  |  |  | znížená |  | 0 | 0 | 0 | 0 | 0 | 4 | K | 2 | ROZPOCET | 0 | 1050 | 0 | 0 | 0 | 2 | 1050 | 4 | 299401889
97 | K | Pol296 | Servopohon 24V | ks | 3 | 250 | 750 |  |  |  | znížená |  | 0 | 0 | 0 | 0 | 0 | 4 | K | 2 | ROZPOCET | 0 | 750 | 0 | 0 | 0 | 2 | 750 | 4 | 376975633
98 | K | Pol297 | Montážny materiál | kpl | 3 | 250 | 750 |  |  |  | znížená |  | 0 | 0 | 0 | 0 | 0 | 4 | K | 2 | ROZPOCET | 0 | 750 | 0 | 0 | 0 | 2 | 750 | 4 | -1854279540
99 | K | Pol298 | Kotviaci materiál, objímky, hmoždinky, závitové tyče | kpl | 3 | 250 | 750 |  |  |  | znížená |  | 0 | 0 | 0 | 0 | 0 | 4 | K | 2 | ROZPOCET | 0 | 750 | 0 | 0 | 0 | 2 | 750 | 4 | -289696922
100 | K | Pol299 | Prestupy cez stavebné konštrukcie d350 | ks | 3 | 250 | 750 |  |  |  | znížená |  | 0 | 0 | 0 | 0 | 0 | 4 | K | 2 | ROZPOCET | 0 | 750 | 0 | 0 | 0 | 2 | 750 | 4 | -1188787750
101 | K | Pol300 | komplexné skúšky systému | kpl | 1 | 500 | 500 |  |  |  | znížená |  | 0 | 0 | 0 | 0 | 0 | 4 | K | 2 | ROZPOCET | 0 | 500 | 0 | 0 | 0 | 2 | 500 | 4 | 2089965608
102 | K | Pol301 | Presun hmôt | kpl | 1 | 1 | 1 |  |  |  | znížená |  | 0 | 0 | 0 | 0 | 0 | 4 | K | 2 | ROZPOCET | 0 | 1 | 0 | 0 | 0 | 2 | 1 | 4 | -674460660
| D | 783 | Nátery |  |  |  | 5958 | [5 empty] | 0 |  | 0.77951 |  | 0 | 2 | D | 1 | ROZPOCET | [6 empty] | 5958
35 | K | 783890320 | Epoxidový náter-systém SIKA PERMACOR 3326 EGH betónových konštrukcií | m2 | 496.5 | 12 | 5958 |  |  |  | znížená |  | 0 | 0.00157 | 0.77951 | 0 | 0 | 16 | K | 2 | ROZPOCET | 0 | 5958 | 0 | 0 | 0 | 2 | 5958 | 16 | 1111766928
| D | M | Práce a dodávky M |  |  |  | 336055 | [5 empty] | 0 |  | 0 |  | 0 | 3 | D | 0 | ROZPOCET | [6 empty] | 336055
| D | 21-M | Elektromontáže |  |  |  | 1205 | [5 empty] | 0 |  | 0 |  | 0 | 3 | D | 1 | ROZPOCET | [6 empty] | 1205
68 | K | Pol17ELI | Pásovina FeZn 30x4 | m | 135 | 3 | 405 |  |  |  | znížená |  | 0 | 0 | 0 | 0 | 0 | 4 | K | 2 | ROZPOCET | 0 | 405 | 0 | 0 | 0 | 2 | 405 | 4 | 2101053038
69 | K | Pol31ELI | Svorky k uzemneniu | kpl | 1 | 100 | 100 |  |  |  | znížená |  | 0 | 0 | 0 | 0 | 0 | 4 | K | 2 | ROZPOCET | 0 | 100 | 0 | 0 | 0 | 2 | 100 | 4 | -2103010830
70 | K | Pol32ELI | Komplexné skúšky | kpl | 1 | 100 | 100 |  |  |  | znížená |  | 0 | 0 | 0 | 0 | 0 | 4 | K | 2 | ROZPOCET | 0 | 100 | 0 | 0 | 0 | 2 | 100 | 4 | 1094835383
71 | K | Pol33ELI | Prvá odborná prehliadka a skúška elektroinštalácie, Prvá odborná prehliadka a skúška bleskozvodu a uzemnenia, Protokol o meraní intenzity osvetlenia | kpl | 1 | 100 | 100 |  |  |  | znížená |  | 0 | 0 | 0 | 0 | 0 | 4 | K | 2 | ROZPOCET | 0 | 100 | 0 | 0 | 0 | 2 | 100 | 4 | -1363190492
72 | K | Pol34ELI | Realizačný projekt a projekt skutočného vyhotovenia | kpl | 1 | 100 | 100 |  |  |  | znížená |  | 0 | 0 | 0 | 0 | 0 | 4 | K | 2 | ROZPOCET | 0 | 100 | 0 | 0 | 0 | 2 | 100 | 4 | -121941379
73 | K | Pol35ELI | Inžinierska činnosť a technický dozor | kpl | 1 | 100 | 100 |  |  |  | znížená |  | 0 | 0 | 0 | 0 | 0 | 4 | K | 2 | ROZPOCET | 0 | 100 | 0 | 0 | 0 | 2 | 100 | 4 | -1988754652
74 | K | Pol36ELI | Zriadenie staveniska podľa požiadaviek dodávaťeľa,v zmysle platného stavebného zákona SR 396/2006 vrátane všetkých zabezpečení a opatrení BOZP | kpl | 1 | 100 | 100 |  |  |  | znížená |  | 0 | 0 | 0 | 0 | 0 | 4 | K | 2 | ROZPOCET | 0 | 100 | 0 | 0 | 0 | 2 | 100 | 4 | -1853903213
75 | K | Pol37ELI | Veškeré stavebné prípomocné práce (drážky, otvory, vŕtánie do skeletu, niky, prestupy stenami a pod.) | kpl | 1 | 100 | 100 |  |  |  | znížená |  | 0 | 0 | 0 | 0 | 0 | 4 | K | 2 | ROZPOCET | 0 | 100 | 0 | 0 | 0 | 2 | 100 | 4 | 2123724023
76 | K | Pol38ELI | Drobný inštalačný a bližšie nešpecifikovaný materiál a práce (každý potrebný pomocný a inštalačný materiál a práce pre dobrú inštaláciu predchádzajúcich položiek, napríklad skrutky, spony, príchytky, farby, malé oceľové konštrukcie, štítky, vodiče, ...) | kpl | 1 | 100 | 100 |  |  |  | znížená |  | 0 | 0 | 0 | 0 | 0 | 4 | K | 2 | ROZPOCET | 0 | 100 | 0 | 0 | 0 | 2 | 100 | 4 | 1643451500
| D | 35-M | Montáž a dodávka technológie |  |  |  | 334850 | [5 empty] | 0 |  | 0 |  | 0 | 3 | D | 1 | ROZPOCET | [6 empty] | 334850
84 | K | Pol133 | Zavlažovací systém | ks | 3 | 13250 | 39750 |  |  |  | znížená |  | 0 | 0 | 0 | 0 | 0 | 4 | K | 2 | ROZPOCET | 0 | 39750 | 0 | 0 | 0 | 2 | 39750 | 4 | 1354630833
85 | K | Pol134 | Strecha s PVC fóliou - špecifikácia podľa TS | ks | 3 | 31360 | 94080 |  |  |  | znížená |  | 0 | 0 | 0 | 0 | 0 | 4 | K | 2 | ROZPOCET | 0 | 94080 | 0 | 0 | 0 | 2 | 94080 | 4 | -1084801149
86 | K | Pol135 | hydraulické poklopové dvere | ks | 3 | 20050 | 60150 |  |  |  | znížená |  | 0 | 0 | 0 | 0 | 0 | 4 | K | 2 | ROZPOCET | 0 | 60150 | 0 | 0 | 0 | 2 | 60150 | 4 | 1538808268
87 | K | Pol136 | Riadiaci systém | ks | 1 | 40370 | 40370 |  |  |  | znížená |  | 0 | 0 | 0 | 0 | 0 | 4 | K | 2 | ROZPOCET | 0 | 40370 | 0 | 0 | 0 | 2 | 40370 | 4 | 1290502386
91 | K | Pol201 | Čerpadlo s výkonom min. 1,5 bar, 8 m3/hod, filter max 2 mm častice + prepojovacie potrubie od čerpadla ku distribučnému panela | ks | 1 | 1500 | 1500 |  |  |  | znížená |  | 0 | 0 | 0 | 0 | 0 | 4 | K | 2 | ROZPOCET | 0 | 1500 | 0 | 0 | 0 | 2 | 1500 | 4 | 124912875
103 | K | Pol202 | Čerpadlo odstredivé medzi práčkou vzduchu a filtračnou podzemnou nádržou | ks | 1 | 1500 | 1500 |  |  |  | znížená |  | 0 | 0 | 0 | 0 | 0 | 4 | K | 2 | ROZPOCET | 0 | 1500 | 0 | 0 | 0 | 2 | 1500 | 4 | -2047383382
77 | K | Pol43 | Prevzdušnovanie a odvodňovanie základok | m | 171 | 280 | 47880 |  |  |  | znížená |  | 0 | 0 | 0 | 0 | 0 | 4 | K | 2 | ROZPOCET | 0 | 47880 | 0 | 0 | 0 | 2 | 47880 | 4 | 155351787
78 | K | Pol44 | Sifónová nádoba s poklopom | ks | 1 | 4650 | 4650 |  |  |  | znížená |  | 0 | 0 | 0 | 0 | 0 | 4 | K | 2 | ROZPOCET | 0 | 4650 | 0 | 0 | 0 | 2 | 4650 | 4 | 2000564767
79 | K | Pol45 | Dúchadlá - aktívne prevzdušňovanie | ks | 3 | 4130 | 12390 |  |  |  | znížená |  | 0 | 0 | 0 | 0 | 0 | 4 | K | 2 | ROZPOCET | 0 | 12390 | 0 | 0 | 0 | 2 | 12390 | 4 | 602392545
80 | K | Pol46 | Dúchadlá - sací režim | ks | 1 | 6100 | 6100 |  |  |  | znížená |  | 0 | 0 | 0 | 0 | 0 | 4 | K | 2 | ROZPOCET | 0 | 6100 | 0 | 0 | 0 | 2 | 6100 | 4 | 1814598574
81 | K | Pol47 | Dúchadlá - sací režim | ks | 1 | 12700 | 12700 |  |  |  | znížená |  | 0 | 0 | 0 | 0 | 0 | 4 | K | 2 | ROZPOCET | 0 | 12700 | 0 | 0 | 0 | 2 | 12700 | 4 | 1568732431
82 | K | Pol48 | Bzdrôtové teplotné sondy s 3 meracími bodmi | ks | 3 | 4260 | 12780 |  |  |  | znížená |  | 0 | 0 | 0 | 0 | 0 | 4 | K | 2 | ROZPOCET | 0 | 12780 | 0 | 0 | 0 | 2 | 12780 | 4 | -1038725484
83 | K | Pol49 | Diaľkový prijímač | ks | 1 | 1000 | 1000 |  |  |  | znížená |  | 0 | 0 | 0 | 0 | 0 | 4 | K | 2 | ROZPOCET | 0 | 1000 | 0 | 0 | 0 | 2 | 1000 | 4 | -64182096
| D | VRN | Vedľajšie rozpočtové náklady |  |  |  | 2210 | [5 empty] | 0 |  | 0 |  | 0 | 5 | D | 0 | ROZPOCET | [6 empty] | 2210
59 | K | 000300016 | Geodetické práce - vykonávané pred výstavbou určenie vytyčovacej siete, vytýčenie staveniska, staveb. objektu | eur | 1 | 10 | 10 |  |  |  | znížená |  | 0 | 0 | 0 | 0 | 0 | 1024 | K | 1 | ROZPOCET | 0 | 10 | 0 | 0 | 0 | 2 | 10 | 1024 | -436262934
60 | K | 000300021 | Geodetické práce - vykonávané v priebehu výstavby výškové merania | eur | 1 | 100 | 100 |  |  |  | znížená |  | 0 | 0 | 0 | 0 | 0 | 1024 | K | 1 | ROZPOCET | 0 | 100 | 0 | 0 | 0 | 2 | 100 | 1024 | -387516707
61 | K | 000300031 | Geodetické práce - vykonávané po výstavbe zameranie skutočného vyhotovenia stavby | eur | 1 | 1500 | 1500 |  |  |  | znížená |  | 0 | 0 | 0 | 0 | 0 | 1024 | K | 1 | ROZPOCET | 0 | 1500 | 0 | 0 | 0 | 2 | 1500 | 1024 | -1618096079
62 | K | 000600013 | Zariadenie staveniska - prevádzkové sklady | eur | 1 | 100 | 100 |  |  |  | znížená |  | 0 | 0 | 0 | 0 | 0 | 1024 | K | 1 | ROZPOCET | 0 | 100 | 0 | 0 | 0 | 2 | 100 | 1024 | 990004125
63 | K | 000600021 | Zariadenie staveniska - prevádzkové oplotenie staveniska | eur | 1 | 100 | 100 |  |  |  | znížená |  | 0 | 0 | 0 | 0 | 0 | 1024 | K | 1 | ROZPOCET | 0 | 100 | 0 | 0 | 0 | 2 | 100 | 1024 | -1202701217
64 | K | 000600042 | Zariadenie staveniska - sociálne sociálne zariadenia | eur | 1 | 100 | 100 |  |  |  | znížená |  | 0 | 0 | 0 | 0 | 0 | 1024 | K | 1 | ROZPOCET | 0 | 100 | 0 | 0 | 0 | 2 | 100 | 1024 | 512276647
65 | K | 001000025 | Inžinierska činnosť - posudky plán BOZP na stavenisku | eur | 1 | 100 | 100 |  |  |  | znížená |  | 0 | 0 | 0 | 0 | 0 | 1024 | K | 1 | ROZPOCET | 0 | 100 | 0 | 0 | 0 | 2 | 100 | 1024 | 265690782
66 | K | 001000031 | Inžinierska činnosť - skúšky a revízie úradné tlakové skúšky | eur | 1 | 100 | 100 |  |  |  | znížená |  | 0 | 0 | 0 | 0 | 0 | 1024 | K | 1 | ROZPOCET | 0 | 100 | 0 | 0 | 0 | 2 | 100 | 1024 | -303257689
67 | K | 001000034 | Inžinierska činnosť - skúšky a revízie ostatné skúšky | eur | 1 | 100 | 100 |  |  |  | znížená |  | 0 | 0 | 0 | 0 | 0 | 1024 | K | 1 | ROZPOCET | 0 | 100 | 0 | 0 | 0 | 2 | 100 | 1024 | -687850268

## SO 103 - BIOFILTER
[9 empty] | >> skryté stĺpce << | [9 empty] | {f808898a-48a5-4d6f-81d7-83e5a3b7de98}
0
| KRYCÍ LIST ROZPOČTU | [8 empty] | v --- nižšie sa nachádzajú doplnkové a pomocné údaje k zostavám --- v | [8 empty] | False
Stavba:
Kompostáreň Partizánske
Objekt:
SO 103 - BIOFILTER
| JKSO: |  |  |  |  | KS:
| Miesto: |  | Partizánske parc.č.: 3958/171 |  |  | Dátum: | 17. 2. 2020
| Objednávateľ: |  |  |  |  | IČO:
|  | Mesto Partizánske |  |  |  | IČ DPH:
| Zhotoviteľ: |  |  |  |  | IČO: | Vyplň údaj
|  | Vyplň údaj |  |  |  | IČ DPH: | Vyplň údaj
| Projektant: |  |  |  |  | IČO:
|  | Hescon, s.r.o. |  |  |  | IČ DPH:
| Spracovateľ: |  |  |  |  | IČO:
|  | Hescon, s.r.o. |  |  |  | IČ DPH:
Poznámka:
„V súlade s platným zákonom o verejnom obstarávaní navrhnuté materiály, zariadenia a výrobky je možné zameniť za ekvivalentné, pri dodržaní všetkých kvalitatívnych, technických a estetických parametrov. Každá takáto zámena musí byť vopred odsúhlasená projektantom a investorom“ "Predložený výkaz výmer je súčasťou projektovej dokumentácie, všetky doplňujúce informácie sú predmetom projektovej dokumentácie pre stavebné povolenie. Pre správne ocenenie výkazu je nevyhnutné preštudovať projektovú dokumentáciu."
| Cena bez DPH | [5 empty] | 158717.28
|  |  | Základ dane |  |  | Sadzba dane | Výška dane
| DPH | základná | 0 |  |  | 20% | 0
|  | znížená | 158717.28 |  |  | 20% | 31743.46
|  | zákl. prenesená | 0 |  |  | 20% | 0
|  | zníž. prenesená | 0 |  |  | 20% | 0
|  | nulová | 0 |  |  | 0% | 0
| Cena s DPH |  |  | v | EUR |  | 190460.74
| Projektant |  |  | Spracovateľ
| Dátum a podpis: |  | Pečiatka | Dátum a podpis: |  |  | Pečiatka
| Objednávateľ |  |  | Zhotoviteľ
| Dátum a podpis: |  | Pečiatka | Dátum a podpis: |  |  | Pečiatka
REKAPITULÁCIA ROZPOČTU
Stavba:
Kompostáreň Partizánske
Objekt:
SO 103 - BIOFILTER
Miesto: |  |  | Partizánske parc.č.: 3958/171 |  |  | Dátum: | 17. 2. 2020
Objednávateľ: |  |  | Mesto Partizánske |  |  | Projektant: | Hescon, s.r.o.
Zhotoviteľ: |  |  | Vyplň údaj |  |  | Spracovateľ: | Hescon, s.r.o.
Kód dielu - Popis | [6 empty] | Cena celkom [EUR]
Náklady z rozpočtu | [6 empty] | 158717.28 | [12 empty] | -1
| HSV - Práce a dodávky HSV | [5 empty] | 38413.81
| 1 - Zemné práce | [5 empty] | 1612.39
| 2 - Zakladanie | [5 empty] | 13486.18
| 3 - Zvislé a kompletné konštrukcie | [5 empty] | 12716.7
| 6 - Úpravy povrchov, podlahy, osadenie | [5 empty] | 2222.24
| 99 - Presun hmôt HSV | [5 empty] | 8376.3
| PSV - Práce a dodávky PSV | [5 empty] | 28053.47
| 711 - Izolácie proti vode a vlhkosti | [5 empty] | 1597.72
| 762 - Konštrukcie tesárske | [5 empty] | 1824.4
| 767 - Konštrukcie doplnkové kovové | [5 empty] | 23260.35
| 783 - Nátery | [5 empty] | 1371
| M - Práce a dodávky M | [5 empty] | 92250
| 21-M - Elektromontáže | [5 empty] | 880
| 35-M - Montáž a dodávka technológie | [5 empty] | 91370
ROZPOČET
Stavba:
Kompostáreň Partizánske
Objekt:
SO 103 - BIOFILTER
Miesto: |  |  | Partizánske parc.č.: 3958/171 |  |  | Dátum: | 17. 2. 2020
Objednávateľ: |  |  | Mesto Partizánske |  |  | Projektant: | Hescon, s.r.o.
Zhotoviteľ: |  |  | Vyplň údaj |  |  | Spracovateľ: | Hescon, s.r.o.
PČ | Typ | Kód | Popis | MJ | Množstvo | J.cena [EUR] | Cena celkom [EUR] | Cenová sústava |  |  | DPH | J. Nh [h] | Nh celkom [h] | J. hmotnosť [t] | Hmotnosť celkom [t] | J. suť [t] | Suť Celkom [t]
Náklady z rozpočtu | [6 empty] | 158717.28 | [5 empty] | 0 |  | 336.1184 |  | 0 |  | D | -1 | [7 empty] | 158717.28
| D | HSV | Práce a dodávky HSV |  |  |  | 38413.81 | [5 empty] | 0 |  | 335.0522 |  | 0 | 1 | D | 0 | ROZPOCET | [6 empty] | 38413.81
| D | 1 | Zemné práce |  |  |  | 1612.39 | [5 empty] | 0 |  | 0 |  | 0 | 1 | D | 1 | ROZPOCET | [6 empty] | 1612.39
2 | K | 131201102 | Výkop nezapaženej jamy v hornine 3, nad 100 do 1000 m3 | m3 | 93.84 | 10 | 938.4 |  |  |  | znížená |  | 0 | 0 | 0 | 0 | 0 | 4 | K | 2 | ROZPOCET | 0 | 938.4 | 0 | 0 | 0 | 2 | 938.4 | 4 | -1688806875
3 | K | 131201109 | Hĺbenie nezapažených jám a zárezov. Príplatok za lepivosť horniny 3 | m3 | 93.84 | 0.5 | 46.92 |  |  |  | znížená |  | 0 | 0 | 0 | 0 | 0 | 4 | K | 2 | ROZPOCET | 0 | 46.92 | 0 | 0 | 0 | 2 | 46.92 | 4 | 1718417789
4 | K | 132201201 | Výkop ryhy šírky 600-2000mm horn.3 do 100m3 | m3 | 16.2 | 9 | 145.8 |  |  |  | znížená |  | 0 | 0 | 0 | 0 | 0 | 4 | K | 2 | ROZPOCET | 0 | 145.8 | 0 | 0 | 0 | 2 | 145.8 | 4 | -555929595
5 | K | 132201209 | Príplatok k cenám za lepivosť pri hĺbení rýh š. nad 600 do 2 000 mm zapaž. i nezapažených, s urovnaním dna v hornine 3 | m3 | 16.2 | 0.5 | 8.1 |  |  |  | znížená |  | 0 | 0 | 0 | 0 | 0 | 4 | K | 2 | ROZPOCET | 0 | 8.1 | 0 | 0 | 0 | 2 | 8.1 | 4 | 1913318515
6 | K | 162201102 | Vodorovné premiestnenie výkopku z horniny 1-4 nad 20-50m | m3 | 110.04 | 1 | 110.04 |  |  |  | znížená |  | 0 | 0 | 0 | 0 | 0 | 4 | K | 2 | ROZPOCET | 0 | 110.04 | 0 | 0 | 0 | 2 | 110.04 | 4 | 1062311198
7 | K | 162501122 | Vodorovné premiestnenie výkopku po spevnenej ceste z horniny tr.1-4, nad 100 do 1000 m3 na vzdialenosť do 3000 m | m3 | 110.04 | 3 | 330.12 |  |  |  | znížená |  | 0 | 0 | 0 | 0 | 0 | 4 | K | 2 | ROZPOCET | 0 | 330.12 | 0 | 0 | 0 | 2 | 330.12 | 4 | 1280752649
8 | K | 171201202 | Uloženie sypaniny na skládky nad 100 do 1000 m3 | m3 | 110.04 | 0.3 | 33.01 |  |  |  | znížená |  | 0 | 0 | 0 | 0 | 0 | 4 | K | 2 | ROZPOCET | 0 | 33.01 | 0 | 0 | 0 | 2 | 33.01 | 4 | 1621364312
| D | 2 | Zakladanie |  |  |  | 13486.18 | [5 empty] | 0 |  | 267.6213 |  | 0 | 1 | D | 1 | ROZPOCET | [6 empty] | 13486.18
9 | K | 271573001 | Násyp pod základové konštrukcie so zhutnením zo štrkopiesku fr.0-32 mm | m3 | 58.824 | 28 | 1647.07 |  |  |  | znížená |  | 0 | 2.07 | 121.7657 | 0 | 0 | 4 | K | 2 | ROZPOCET | 0 | 1647.07 | 0 | 0 | 0 | 2 | 1647.07 | 4 | 752543783
10 | K | 273321311 | Betón základových dosiek, železový (bez výstuže), tr. C 16/20 | m3 | 13.072 | 75 | 980.4 |  |  |  | znížená |  | 0 | 2.1941 | 28.6809 | 0 | 0 | 4 | K | 2 | ROZPOCET | 0 | 980.4 | 0 | 0 | 0 | 2 | 980.4 | 4 | -82701212
11 | K | 273321511 | Betón základových dosiek, železový (bez výstuže), tr. C 30/37 | m3 | 32.68 | 85 | 2777.8 |  |  |  | znížená |  | 0 | 2.3453 | 76.6457 | 0 | 0 | 4 | K | 2 | ROZPOCET | 0 | 2777.8 | 0 | 0 | 0 | 2 | 2777.8 | 4 | -1655995269
12 | K | 273351215 | Debnenie stien základových dosiek, zhotovenie-dielce | m2 | 11.9 | 22 | 261.8 |  |  |  | znížená |  | 0 | 0.00067 | 0.007973 | 0 | 0 | 4 | K | 2 | ROZPOCET | 0 | 261.8 | 0 | 0 | 0 | 2 | 261.8 | 4 | 1125740358
13 | K | 273351216 | Debnenie stien základových dosiek, odstránenie-dielce | m2 | 11.9 | 6 | 71.4 |  |  |  | znížená |  | 0 | 0 | 0 | 0 | 0 | 4 | K | 2 | ROZPOCET | 0 | 71.4 | 0 | 0 | 0 | 2 | 71.4 | 4 | 2017238053
14 | K | 273361821 | Výstuž základových dosiek z ocele 10505 | t | 2.941 | 1250 | 3676.25 |  |  |  | znížená |  | 0 | 1.019 | 2.9967 | 0 | 0 | 4 | K | 2 | ROZPOCET | 0 | 3676.25 | 0 | 0 | 0 | 2 | 3676.25 | 4 | -1288335996
15 | K | 273362021 | Výstuž základových dosiek zo zvár. sietí KARI | t | 0.654 | 900 | 588.6 |  |  |  | znížená |  | 0 | 1.203 | 0.78674 | 0 | 0 | 4 | K | 2 | ROZPOCET | 0 | 588.6 | 0 | 0 | 0 | 2 | 588.6 | 4 | -2084337212
16 | K | 274321312 | Betón základových pásov, železový (bez výstuže), tr. C 20/25 | m3 | 16.2 | 80 | 1296 |  |  |  | znížená |  | 0 | 2.2151 | 35.8851 | 0 | 0 | 4 | K | 2 | ROZPOCET | 0 | 1296 | 0 | 0 | 0 | 2 | 1296 | 4 | 342849655
17 | K | 274351215 | Debnenie stien základových pásov, zhotovenie-dielce | m2 | 40.495 | 22 | 890.89 |  |  |  | znížená |  | 0 | 0.00067 | 0.027132 | 0 | 0 | 4 | K | 2 | ROZPOCET | 0 | 890.89 | 0 | 0 | 0 | 2 | 890.89 | 4 | 1314773669
18 | K | 274351216 | Debnenie stien základových pásov, odstránenie-dielce | m2 | 40.495 | 7 | 283.47 |  |  |  | znížená |  | 0 | 0 | 0 | 0 | 0 | 4 | K | 2 | ROZPOCET | 0 | 283.47 | 0 | 0 | 0 | 2 | 283.47 | 4 | 1046206229
19 | K | 274361821 | Výstuž základových pásov z ocele 10505 | t | 0.81 | 1250 | 1012.5 |  |  |  | znížená |  | 0 | 1.019 | 0.82535 | 0 | 0 | 4 | K | 2 | ROZPOCET | 0 | 1012.5 | 0 | 0 | 0 | 2 | 1012.5 | 4 | -2022898322
| D | 3 | Zvislé a kompletné konštrukcie |  |  |  | 12716.7 | [5 empty] | 0 |  | 67.4309 |  | 0 | 1 | D | 1 | ROZPOCET | [6 empty] | 12716.7
20 | K | 341321610 | Betón stien a priečok, železový (bez výstuže) tr. C 30/37 | m3 | 27.6 | 85 | 2346 |  |  |  | znížená |  | 0 | 2.314 | 63.8675 | 0 | 0 | 4 | K | 2 | ROZPOCET | 0 | 2346 | 0 | 0 | 0 | 2 | 2346 | 4 | -330077464
21 | K | 341351105 | Debnenie stien a priečok obojstranné zhotovenie-dielce | m2 | 220.8 | 22 | 4857.6 |  |  |  | znížená |  | 0 | 0.00154 | 0.34003 | 0 | 0 | 4 | K | 2 | ROZPOCET | 0 | 4857.6 | 0 | 0 | 0 | 2 | 4857.6 | 4 | -1697357534
22 | K | 341351106 | Debnenie stien a priečok obojstranné odstránenie-dielce | m2 | 220.8 | 7 | 1545.6 |  |  |  | znížená |  | 0 | 0 | 0 | 0 | 0 | 4 | K | 2 | ROZPOCET | 0 | 1545.6 | 0 | 0 | 0 | 2 | 1545.6 | 4 | -1168260757
23 | K | 341361821 | Výstuž stien a priečok 10505 | t | 3.174 | 1250 | 3967.5 |  |  |  | znížená |  | 0 | 1.0155 | 3.2234 | 0 | 0 | 4 | K | 2 | ROZPOCET | 0 | 3967.5 | 0 | 0 | 0 | 2 | 3967.5 | 4 | 1258714653
| D | 6 | Úpravy povrchov, podlahy, osadenie |  |  |  | 2222.24 | [5 empty] | 0 |  | 0 |  | 0 | 1 | D | 1 | ROZPOCET | [6 empty] | 2222.24
24 | K | 631316193-PC | Povrchová úprava vsypovou zmesou betónových podláh Sika Chapdur Extra | m2 | 130.72 | 12 | 1568.64 |  |  |  | znížená |  | 0 | 0 | 0 | 0 | 0 | 4 | K | 2 | ROZPOCET | 0 | 1568.64 | 0 | 0 | 0 | 2 | 1568.64 | 4 | -416158937
25 | K | 631316194-PC | Leštenie betónu | m2 | 130.72 | 5 | 653.6 |  |  |  | znížená |  | 0 | 0 | 0 | 0 | 0 | 4 | K | 2 | ROZPOCET | 0 | 653.6 | 0 | 0 | 0 | 2 | 653.6 | 4 | -411364789
| D | 99 | Presun hmôt HSV |  |  |  | 8376.3 | [5 empty] | 0 |  | 0 |  | 0 | 1 | D | 1 | ROZPOCET | [6 empty] | 8376.3
26 | K | 998012021 | Presun hmôt pre budovy (801, 803, 812), zvislá konštr. monolit. betónová výšky do 6 m | t | 335.052 | 25 | 8376.3 |  |  |  | znížená |  | 0 | 0 | 0 | 0 | 0 | 4 | K | 2 | ROZPOCET | 0 | 8376.3 | 0 | 0 | 0 | 2 | 8376.3 | 4 | -382316631
| D | PSV | Práce a dodávky PSV |  |  |  | 28053.47 | [5 empty] | 0 |  | 1.0662 |  | 0 | 2 | D | 0 | ROZPOCET | [6 empty] | 28053.47
| D | 711 | Izolácie proti vode a vlhkosti |  |  |  | 1597.72 | [5 empty] | 0 |  | 0.18229 |  | 0 | 2 | D | 1 | ROZPOCET | [6 empty] | 1597.72
27 | K | 711491171 | Zhotovenie vrstvy izolácie z PE na ploche vodorovnej, pre izolácie proti zemnej vlhkosti, podpovrchovej a tlakovej vode | m2 | 165.12 | 4.5 | 743.04 |  |  |  | znížená |  | 0 | 0 | 0 | 0 | 0 | 16 | K | 2 | ROZPOCET | 0 | 743.04 | 0 | 0 | 0 | 2 | 743.04 | 16 | -40251459
28 | M | 283230000100 | Hydroizolačná fólia PE, izolácia proti vlhkosti, radónu a úniku ropných produktov | m2 | 189.888 | 4.5 | 854.5 |  |  |  | znížená |  | 0 | 0.00096 | 0.18229 | 0 | 0 | 32 | M | 2 | ROZPOCET | 0 | 854.5 | 0 | 0 | 0 | 2 | 854.5 | 16 | -70888698
29 | K | 998711101 | Presun hmôt pre izoláciu proti vode v objektoch výšky do 6 m | t | 0.182 | 1 | 0.18 |  |  |  | znížená |  | 0 | 0 | 0 | 0 | 0 | 16 | K | 2 | ROZPOCET | 0 | 0.18 | 0 | 0 | 0 | 2 | 0.18 | 16 | -1042293088
| D | 762 | Konštrukcie tesárske |  |  |  | 1824.4 | [5 empty] | 0 |  | 0.55039 |  | 0 | 2 | D | 1 | ROZPOCET | [6 empty] | 1824.4
30 | K | 762112110 | Montáž konštr.stien a priečok - vyberacia drevená sienka | m2 | 4.318 | 75 | 323.85 |  |  |  | znížená |  | 0 | 9e-05 | 0.00038862 | 0 | 0 | 16 | K | 2 | ROZPOCET | 0 | 323.85 | 0 | 0 | 0 | 2 | 323.85 | 16 | -432106127
31 | M | 605120006900 | Drevená konštrukcia vyberacej stienky 2500 x 1900 mm, vrátane pomocnej OK | kpl. | 1 | 1500 | 1500 |  |  |  | znížená |  | 0 | 0.55 | 0.55 | 0 | 0 | 32 | M | 2 | ROZPOCET | 0 | 1500 | 0 | 0 | 0 | 2 | 1500 | 16 | 1698649972
32 | K | 998762102 | Presun hmôt pre konštrukcie tesárske v objektoch výšky do 12 m | t | 0.55 | 1 | 0.55 |  |  |  | znížená |  | 0 | 0 | 0 | 0 | 0 | 16 | K | 2 | ROZPOCET | 0 | 0.55 | 0 | 0 | 0 | 2 | 0.55 | 16 | 318900322
| D | 767 | Konštrukcie doplnkové kovové |  |  |  | 23260.35 | [5 empty] | 0 |  | 0.15412 |  | 0 | 2 | D | 1 | ROZPOCET | [6 empty] | 23260.35
33 | K | 767340070 | Montáž prestrešenia kotveného do steny, rovná strecha z plechu do plochy 10 m2 | m2 | 7 | 85 | 595 |  |  |  | znížená |  | 0 | 0 | 0 | 0 | 0 | 16 | K | 2 | ROZPOCET | 0 | 595 | 0 | 0 | 0 | 2 | 595 | 16 | -593305001
34 | M | 553580005200 | Dodávka prestrešenia, konzoly, plech a kotvenie | m2 | 7 | 250 | 1750 |  |  |  | znížená |  | 0 | 0.011 | 0.077 | 0 | 0 | 32 | M | 2 | ROZPOCET | 0 | 1750 | 0 | 0 | 0 | 2 | 1750 | 16 | 2094284214
35 | K | 767590110 | Montáž podlahových konštrukcií podlahových roštov | m2 | 130.72 | 60 | 7843.2 |  |  |  | znížená |  | 0 | 5e-05 | 0.006536 | 0 | 0 | 16 | K | 2 | ROZPOCET | 0 | 7843.2 | 0 | 0 | 0 | 2 | 7843.2 | 16 | -903257452
36 | M | 311510003800 | Podlahový tvrdený plastový rošt - podporná koštrukcia ) | m2 | 130.72 | 100 | 13072 |  |  |  | znížená |  | 0 | 0.00054 | 0.070589 | 0 | 0 | 32 | M | 2 | ROZPOCET | 0 | 13072 | 0 | 0 | 0 | 2 | 13072 | 16 | 1800368131
37 | K | 998767101 | Presun hmôt pre kovové stavebné doplnkové konštrukcie v objektoch výšky do 6 m | t | 0.154 | 1 | 0.15 |  |  |  | znížená |  | 0 | 0 | 0 | 0 | 0 | 16 | K | 2 | ROZPOCET | 0 | 0.15 | 0 | 0 | 0 | 2 | 0.15 | 16 | -1840452112
| D | 783 | Nátery |  |  |  | 1371 | [5 empty] | 0 |  | 0.17937 |  | 0 | 2 | D | 1 | ROZPOCET | [6 empty] | 1371
38 | K | 783890320 | Epoxidový náter-systém SIKA PERMACOR 3326 EGH betónových konštrukcií | m2 | 114.25 | 12 | 1371 |  |  |  | znížená |  | 0 | 0.00157 | 0.17937 | 0 | 0 | 16 | K | 2 | ROZPOCET | 0 | 1371 | 0 | 0 | 0 | 2 | 1371 | 16 | -1941247270
| D | M | Práce a dodávky M |  |  |  | 92250 | [5 empty] | 0 |  | 0 |  | 0 | 3 | D | 0 | ROZPOCET | [6 empty] | 92250
| D | 21-M | Elektromontáže |  |  |  | 880 | [5 empty] | 0 |  | 0 |  | 0 | 3 | D | 1 | ROZPOCET | [6 empty] | 880
56 | K | Pol17 | Pásovina FeZn 30x4 | m | 50 | 3 | 150 |  |  |  | znížená |  | 0 | 0 | 0 | 0 | 0 | 4 | K | 2 | ROZPOCET | 0 | 150 | 0 | 0 | 0 | 2 | 150 | 4 | -1170598377
60 | K | Pol34 | Realizačný projekt a projekt skutočného vyhotovenia | kpl | 1 | 100 | 100 |  |  |  | znížená |  | 0 | 0 | 0 | 0 | 0 | 4 | K | 2 | ROZPOCET | 0 | 100 | 0 | 0 | 0 | 2 | 100 | 4 | -1489127210
61 | K | Pol35 | Inžinierska činnosť a technický dozor | kpl | 1 | 100 | 100 |  |  |  | znížená |  | 0 | 0 | 0 | 0 | 0 | 4 | K | 2 | ROZPOCET | 0 | 100 | 0 | 0 | 0 | 2 | 100 | 4 | -884278335
62 | K | Pol36 | Zriadenie staveniska podľa požiadaviek dodávaťeľa,v zmysle platného stavebného zákona SR 396/2006 vrátane všetkých zabezpečení a opatrení BOZP | kpl | 1 | 100 | 100 |  |  |  | znížená |  | 0 | 0 | 0 | 0 | 0 | 4 | K | 2 | ROZPOCET | 0 | 100 | 0 | 0 | 0 | 2 | 100 | 4 | -622191830
63 | K | Pol37 | Veškeré stavebné prípomocné práce (drážky, otvory, vŕtánie do skeletu, niky, prestupy stenami a pod.) | kpl | 1 | 100 | 100 |  |  |  | znížená |  | 0 | 0 | 0 | 0 | 0 | 4 | K | 2 | ROZPOCET | 0 | 100 | 0 | 0 | 0 | 2 | 100 | 4 | -1945752758
64 | K | Pol38 | Drobný inštalačný a bližšie nešpecifikovaný materiál a práce (každý potrebný pomocný a inštalačný materiál a práce pre dobrú inštaláciu predchádzajúcich položiek, napríklad skrutky, spony, príchytky, farby, malé oceľové konštrukcie, štítky, vodiče, ...) | kpl | 1 | 100 | 100 |  |  |  | znížená |  | 0 | 0 | 0 | 0 | 0 | 4 | K | 2 | ROZPOCET | 0 | 100 | 0 | 0 | 0 | 2 | 100 | 4 | -704901316
57 | K | Pol39 | Svorky k uzemneniu | kpl | 1 | 30 | 30 |  |  |  | znížená |  | 0 | 0 | 0 | 0 | 0 | 4 | K | 2 | ROZPOCET | 0 | 30 | 0 | 0 | 0 | 2 | 30 | 4 | 175262559
58 | K | Pol40 | Komplexné skúšky | kpl | 1 | 100 | 100 |  |  |  | znížená |  | 0 | 0 | 0 | 0 | 0 | 4 | K | 2 | ROZPOCET | 0 | 100 | 0 | 0 | 0 | 2 | 100 | 4 | 453319159
59 | K | Pol41 | Prvá odborná prehliadka a skúška elektroinštalácie, Prvá odborná prehliadka a skúška bleskozvodu a uzemnenia, Protokol o meraní intenzity osvetlenia | kpl | 1 | 100 | 100 |  |  |  | znížená |  | 0 | 0 | 0 | 0 | 0 | 4 | K | 2 | ROZPOCET | 0 | 100 | 0 | 0 | 0 | 2 | 100 | 4 | 670937125
| D | 35-M | Montáž a dodávka technológie |  |  |  | 91370 | [5 empty] | 0 |  | 0 |  | 0 | 3 | D | 1 | ROZPOCET | [6 empty] | 91370
51 | K | Pol137 | biofilter | ks | 1 | 52400 | 52400 |  |  |  | znížená |  | 0 | 0 | 0 | 0 | 0 | 4 | K | 2 | ROZPOCET | 0 | 52400 | 0 | 0 | 0 | 2 | 52400 | 4 | 1134772665
52 | K | Pol138 | práčka vzduchu | ks | 1 | 37000 | 37000 |  |  |  | znížená |  | 0 | 0 | 0 | 0 | 0 | 4 | K | 2 | ROZPOCET | 0 | 37000 | 0 | 0 | 0 | 2 | 37000 | 4 | -46212539
53 | K | Pol139 | Tteplotný senzor | ks | 2 | 320 | 640 |  |  |  | znížená |  | 0 | 0 | 0 | 0 | 0 | 4 | K | 2 | ROZPOCET | 0 | 640 | 0 | 0 | 0 | 2 | 640 | 4 | -1785618059
54 | K | Pol140 | Tlakový senzor | ks | 4 | 275 | 1100 |  |  |  | znížená |  | 0 | 0 | 0 | 0 | 0 | 4 | K | 2 | ROZPOCET | 0 | 1100 | 0 | 0 | 0 | 2 | 1100 | 4 | 653488886
55 | K | Pol141 | Hladinový senzor | ks | 1 | 230 | 230 |  |  |  | znížená |  | 0 | 0 | 0 | 0 | 0 | 4 | K | 2 | ROZPOCET | 0 | 230 | 0 | 0 | 0 | 2 | 230 | 4 | 1646144521

## SO 104 - KOMPOSTOVACIA PL...
[9 empty] | >> skryté stĺpce << | [9 empty] | {7b9aeecd-dc4b-4210-993a-c5505487d7e6}
0
| KRYCÍ LIST ROZPOČTU | [8 empty] | v --- nižšie sa nachádzajú doplnkové a pomocné údaje k zostavám --- v | [8 empty] | False
Stavba:
Kompostáreň Partizánske
Objekt:
SO 104 - KOMPOSTOVACIA PLOCHA
| JKSO: |  |  |  |  | KS:
| Miesto: |  | Partizánske parc.č.: 3958/171 |  |  | Dátum: | 17. 2. 2020
| Objednávateľ: |  |  |  |  | IČO:
|  | Mesto Partizánske |  |  |  | IČ DPH:
| Zhotoviteľ: |  |  |  |  | IČO: | Vyplň údaj
|  | Vyplň údaj |  |  |  | IČ DPH: | Vyplň údaj
| Projektant: |  |  |  |  | IČO:
|  | Hescon, s.r.o. |  |  |  | IČ DPH:
| Spracovateľ: |  |  |  |  | IČO:
|  | Hescon, s.r.o. |  |  |  | IČ DPH:
Poznámka:
„V súlade s platným zákonom o verejnom obstarávaní navrhnuté materiály, zariadenia a výrobky je možné zameniť za ekvivalentné, pri dodržaní všetkých kvalitatívnych, technických a estetických parametrov. Každá takáto zámena musí byť vopred odsúhlasená projektantom a investorom“ "Predložený výkaz výmer je súčasťou projektovej dokumentácie, všetky doplňujúce informácie sú predmetom projektovej dokumentácie pre stavebné povolenie. Pre správne ocenenie výkazu je nevyhnutné preštudovať projektovú dokumentáciu."
| Cena bez DPH | [5 empty] | 177497.94
|  |  | Základ dane |  |  | Sadzba dane | Výška dane
| DPH | základná | 0 |  |  | 20% | 0
|  | znížená | 177497.94 |  |  | 20% | 35499.59
|  | zákl. prenesená | 0 |  |  | 20% | 0
|  | zníž. prenesená | 0 |  |  | 20% | 0
|  | nulová | 0 |  |  | 0% | 0
| Cena s DPH |  |  | v | EUR |  | 212997.53
| Projektant |  |  | Spracovateľ
| Dátum a podpis: |  | Pečiatka | Dátum a podpis: |  |  | Pečiatka
| Objednávateľ |  |  | Zhotoviteľ
| Dátum a podpis: |  | Pečiatka | Dátum a podpis: |  |  | Pečiatka
REKAPITULÁCIA ROZPOČTU
Stavba:
Kompostáreň Partizánske
Objekt:
SO 104 - KOMPOSTOVACIA PLOCHA
Miesto: |  |  | Partizánske parc.č.: 3958/171 |  |  | Dátum: | 17. 2. 2020
Objednávateľ: |  |  | Mesto Partizánske |  |  | Projektant: | Hescon, s.r.o.
Zhotoviteľ: |  |  | Vyplň údaj |  |  | Spracovateľ: | Hescon, s.r.o.
Kód dielu - Popis | [6 empty] | Cena celkom [EUR]
Náklady z rozpočtu | [6 empty] | 177497.94 | [12 empty] | -1
| HSV - Práce a dodávky HSV | [5 empty] | 81842.86
| 1 - Zemné práce | [5 empty] | 6491.18
| 2 - Zakladanie | [5 empty] | 5660.93
| 3 - Zvislé a kompletné konštrukcie | [5 empty] | 1594.9
| 5 - Komunikácie | [5 empty] | 58043.15
| 9 - Ostatné konštrukcie a práce-búranie | [5 empty] | 1729.38
| 99 - Presun hmôt HSV | [5 empty] | 8323.32
| PSV - Práce a dodávky PSV | [5 empty] | 2345.08
| 767 - Konštrukcie doplnkové kovové | [5 empty] | 2345.08
| M - Práce a dodávky M | [5 empty] | 92410
| 35-M - Montáž a dodávka technológie | [5 empty] | 92410
| VRN - Vedľajšie rozpočtové náklady | [5 empty] | 900
ROZPOČET
Stavba:
Kompostáreň Partizánske
Objekt:
SO 104 - KOMPOSTOVACIA PLOCHA
Miesto: |  |  | Partizánske parc.č.: 3958/171 |  |  | Dátum: | 17. 2. 2020
Objednávateľ: |  |  | Mesto Partizánske |  |  | Projektant: | Hescon, s.r.o.
Zhotoviteľ: |  |  | Vyplň údaj |  |  | Spracovateľ: | Hescon, s.r.o.
PČ | Typ | Kód | Popis | MJ | Množstvo | J.cena [EUR] | Cena celkom [EUR] | Cenová sústava |  |  | DPH | J. Nh [h] | Nh celkom [h] | J. hmotnosť [t] | Hmotnosť celkom [t] | J. suť [t] | Suť Celkom [t]
Náklady z rozpočtu | [6 empty] | 177497.94 | [5 empty] | 0 |  | 2190.4245 |  | 0 |  | D | -1 | [7 empty] | 177497.94
| D | HSV | Práce a dodávky HSV |  |  |  | 81842.86 | [5 empty] | 0 |  | 2190.3475 |  | 0 | 1 | D | 0 | ROZPOCET | [6 empty] | 81842.86
| D | 1 | Zemné práce |  |  |  | 6491.18 | [5 empty] | 0 |  | 0 |  | 0 | 1 | D | 1 | ROZPOCET | [6 empty] | 6491.18
1 | K | 122202202 | Odkopávka a prekopávka nezapažená pre cesty, v hornine 3 nad 100 do 1000 m3 | m3 | 944.88 | 2.5 | 2362.2 |  |  |  | znížená |  | 0 | 0 | 0 | 0 | 0 | 4 | K | 2 | ROZPOCET | 0 | 2362.2 | 0 | 0 | 0 | 2 | 2362.2 | 4 | 1270317258
2 | K | 122202209 | Odkopávky a prekopávky nezapažené pre cesty. Príplatok za lepivosť horniny 3 | m3 | 944.88 | 0.5 | 472.44 |  |  |  | znížená |  | 0 | 0 | 0 | 0 | 0 | 4 | K | 2 | ROZPOCET | 0 | 472.44 | 0 | 0 | 0 | 2 | 472.44 | 4 | 1702227646
3 | K | 132201201 | Výkop ryhy šírky 600-2000mm horn.3 do 100m3 | m3 | 5.84 | 7 | 40.88 |  |  |  | znížená |  | 0 | 0 | 0 | 0 | 0 | 4 | K | 2 | ROZPOCET | 0 | 40.88 | 0 | 0 | 0 | 2 | 40.88 | 4 | 1029957846
4 | K | 132201209 | Príplatok k cenám za lepivosť pri hĺbení rýh š. nad 600 do 2 000 mm zapaž. i nezapažených, s urovnaním dna v hornine 3 | m3 | 5.84 | 0.5 | 2.92 |  |  |  | znížená |  | 0 | 0 | 0 | 0 | 0 | 4 | K | 2 | ROZPOCET | 0 | 2.92 | 0 | 0 | 0 | 2 | 2.92 | 4 | 694844350
5 | K | 162201102 | Vodorovné premiestnenie výkopku z horniny 1-4 nad 20-50m | m3 | 950.72 | 1 | 950.72 |  |  |  | znížená |  | 0 | 0 | 0 | 0 | 0 | 4 | K | 2 | ROZPOCET | 0 | 950.72 | 0 | 0 | 0 | 2 | 950.72 | 4 | 989037331
6 | K | 162301122 | Vodorovné premiestnenie výkopku po spevnenej ceste z horniny tr.1-4, nad 100 do 1000 m3 na vzdialenosť do 1000 m | m3 | 950.72 | 2.5 | 2376.8 |  |  |  | znížená |  | 0 | 0 | 0 | 0 | 0 | 4 | K | 2 | ROZPOCET | 0 | 2376.8 | 0 | 0 | 0 | 2 | 2376.8 | 4 | -1201034388
7 | K | 171201202 | Uloženie sypaniny na skládky nad 100 do 1000 m3 | m3 | 950.72 | 0.3 | 285.22 |  |  |  | znížená |  | 0 | 0 | 0 | 0 | 0 | 4 | K | 2 | ROZPOCET | 0 | 285.22 | 0 | 0 | 0 | 2 | 285.22 | 4 | -434969118
| D | 2 | Zakladanie |  |  |  | 5660.93 | [5 empty] | 0 |  | 38.4962 |  | 0 | 1 | D | 1 | ROZPOCET | [6 empty] | 5660.93
8 | K | 273313521 | Betón základových dosiek, prostý tr. C 12/15 | m3 | 9.6 | 75 | 720 |  |  |  | znížená |  | 0 | 2.2354 | 21.4601 | 0 | 0 | 4 | K | 2 | ROZPOCET | 0 | 720 | 0 | 0 | 0 | 2 | 720 | 4 | -369730664
9 | K | 274321312 | Betón základových pásov, železový (bez výstuže), tr. C 20/25 | m3 | 5.84 | 80 | 467.2 |  |  |  | znížená |  | 0 | 2.2151 | 12.9364 | 0 | 0 | 4 | K | 2 | ROZPOCET | 0 | 467.2 | 0 | 0 | 0 | 2 | 467.2 | 4 | -1184828174
10 | K | 274361821 | Výstuž základových pásov z ocele 10505 | t | 0.35 | 1250 | 437.5 |  |  |  | znížená |  | 0 | 1.019 | 0.35663 | 0 | 0 | 4 | K | 2 | ROZPOCET | 0 | 437.5 | 0 | 0 | 0 | 2 | 437.5 | 4 | -1676746197
11 | K | 289971212 | Zhotovenie vrstvy z geotextílie na upravenom povrchu sklon do 1 : 5 , šírky nad 3 do 6 m | m2 | 1488.286 | 0.5 | 744.14 |  |  |  | znížená |  | 0 | 3e-05 | 0.044649 | 0 | 0 | 4 | K | 2 | ROZPOCET | 0 | 744.14 | 0 | 0 | 0 | 2 | 744.14 | 4 | -1211953793
12 | M | 693110003700 | Geotextília polypropylénová CHSTEX BS10 - 120 g/m2 | m2 | 1518.052 | 0.6 | 910.83 |  |  |  | znížená |  | 0 | 0.00025 | 0.37951 | 0 | 0 | 8 | M | 2 | ROZPOCET | 0 | 910.83 | 0 | 0 | 0 | 2 | 910.83 | 4 | -461304098
13 | K | 289971441 | Geomreža pre stabilizáciu podkladu, tuhá trojosá z polypropylénu TENSAR TRIAX TX160 25X4,00M sklon do 1 : 5 | m2 | 1488.286 | 1.6 | 2381.26 |  |  |  | znížená |  | 0 | 0.00223 | 3.3189 | 0 | 0 | 4 | K | 2 | ROZPOCET | 0 | 2381.26 | 0 | 0 | 0 | 2 | 2381.26 | 4 | -400198431
| D | 3 | Zvislé a kompletné konštrukcie |  |  |  | 1594.9 | [5 empty] | 0 |  | 17.0669 |  | 0 | 1 | D | 1 | ROZPOCET | [6 empty] | 1594.9
14 | K | 311271303 | Murivo nosné (m3) PREMAC 50x30x25 s betónovou výplňou hr. 300 mm | m3 | 7.875 | 160 | 1260 |  |  |  | znížená |  | 0 | 2.1171 | 16.6721 | 0 | 0 | 4 | K | 2 | ROZPOCET | 0 | 1260 | 0 | 0 | 0 | 2 | 1260 | 4 | 977616688
15 | K | 311361825 | Výstuž pre murivo nosné PREMAC s betónovou výplňou z ocele 10505 | t | 0.394 | 850 | 334.9 |  |  |  | znížená |  | 0 | 1.002 | 0.39479 | 0 | 0 | 4 | K | 2 | ROZPOCET | 0 | 334.9 | 0 | 0 | 0 | 2 | 334.9 | 4 | -475796043
| D | 5 | Komunikácie |  |  |  | 58043.15 | [5 empty] | 0 |  | 2109.2436 |  | 0 | 1 | D | 1 | ROZPOCET | [6 empty] | 58043.15
16 | K | 564782111 | Podklad alebo kryt z kameniva hrubého drveného veľ. 0-63 mm po zhut.hr. 300 mm | m2 | 1488.286 | 8.5 | 12650.43 |  |  |  | znížená |  | 0 | 0.71644 | 1066.2676 | 0 | 0 | 4 | K | 2 | ROZPOCET | 0 | 12650.43 | 0 | 0 | 0 | 2 | 12650.43 | 4 | -1643663620
17 | K | 567132111 | Podklad z kameniva stmeleného cementom s rozprestretím a zhutnením, CBGM C 8/10 (C 6/8), po zhutnení hr. 160 mm | m2 | 1488.286 | 10.1 | 15031.69 |  |  |  | znížená |  | 0 | 0.38308 | 570.1326 | 0 | 0 | 4 | K | 2 | ROZPOCET | 0 | 15031.69 | 0 | 0 | 0 | 2 | 15031.69 | 4 | 1240287682
18 | K | 573111112 | Postrek asfaltový infiltračný s posypom kamenivom z asfaltu cestného v množstve 1,00 kg/m2 | m2 | 1488.286 | 0.7 | 1041.8 |  |  |  | znížená |  | 0 | 0.00601 | 8.9446 | 0 | 0 | 4 | K | 2 | ROZPOCET | 0 | 1041.8 | 0 | 0 | 0 | 2 | 1041.8 | 4 | 6674092
19 | K | 573211108 | Postrek asfaltový spojovací bez posypu kamenivom z asfaltu cestného v množstve 0,50 kg/m2 | m2 | 1488.286 | 0.6 | 892.97 |  |  |  | znížená |  | 0 | 0.00051 | 0.75903 | 0 | 0 | 4 | K | 2 | ROZPOCET | 0 | 892.97 | 0 | 0 | 0 | 2 | 892.97 | 4 | 656133317
20 | K | 577134221 | Asfaltový betón vrstva obrusná AC 11 O v pruhu š. nad 3 m z nemodifik. asfaltu tr. I, po zhutnení hr. 40 mm | m2 | 1488.286 | 7.3 | 10864.49 |  |  |  | znížená |  | 0 | 0.10373 | 154.3799 | 0 | 0 | 4 | K | 2 | ROZPOCET | 0 | 10864.49 | 0 | 0 | 0 | 2 | 10864.49 | 4 | 1041058279
21 | K | 577174421 | Asfaltový betón vrstva ložná AC 22 L v pruhu š. nad 3 m z nemodifik. asfaltu tr. I, po zhutnení hr. 80 mm | m2 | 1488.286 | 11.8 | 17561.77 |  |  |  | znížená |  | 0 | 0.20746 | 308.7598 | 0 | 0 | 4 | K | 2 | ROZPOCET | 0 | 17561.77 | 0 | 0 | 0 | 2 | 17561.77 | 4 | -953434756
| D | 9 | Ostatné konštrukcie a práce-búranie |  |  |  | 1729.38 | [5 empty] | 0 |  | 25.541 |  | 0 | 1 | D | 1 | ROZPOCET | [6 empty] | 1729.38
22 | K | 917862111 | Osadenie chodník. obrubníka betónového stojatého do lôžka z betónu prosteho tr. C 12/15 s bočnou oporou | m | 123 | 8 | 984 |  |  |  | znížená |  | 0 | 0.12584 | 15.4783 | 0 | 0 | 4 | K | 2 | ROZPOCET | 0 | 984 | 0 | 0 | 0 | 2 | 984 | 4 | -1404510828
23 | M | 592170003800 | Obrubník cestný so skosením, lxšxv 1000x150x250 mm | ks | 124.23 | 6 | 745.38 |  |  |  | znížená |  | 0 | 0.081 | 10.0626 | 0 | 0 | 8 | M | 2 | ROZPOCET | 0 | 745.38 | 0 | 0 | 0 | 2 | 745.38 | 4 | 1959191544
| D | 99 | Presun hmôt HSV |  |  |  | 8323.32 | [5 empty] | 0 |  | 0 |  | 0 | 1 | D | 1 | ROZPOCET | [6 empty] | 8323.32
24 | K | 998225111 | Presun hmôt pre pozemnú komunikáciu a letisko s krytom asfaltovým akejkoľvek dĺžky objektu | t | 2190.348 | 3.8 | 8323.32 |  |  |  | znížená |  | 0 | 0 | 0 | 0 | 0 | 4 | K | 2 | ROZPOCET | 0 | 8323.32 | 0 | 0 | 0 | 2 | 8323.32 | 4 | -1359878699
| D | PSV | Práce a dodávky PSV |  |  |  | 2345.08 | [5 empty] | 0 |  | 0.077 |  | 0 | 2 | D | 0 | ROZPOCET | [6 empty] | 2345.08
| D | 767 | Konštrukcie doplnkové kovové |  |  |  | 2345.08 | [5 empty] | 0 |  | 0.077 |  | 0 | 2 | D | 1 | ROZPOCET | [6 empty] | 2345.08
25 | K | 767340070 | Montáž prestrešenia kotveného do steny, rovná strecha z plechu do plochy 10 m2 | m2 | 7 | 85 | 595 |  |  |  | znížená |  | 0 | 0 | 0 | 0 | 0 | 16 | K | 2 | ROZPOCET | 0 | 595 | 0 | 0 | 0 | 2 | 595 | 16 | 1944590581
26 | M | 553580005200 | Dodávka prestrešenia, konzoly, plech a kotvenie | m2 | 7 | 250 | 1750 |  |  |  | znížená |  | 0 | 0.011 | 0.077 | 0 | 0 | 32 | M | 2 | ROZPOCET | 0 | 1750 | 0 | 0 | 0 | 2 | 1750 | 16 | 58799657
27 | K | 998767101 | Presun hmôt pre kovové stavebné doplnkové konštrukcie v objektoch výšky do 6 m | t | 0.077 | 1 | 0.08 |  |  |  | znížená |  | 0 | 0 | 0 | 0 | 0 | 16 | K | 2 | ROZPOCET | 0 | 0.08 | 0 | 0 | 0 | 2 | 0.08 | 16 | -1968719079
| D | M | Práce a dodávky M |  |  |  | 92410 | [5 empty] | 0 |  | 0 |  | 0 | 3 | D | 0 | ROZPOCET | [6 empty] | 92410
| D | 35-M | Montáž a dodávka technológie |  |  |  | 92410 | [5 empty] | 0 |  | 0 |  | 0 | 3 | D | 1 | ROZPOCET | [6 empty] | 92410
41 | K | Pol39 | Prevzdušnovanie a odvodňovanie základok | m | 200 | 280 | 56000 |  |  |  | znížená |  | 0 | 0 | 0 | 0 | 0 | 4 | K | 2 | ROZPOCET | 0 | 56000 | 0 | 0 | 0 | 2 | 56000 | 4 | 1994236677
42 | K | Pol40 | Sifónová nádoba s poklopom | ks | 1 | 3930 | 3930 |  |  |  | znížená |  | 0 | 0 | 0 | 0 | 0 | 4 | K | 2 | ROZPOCET | 0 | 3930 | 0 | 0 | 0 | 2 | 3930 | 4 | 1281200364
43 | K | Pol41 | Dúchadlá | ks | 4 | 4390 | 17560 |  |  |  | znížená |  | 0 | 0 | 0 | 0 | 0 | 4 | K | 2 | ROZPOCET | 0 | 17560 | 0 | 0 | 0 | 2 | 17560 | 4 | 1046627065
44 | K | Pol42 | Meracie vybavenie - špecifikácia podľa TS | ks | 4 | 3730 | 14920 |  |  |  | znížená |  | 0 | 0 | 0 | 0 | 0 | 4 | K | 2 | ROZPOCET | 0 | 14920 | 0 | 0 | 0 | 2 | 14920 | 4 | -1677050038
| D | VRN | Vedľajšie rozpočtové náklady |  |  |  | 900 | [5 empty] | 0 |  | 0 |  | 0 | 5 | D | 0 | ROZPOCET | [6 empty] | 900
32 | K | 000300016 | Geodetické práce - vykonávané pred výstavbou určenie vytyčovacej siete, vytýčenie staveniska, staveb. objektu | eur | 1 | 100 | 100 |  |  |  | znížená |  | 0 | 0 | 0 | 0 | 0 | 1024 | K | 1 | ROZPOCET | 0 | 100 | 0 | 0 | 0 | 2 | 100 | 1024 | 386244211
33 | K | 000300021 | Geodetické práce - vykonávané v priebehu výstavby výškové merania | eur | 1 | 100 | 100 |  |  |  | znížená |  | 0 | 0 | 0 | 0 | 0 | 1024 | K | 1 | ROZPOCET | 0 | 100 | 0 | 0 | 0 | 2 | 100 | 1024 | 2041826755
34 | K | 000300031 | Geodetické práce - vykonávané po výstavbe zameranie skutočného vyhotovenia stavby | eur | 1 | 100 | 100 |  |  |  | znížená |  | 0 | 0 | 0 | 0 | 0 | 1024 | K | 1 | ROZPOCET | 0 | 100 | 0 | 0 | 0 | 2 | 100 | 1024 | -1165220939
35 | K | 000600013 | Zariadenie staveniska - prevádzkové sklady | eur | 1 | 100 | 100 |  |  |  | znížená |  | 0 | 0 | 0 | 0 | 0 | 1024 | K | 1 | ROZPOCET | 0 | 100 | 0 | 0 | 0 | 2 | 100 | 1024 | -1644550391
36 | K | 000600021 | Zariadenie staveniska - prevádzkové oplotenie staveniska | eur | 1 | 100 | 100 |  |  |  | znížená |  | 0 | 0 | 0 | 0 | 0 | 1024 | K | 1 | ROZPOCET | 0 | 100 | 0 | 0 | 0 | 2 | 100 | 1024 | 1449665187
37 | K | 000600042 | Zariadenie staveniska - sociálne sociálne zariadenia | eur | 1 | 100 | 100 |  |  |  | znížená |  | 0 | 0 | 0 | 0 | 0 | 1024 | K | 1 | ROZPOCET | 0 | 100 | 0 | 0 | 0 | 2 | 100 | 1024 | 642320846
38 | K | 001000025 | Inžinierska činnosť - posudky plán BOZP na stavenisku | eur | 1 | 100 | 100 |  |  |  | znížená |  | 0 | 0 | 0 | 0 | 0 | 1024 | K | 1 | ROZPOCET | 0 | 100 | 0 | 0 | 0 | 2 | 100 | 1024 | 1662636594
39 | K | 001000031 | Inžinierska činnosť - skúšky a revízie úradné tlakové skúšky | eur | 1 | 100 | 100 |  |  |  | znížená |  | 0 | 0 | 0 | 0 | 0 | 1024 | K | 1 | ROZPOCET | 0 | 100 | 0 | 0 | 0 | 2 | 100 | 1024 | 1001412395
40 | K | 001000034 | Inžinierska činnosť - skúšky a revízie ostatné skúšky | eur | 1 | 100 | 100 |  |  |  | znížená |  | 0 | 0 | 0 | 0 | 0 | 1024 | K | 1 | ROZPOCET | 0 | 100 | 0 | 0 | 0 | 2 | 100 | 1024 | -1170571922

## SO 105 - OPLOTENIE
[9 empty] | >> skryté stĺpce << | [9 empty] | {fc268c36-5ece-4974-ada3-1f7c402a0950}
0
| KRYCÍ LIST ROZPOČTU | [8 empty] | v --- nižšie sa nachádzajú doplnkové a pomocné údaje k zostavám --- v | [8 empty] | False
Stavba:
Kompostáreň Partizánske
Objekt:
SO 105 - OPLOTENIE
| JKSO: |  |  |  |  | KS:
| Miesto: |  | Partizánske parc.č.: 3958/171 |  |  | Dátum: | 17. 2. 2020
| Objednávateľ: |  |  |  |  | IČO:
|  | Mesto Partizánske |  |  |  | IČ DPH:
| Zhotoviteľ: |  |  |  |  | IČO: | Vyplň údaj
|  | Vyplň údaj |  |  |  | IČ DPH: | Vyplň údaj
| Projektant: |  |  |  |  | IČO:
|  | Hescon, s.r.o. |  |  |  | IČ DPH:
| Spracovateľ: |  |  |  |  | IČO:
|  | Hescon, s.r.o. |  |  |  | IČ DPH:
Poznámka:
„V súlade s platným zákonom o verejnom obstarávaní navrhnuté materiály, zariadenia a výrobky je možné zameniť za ekvivalentné, pri dodržaní všetkých kvalitatívnych, technických a estetických parametrov. Každá takáto zámena musí byť vopred odsúhlasená projektantom a investorom“ "Predložený výkaz výmer je súčasťou projektovej dokumentácie, všetky doplňujúce informácie sú predmetom projektovej dokumentácie pre stavebné povolenie. Pre správne ocenenie výkazu je nevyhnutné preštudovať projektovú dokumentáciu."
| Cena bez DPH | [5 empty] | 16308.22
|  |  | Základ dane |  |  | Sadzba dane | Výška dane
| DPH | základná | 0 |  |  | 20% | 0
|  | znížená | 16308.22 |  |  | 20% | 3261.64
|  | zákl. prenesená | 0 |  |  | 20% | 0
|  | zníž. prenesená | 0 |  |  | 20% | 0
|  | nulová | 0 |  |  | 0% | 0
| Cena s DPH |  |  | v | EUR |  | 19569.86
| Projektant |  |  | Spracovateľ
| Dátum a podpis: |  | Pečiatka | Dátum a podpis: |  |  | Pečiatka
| Objednávateľ |  |  | Zhotoviteľ
| Dátum a podpis: |  | Pečiatka | Dátum a podpis: |  |  | Pečiatka
REKAPITULÁCIA ROZPOČTU
Stavba:
Kompostáreň Partizánske
Objekt:
SO 105 - OPLOTENIE
Miesto: |  |  | Partizánske parc.č.: 3958/171 |  |  | Dátum: | 17. 2. 2020
Objednávateľ: |  |  | Mesto Partizánske |  |  | Projektant: | Hescon, s.r.o.
Zhotoviteľ: |  |  | Vyplň údaj |  |  | Spracovateľ: | Hescon, s.r.o.
Kód dielu - Popis | [6 empty] | Cena celkom [EUR]
Náklady z rozpočtu | [6 empty] | 16308.22 | [12 empty] | -1
| HSV - Práce a dodávky HSV | [5 empty] | 13199.11
| 1 - Zemné práce | [5 empty] | 537.6
| 2 - Zakladanie | [5 empty] | 1152
| 3 - Zvislé a kompletné konštrukcie | [5 empty] | 10693.7
| 99 - Presun hmôt HSV | [5 empty] | 815.81
| PSV - Práce a dodávky PSV | [5 empty] | 3109.11
| 767 - Konštrukcie doplnkové kovové | [5 empty] | 3109.11
ROZPOČET
Stavba:
Kompostáreň Partizánske
Objekt:
SO 105 - OPLOTENIE
Miesto: |  |  | Partizánske parc.č.: 3958/171 |  |  | Dátum: | 17. 2. 2020
Objednávateľ: |  |  | Mesto Partizánske |  |  | Projektant: | Hescon, s.r.o.
Zhotoviteľ: |  |  | Vyplň údaj |  |  | Spracovateľ: | Hescon, s.r.o.
PČ | Typ | Kód | Popis | MJ | Množstvo | J.cena [EUR] | Cena celkom [EUR] | Cenová sústava |  |  | DPH | J. Nh [h] | Nh celkom [h] | J. hmotnosť [t] | Hmotnosť celkom [t] | J. suť [t] | Suť Celkom [t]
Náklady z rozpočtu | [6 empty] | 16308.22 | [5 empty] | 0 |  | 136.8811 |  | 0 |  | D | -1 | [7 empty] | 16308.22
| D | HSV | Práce a dodávky HSV |  |  |  | 13199.11 | [5 empty] | 0 |  | 135.9687 |  | 0 | 1 | D | 0 | ROZPOCET | [6 empty] | 13199.11
| D | 1 | Zemné práce |  |  |  | 537.6 | [5 empty] | 0 |  | 0 |  | 0 | 1 | D | 1 | ROZPOCET | [6 empty] | 537.6
10 | K | 131211101 | Hĺbenie jám v hornine tr.3 súdržných - ručným náradím | m3 | 15.36 | 35 | 537.6 |  |  |  | znížená |  | 0 | 0 | 0 | 0 | 0 | 4 | K | 2 | ROZPOCET | 0 | 537.6 | 0 | 0 | 0 | 2 | 537.6 | 4 | -538155795
| D | 2 | Zakladanie |  |  |  | 1152 | [5 empty] | 0 |  | 35.1902 |  | 0 | 1 | D | 1 | ROZPOCET | [6 empty] | 1152
11 | K | 275313311 | Betón základových pätiek, prostý tr. C 8/10 | m3 | 15.36 | 75 | 1152 |  |  |  | znížená |  | 0 | 2.291 | 35.1902 | 0 | 0 | 4 | K | 2 | ROZPOCET | 0 | 1152 | 0 | 0 | 0 | 2 | 1152 | 4 | -2095920210
| D | 3 | Zvislé a kompletné konštrukcie |  |  |  | 10693.7 | [5 empty] | 0 |  | 100.7785 |  | 0 | 1 | D | 1 | ROZPOCET | [6 empty] | 10693.7
13 | K | 338121125 | Osadenie stĺpika železobetónového so zabetónovaním pätky o objeme do 0.20 m3 | ks | 82 | 16 | 1312 |  |  |  | znížená |  | 0 | 0.44366 | 36.3801 | 0 | 0 | 4 | K | 2 | ROZPOCET | 0 | 1312 | 0 | 0 | 0 | 2 | 1312 | 4 | 1327577863
14 | M | 592310000100 | Stĺpik plotový, Hý, betónový, šxhrxv 160x160x3000 mm | ks | 82 | 10 | 820 |  |  |  | znížená |  | 0 | 0.218 | 17.876 | 0 | 0 | 8 | M | 2 | ROZPOCET | 0 | 820 | 0 | 0 | 0 | 2 | 820 | 4 | -426800366
15 | K | 348121121 | Osadenie dosky plotovej železobetónovej prefabrikovanej 300x40x2500 mm | ks | 567 | 5 | 2835 |  |  |  | znížená |  | 0 | 0.0063 | 3.5721 | 0 | 0 | 4 | K | 2 | ROZPOCET | 0 | 2835 | 0 | 0 | 0 | 2 | 2835 | 4 | 702838647
16 | M | 592330000700 | Doska plotová, rozmer 2500x40x300 mm | ks | 572.67 | 10 | 5726.7 |  |  |  | znížená |  | 0 | 0.075 | 42.9502 | 0 | 0 | 8 | M | 2 | ROZPOCET | 0 | 5726.7 | 0 | 0 | 0 | 2 | 5726.7 | 4 | -1123228579
| D | 99 | Presun hmôt HSV |  |  |  | 815.81 | [5 empty] | 0 |  | 0 |  | 0 | 1 | D | 1 | ROZPOCET | [6 empty] | 815.81
17 | K | 998151111 | Presun hmôt pre obj.8152, 8153,8159,zvislá nosná konštr.z tehál,tvárnic,blokov výšky do 10 m | t | 135.969 | 6 | 815.81 |  |  |  | znížená |  | 0 | 0 | 0 | 0 | 0 | 4 | K | 2 | ROZPOCET | 0 | 815.81 | 0 | 0 | 0 | 2 | 815.81 | 4 | -526500428
| D | PSV | Práce a dodávky PSV |  |  |  | 3109.11 | [5 empty] | 0 |  | 0.91245 |  | 0 | 2 | D | 0 | ROZPOCET | [6 empty] | 3109.11
| D | 767 | Konštrukcie doplnkové kovové |  |  |  | 3109.11 | [5 empty] | 0 |  | 0.91245 |  | 0 | 2 | D | 1 | ROZPOCET | [6 empty] | 3109.11
1 | K | 767911130 | Montáž oplotenia strojového pletiva, s výškou nad 1,6 m | m | 76 | 2.5 | 190 |  |  |  | znížená |  | 0 | 0 | 0 | 0 | 0 | 16 | K | 2 | ROZPOCET | 0 | 190 | 0 | 0 | 0 | 2 | 190 | 16 | -907729423
2 | M | 313290002900 | Pletivo pozinkované pletené štvorhranné, oko 60 mm, drôt d 2 mm, vxl 2x25 m, bez napínacieho drôtu | ks | 3.04 | 65 | 197.6 |  |  |  | znížená |  | 0 | 0.0441 | 0.13406 | 0 | 0 | 32 | M | 2 | ROZPOCET | 0 | 197.6 | 0 | 0 | 0 | 2 | 197.6 | 16 | -338559148
3 | K | 767912130 | Montáž napínacieho drôtu | m | 228 | 0.5 | 114 |  |  |  | znížená |  | 0 | 0 | 0 | 0 | 0 | 16 | K | 2 | ROZPOCET | 0 | 114 | 0 | 0 | 0 | 2 | 114 | 16 | -1971411651
4 | M | 156140002500 | Drôt napínací pozinkovaný d 3,5 mm, dĺžka 78 m | ks | 2.964 | 11 | 32.6 |  |  |  | znížená |  | 0 | 0.0033 | 0.0097812 | 0 | 0 | 32 | M | 2 | ROZPOCET | 0 | 32.6 | 0 | 0 | 0 | 2 | 32.6 | 16 | 1573670887
5 | M | 553510009400 | Napinák pozinkovaný pre napínanie pletiva s napínacím drôtom | ks | 54 | 1 | 54 |  |  |  | znížená |  | 0 | 0.0001 | 0.0054 | 0 | 0 | 32 | M | 2 | ROZPOCET | 0 | 54 | 0 | 0 | 0 | 2 | 54 | 16 | 617861496
6 | K | 767916760 | Osadenie stĺpika pre pletivové panelové ploty s výškou nad 2 m, do základu | ks | 38 | 15 | 570 |  |  |  | znížená |  | 0 | 0.0044 | 0.1672 | 0 | 0 | 16 | K | 2 | ROZPOCET | 0 | 570 | 0 | 0 | 0 | 2 | 570 | 16 | 1004336292
7 | M | 553510030200 | Stĺpik, výška 2,5 m, poplastovaný na pozinkovanej oceli | ks | 38 | 25 | 950 |  |  |  | znížená |  | 0 | 0.0102 | 0.3876 | 0 | 0 | 32 | M | 2 | ROZPOCET | 0 | 950 | 0 | 0 | 0 | 2 | 950 | 16 | 1931345159
8 | K | 767920040 | Montáž vrát a vrátok k oploteniu osadzovaných na stĺpiky oceľové, s plochou jednotlivo nad 6 do 8 m2 | ks | 2 | 150 | 300 |  |  |  | znížená |  | 0 | 0 | 0 | 0 | 0 | 16 | K | 2 | ROZPOCET | 0 | 300 | 0 | 0 | 0 | 2 | 300 | 16 | -706423129
9 | M | 553510011180 | Bránka dvojkrídlová, šxv 2x2,1x2,0 m, úprava Zn+PVC, výplň jokel 25x25 mm, farba RAL | ks | 2 | 350 | 700 |  |  |  | znížená |  | 0 | 0.1042 | 0.2084 | 0 | 0 | 32 | M | 2 | ROZPOCET | 0 | 700 | 0 | 0 | 0 | 2 | 700 | 16 | -1634558810
12 | K | 998767101 | Presun hmôt pre kovové stavebné doplnkové konštrukcie v objektoch výšky do 6 m | t | 0.912 | 1 | 0.91 |  |  |  | znížená |  | 0 | 0 | 0 | 0 | 0 | 16 | K | 2 | ROZPOCET | 0 | 0.91 | 0 | 0 | 0 | 2 | 0.91 | 16 | -1795348029

## SO 106 - PREVÁDZKOVO-SOCI...
[9 empty] | >> skryté stĺpce << | [9 empty] | {e6f9d44e-b515-4d1a-b273-196f5d01045e}
0
| KRYCÍ LIST ROZPOČTU | [8 empty] | v --- nižšie sa nachádzajú doplnkové a pomocné údaje k zostavám --- v | [8 empty] | False
Stavba:
Kompostáreň Partizánske
Objekt:
SO 106 - PREVÁDZKOVO-SOCIÁLNY KONTAJNER
| JKSO: |  |  |  |  | KS:
| Miesto: |  | Partizánske parc.č.: 3958/171 |  |  | Dátum: | 17. 2. 2020
| Objednávateľ: |  |  |  |  | IČO:
|  | Mesto Partizánske |  |  |  | IČ DPH:
| Zhotoviteľ: |  |  |  |  | IČO: | Vyplň údaj
|  | Vyplň údaj |  |  |  | IČ DPH: | Vyplň údaj
| Projektant: |  |  |  |  | IČO:
|  | Hescon, s.r.o. |  |  |  | IČ DPH:
| Spracovateľ: |  |  |  |  | IČO:
|  | Hescon, s.r.o. |  |  |  | IČ DPH:
Poznámka:
„V súlade s platným zákonom o verejnom obstarávaní navrhnuté materiály, zariadenia a výrobky je možné zameniť za ekvivalentné, pri dodržaní všetkých kvalitatívnych, technických a estetických parametrov. Každá takáto zámena musí byť vopred odsúhlasená projektantom a investorom“ "Predložený výkaz výmer je súčasťou projektovej dokumentácie, všetky doplňujúce informácie sú predmetom projektovej dokumentácie pre stavebné povolenie. Pre správne ocenenie výkazu je nevyhnutné preštudovať projektovú dokumentáciu."
| Cena bez DPH | [5 empty] | 14617.26
|  |  | Základ dane |  |  | Sadzba dane | Výška dane
| DPH | základná | 0 |  |  | 20% | 0
|  | znížená | 14617.26 |  |  | 20% | 2923.45
|  | zákl. prenesená | 0 |  |  | 20% | 0
|  | zníž. prenesená | 0 |  |  | 20% | 0
|  | nulová | 0 |  |  | 0% | 0
| Cena s DPH |  |  | v | EUR |  | 17540.71
| Projektant |  |  | Spracovateľ
| Dátum a podpis: |  | Pečiatka | Dátum a podpis: |  |  | Pečiatka
| Objednávateľ |  |  | Zhotoviteľ
| Dátum a podpis: |  | Pečiatka | Dátum a podpis: |  |  | Pečiatka
REKAPITULÁCIA ROZPOČTU
Stavba:
Kompostáreň Partizánske
Objekt:
SO 106 - PREVÁDZKOVO-SOCIÁLNY KONTAJNER
Miesto: |  |  | Partizánske parc.č.: 3958/171 |  |  | Dátum: | 17. 2. 2020
Objednávateľ: |  |  | Mesto Partizánske |  |  | Projektant: | Hescon, s.r.o.
Zhotoviteľ: |  |  | Vyplň údaj |  |  | Spracovateľ: | Hescon, s.r.o.
Kód dielu - Popis | [6 empty] | Cena celkom [EUR]
Náklady z rozpočtu | [6 empty] | 14617.26 | [12 empty] | -1
| HSV - Práce a dodávky HSV | [5 empty] | 11842.25
| 2 - Zakladanie | [5 empty] | 342.25
| 3 - Zvislé a kompletné konštrukcie | [5 empty] | 11500
| PSV - Práce a dodávky PSV | [5 empty] | 50.01
| 767 - Konštrukcie doplnkové kovové | [5 empty] | 50.01
| M - Práce a dodávky M | [5 empty] | 2725
| 21-M - Elektromontáže | [5 empty] | 2725
ROZPOČET
Stavba:
Kompostáreň Partizánske
Objekt:
SO 106 - PREVÁDZKOVO-SOCIÁLNY KONTAJNER
Miesto: |  |  | Partizánske parc.č.: 3958/171 |  |  | Dátum: | 17. 2. 2020
Objednávateľ: |  |  | Mesto Partizánske |  |  | Projektant: | Hescon, s.r.o.
Zhotoviteľ: |  |  | Vyplň údaj |  |  | Spracovateľ: | Hescon, s.r.o.
PČ | Typ | Kód | Popis | MJ | Množstvo | J.cena [EUR] | Cena celkom [EUR] | Cenová sústava |  |  | DPH | J. Nh [h] | Nh celkom [h] | J. hmotnosť [t] | Hmotnosť celkom [t] | J. suť [t] | Suť Celkom [t]
Náklady z rozpočtu | [6 empty] | 14617.26 | [5 empty] | 0 |  | 20.3263 |  | 0 |  | D | -1 | [7 empty] | 14617.26
| D | HSV | Práce a dodávky HSV |  |  |  | 11842.25 | [5 empty] | 0 |  | 20.3162 |  | 0 | 1 | D | 0 | ROZPOCET | [6 empty] | 11842.25
| D | 2 | Zakladanie |  |  |  | 342.25 | [5 empty] | 0 |  | 11.2162 |  | 0 | 1 | D | 1 | ROZPOCET | [6 empty] | 342.25
20 | K | 271573001 | Násyp pod základové konštrukcie so zhutnením zo štrkopiesku fr.0-32 mm | m3 | 3.15 | 35 | 110.25 |  |  |  | znížená |  | 0 | 2.07 | 6.5205 | 0 | 0 | 4 | K | 2 | ROZPOCET | 0 | 110.25 | 0 | 0 | 0 | 2 | 110.25 | 4 | 1871558599
21 | K | 273313521 | Betón základových dosiek, prostý tr. C 12/15 | m3 | 2.1 | 80 | 168 |  |  |  | znížená |  | 0 | 2.2354 | 4.6944 | 0 | 0 | 4 | K | 2 | ROZPOCET | 0 | 168 | 0 | 0 | 0 | 2 | 168 | 4 | 16994879
22 | K | 273351215 | Debnenie stien základových dosiek, zhotovenie-dielce | m2 | 2 | 25 | 50 |  |  |  | znížená |  | 0 | 0.00067 | 0.00134 | 0 | 0 | 4 | K | 2 | ROZPOCET | 0 | 50 | 0 | 0 | 0 | 2 | 50 | 4 | -1540464498
23 | K | 273351216 | Debnenie stien základových dosiek, odstránenie-dielce | m2 | 2 | 7 | 14 |  |  |  | znížená |  | 0 | 0 | 0 | 0 | 0 | 4 | K | 2 | ROZPOCET | 0 | 14 | 0 | 0 | 0 | 2 | 14 | 4 | 1285390913
| D | 3 | Zvislé a kompletné konštrukcie |  |  |  | 11500 | [5 empty] | 0 |  | 9.1 |  | 0 | 1 | D | 1 | ROZPOCET | [6 empty] | 11500
24 | K | 381181001 | Montáž univerzálnej mobilnej bunky samostatne stojacej | ks | 1 | 1500 | 1500 |  |  |  | znížená |  | 0 | 0 | 0 | 0 | 0 | 4 | K | 2 | ROZPOCET | 0 | 1500 | 0 | 0 | 0 | 2 | 1500 | 4 | 1204247289
25 | M | 594510000100 | Kontajner sociálny 6055 x 2435 x 2800 mm (d/š/v) podľa špecifikácie v PD | ks | 1 | 10000 | 10000 |  |  |  | znížená |  | 0 | 9.1 | 9.1 | 0 | 0 | 8 | M | 2 | ROZPOCET | 0 | 10000 | 0 | 0 | 0 | 2 | 10000 | 4 | 1563850599
| D | PSV | Práce a dodávky PSV |  |  |  | 50.01 | [5 empty] | 0 |  | 0.01006 |  | 0 | 2 | D | 0 | ROZPOCET | [6 empty] | 50.01
| D | 767 | Konštrukcie doplnkové kovové |  |  |  | 50.01 | [5 empty] | 0 |  | 0.01006 |  | 0 | 2 | D | 1 | ROZPOCET | [6 empty] | 50.01
26 | K | 767995102 | Montáž ostatných atypických kovových stavebných doplnkových konštrukcií nad 5 do 10 kg | kg | 1 | 15 | 15 |  |  |  | znížená |  | 0 | 6e-05 | 6e-05 | 0 | 0 | 16 | K | 2 | ROZPOCET | 0 | 15 | 0 | 0 | 0 | 2 | 15 | 16 | 570821653
27 | M | 5815200001H1 | Hasiaci prístroj práškový - 6kg | ks | 1 | 35 | 35 |  |  |  | znížená |  | 0 | 0.01 | 0.01 | 0 | 0 | 32 | M | 2 | ROZPOCET | 0 | 35 | 0 | 0 | 0 | 2 | 35 | 16 | -1261566463
28 | K | 998767101 | Presun hmôt pre kovové stavebné doplnkové konštrukcie v objektoch výšky do 6 m | t | 0.01 | 1 | 0.01 |  |  |  | znížená |  | 0 | 0 | 0 | 0 | 0 | 16 | K | 2 | ROZPOCET | 0 | 0.01 | 0 | 0 | 0 | 2 | 0.01 | 16 | 1535957957
| D | M | Práce a dodávky M |  |  |  | 2725 | [5 empty] | 0 |  | 0 |  | 0 | 3 | D | 0 | ROZPOCET | [6 empty] | 2725
| D | 21-M | Elektromontáže |  |  |  | 2725 | [5 empty] | 0 |  | 0 |  | 0 | 3 | D | 1 | ROZPOCET | [6 empty] | 2725
4 | K | Pol14 | Guľatina 8 | m | 28 | 5 | 140 |  |  |  | znížená |  | 0 | 0 | 0 | 0 | 0 | 4 | K | 2 | ROZPOCET | 0 | 140 | 0 | 0 | 0 | 2 | 140 | 4 | -2140990918
6 | K | Pol16 | Zachytávač - zberacia tyč 1m, vrátanie podstavca a svoriek | ks | 1 | 30 | 30 |  |  |  | znížená |  | 0 | 0 | 0 | 0 | 0 | 4 | K | 2 | ROZPOCET | 0 | 30 | 0 | 0 | 0 | 2 | 30 | 4 | 1812859855
7 | K | Pol17 | Pásovina FeZn 30x4 | m | 25 | 3 | 75 |  |  |  | znížená |  | 0 | 0 | 0 | 0 | 0 | 4 | K | 2 | ROZPOCET | 0 | 75 | 0 | 0 | 0 | 2 | 75 | 4 | -200056335
9 | K | Pol19 | Tyčový uzemňovač vertikálny do trojuholníka - 3x tyč 2m, svorky, pásovina, 30x4, guľatina 10 | kpl | 2 | 100 | 200 |  |  |  | znížená |  | 0 | 0 | 0 | 0 | 0 | 4 | K | 2 | ROZPOCET | 0 | 200 | 0 | 0 | 0 | 2 | 200 | 4 | -1218048252
10 | K | Pol20 | HUS | ks | 1 | 100 | 100 |  |  |  | znížená |  | 0 | 0 | 0 | 0 | 0 | 4 | K | 2 | ROZPOCET | 0 | 100 | 0 | 0 | 0 | 2 | 100 | 4 | -26109568
11 | K | Pol21 | Komplexné skúšky | kpl | 1 | 100 | 100 |  |  |  | znížená |  | 0 | 0 | 0 | 0 | 0 | 4 | K | 2 | ROZPOCET | 0 | 100 | 0 | 0 | 0 | 2 | 100 | 4 | 2108670517
12 | K | Pol22 | Zaškolenie obsluhy | kpl | 1 | 100 | 100 |  |  |  | znížená |  | 0 | 0 | 0 | 0 | 0 | 4 | K | 2 | ROZPOCET | 0 | 100 | 0 | 0 | 0 | 2 | 100 | 4 | 1172452879
13 | K | Pol23 | Prvá odborná prehliadka a skúška elektroinštalácie, Prvá odborná prehliadka a skúška bleskozvodu a uzemnenia, Protokol o meraní intenzity osvetlenia | kpl | 1 | 100 | 100 |  |  |  | znížená |  | 0 | 0 | 0 | 0 | 0 | 4 | K | 2 | ROZPOCET | 0 | 100 | 0 | 0 | 0 | 2 | 100 | 4 | 1594361137
16 | K | Pol26 | Inžinierska činnosť a technický dozor | kpl | 1 | 100 | 100 |  |  |  | znížená |  | 0 | 0 | 0 | 0 | 0 | 4 | K | 2 | ROZPOCET | 0 | 100 | 0 | 0 | 0 | 2 | 100 | 4 | 1597093140
17 | K | Pol27 | Zriadenie staveniska podľa požiadaviek dodávaťeľa,v zmysle platného stavebného zákona SR 396/2006 vrátane všetkých zabezpečení a opatrení BOZP | kpl | 1 | 100 | 100 |  |  |  | znížená |  | 0 | 0 | 0 | 0 | 0 | 4 | K | 2 | ROZPOCET | 0 | 100 | 0 | 0 | 0 | 2 | 100 | 4 | -1886274611
18 | K | Pol28 | Veškeré stavebné prípomocné práce (drážky, otvory, vŕtánie do skeletu, niky, prestupy stenami a pod.) | kpl | 1 | 500 | 500 |  |  |  | znížená |  | 0 | 0 | 0 | 0 | 0 | 4 | K | 2 | ROZPOCET | 0 | 500 | 0 | 0 | 0 | 2 | 500 | 4 | 1928491313
19 | K | Pol29 | Drobný inštalačný a bližšie nešpecifikovaný materiál a práce (každý potrebný pomocný a inštalačný materiál a práce pre dobrú inštaláciu predchádzajúcich položiek, napríklad skrutky, spony, príchytky, farby, malé oceľové konštrukcie, štítky, vodiče, ...) | kpl | 1 | 250 | 250 |  |  |  | znížená |  | 0 | 0 | 0 | 0 | 0 | 4 | K | 2 | ROZPOCET | 0 | 250 | 0 | 0 | 0 | 2 | 250 | 4 | 446832548
2 | K | Pol42 | Rozvádzač RS1, kovový, prevedenie do interiéru, prívody/vývody zospodu, inštalácia na povrch, 24 modulov, hl. istič 25A, 2x svetelný vývod, 2x zásuvkový vývod, 1x vývod pre technológiu | ks | 1 | 250 | 250 |  |  |  | znížená |  | 0 | 0 | 0 | 0 | 0 | 4 | K | 2 | ROZPOCET | 0 | 250 | 0 | 0 | 0 | 2 | 250 | 4 | 71885728
5 | K | Pol43 | Svorky k bleskozvodu, podpery pre vedenie, 4x ochranný uhoľník pre zvod | kpl | 1 | 250 | 250 |  |  |  | znížená |  | 0 | 0 | 0 | 0 | 0 | 4 | K | 2 | ROZPOCET | 0 | 250 | 0 | 0 | 0 | 2 | 250 | 4 | 2005769871
8 | K | Pol44 | Svorky k uzemneniu, vrátane 2x skúšobná svorka v krabici KO125 | kpl | 1 | 50 | 50 |  |  |  | znížená |  | 0 | 0 | 0 | 0 | 0 | 4 | K | 2 | ROZPOCET | 0 | 50 | 0 | 0 | 0 | 2 | 50 | 4 | 1911740957
14 | K | Pol45 | Realizačný projekt a projekt skutočného vyhotovenia | kpl | 1 | 100 | 100 |  |  |  | znížená |  | 0 | 0 | 0 | 0 | 0 | 4 | K | 2 | ROZPOCET | 0 | 100 | 0 | 0 | 0 | 2 | 100 | 4 | -710184214
15 | K | Pol46 | Práca vo výškach, pracovné lešenie, nožnicová a kĺbová plošina a ostatná mechanizácia potrebná k prevedeniu diela | kpl | 1 | 250 | 250 |  |  |  | znížená |  | 0 | 0 | 0 | 0 | 0 | 4 | K | 2 | ROZPOCET | 0 | 250 | 0 | 0 | 0 | 2 | 250 | 4 | 1525876320
3 | K | Pol8 | Kábel CY 6 = H07V-U zeleno/žltý | m | 15 | 2 | 30 |  |  |  | znížená |  | 0 | 0 | 0 | 0 | 0 | 4 | K | 2 | ROZPOCET | 0 | 30 | 0 | 0 | 0 | 2 | 30 | 4 | 559625928

## SO 107 - CESTNÁ VÁHA
[9 empty] | >> skryté stĺpce << | [9 empty] | {791d0a6c-4331-44bd-a78c-332a25f02be3}
0
| KRYCÍ LIST ROZPOČTU | [8 empty] | v --- nižšie sa nachádzajú doplnkové a pomocné údaje k zostavám --- v | [8 empty] | False
Stavba:
Kompostáreň Partizánske
Objekt:
SO 107 - CESTNÁ VÁHA
| JKSO: |  |  |  |  | KS:
| Miesto: |  | Partizánske parc.č.: 3958/171 |  |  | Dátum: | 17. 2. 2020
| Objednávateľ: |  |  |  |  | IČO:
|  | Mesto Partizánske |  |  |  | IČ DPH:
| Zhotoviteľ: |  |  |  |  | IČO: | Vyplň údaj
|  | Vyplň údaj |  |  |  | IČ DPH: | Vyplň údaj
| Projektant: |  |  |  |  | IČO:
|  | Hescon, s.r.o. |  |  |  | IČ DPH:
| Spracovateľ: |  |  |  |  | IČO:
|  | Hescon, s.r.o. |  |  |  | IČ DPH:
Poznámka:
„V súlade s platným zákonom o verejnom obstarávaní navrhnuté materiály, zariadenia a výrobky je možné zameniť za ekvivalentné, pri dodržaní všetkých kvalitatívnych, technických a estetických parametrov. Každá takáto zámena musí byť vopred odsúhlasená projektantom a investorom“ "Predložený výkaz výmer je súčasťou projektovej dokumentácie, všetky doplňujúce informácie sú predmetom projektovej dokumentácie pre stavebné povolenie. Pre správne ocenenie výkazu je nevyhnutné preštudovať projektovú dokumentáciu."
| Cena bez DPH | [5 empty] | 19868.56
|  |  | Základ dane |  |  | Sadzba dane | Výška dane
| DPH | základná | 0 |  |  | 20% | 0
|  | znížená | 5368.56 |  |  | 20% | 1073.71
|  | zákl. prenesená | 0 |  |  | 20% | 0
|  | zníž. prenesená | 0 |  |  | 20% | 0
|  | nulová | 0 |  |  | 0% | 0
| Cena s DPH |  |  | v | EUR |  | 20942.27
| Projektant |  |  | Spracovateľ
| Dátum a podpis: |  | Pečiatka | Dátum a podpis: |  |  | Pečiatka
| Objednávateľ |  |  | Zhotoviteľ
| Dátum a podpis: |  | Pečiatka | Dátum a podpis: |  |  | Pečiatka
REKAPITULÁCIA ROZPOČTU
Stavba:
Kompostáreň Partizánske
Objekt:
SO 107 - CESTNÁ VÁHA
Miesto: |  |  | Partizánske parc.č.: 3958/171 |  |  | Dátum: | 17. 2. 2020
Objednávateľ: |  |  | Mesto Partizánske |  |  | Projektant: | Hescon, s.r.o.
Zhotoviteľ: |  |  | Vyplň údaj |  |  | Spracovateľ: | Hescon, s.r.o.
Kód dielu - Popis | [6 empty] | Cena celkom [EUR]
Náklady z rozpočtu | [6 empty] | 19868.56 | [12 empty] | -1
| HSV - Práce a dodávky HSV | [5 empty] | 2952.07
| 1 - Zemné práce | [5 empty] | 1283.52
| 2 - Zakladanie | [5 empty] | 1668.55
| PSV - Práce a dodávky PSV | [5 empty] | 373.49
| 721 - Zdravotechnika - vnútorná kanalizácia | [5 empty] | 373.49
| M - Práce a dodávky M | [5 empty] | 16543
| 21-M - Elektromontáže | [5 empty] | 2043
| 33-M - Montáže dopravných zariadení, skladových zariadení a váh | [5 empty] | 14500
ROZPOČET
Stavba:
Kompostáreň Partizánske
Objekt:
SO 107 - CESTNÁ VÁHA
Miesto: |  |  | Partizánske parc.č.: 3958/171 |  |  | Dátum: | 17. 2. 2020
Objednávateľ: |  |  | Mesto Partizánske |  |  | Projektant: | Hescon, s.r.o.
Zhotoviteľ: |  |  | Vyplň údaj |  |  | Spracovateľ: | Hescon, s.r.o.
PČ | Typ | Kód | Popis | MJ | Množstvo | J.cena [EUR] | Cena celkom [EUR] | Cenová sústava |  |  | DPH | J. Nh [h] | Nh celkom [h] | J. hmotnosť [t] | Hmotnosť celkom [t] | J. suť [t] | Suť Celkom [t]
Náklady z rozpočtu | [6 empty] | 19868.56 | [5 empty] | 0 |  | 35.4482 |  | 0 |  | D | -1 | [7 empty] | 19868.56
| D | HSV | Práce a dodávky HSV |  |  |  | 2952.07 | [5 empty] | 0 |  | 35.4136 |  | 0 | 1 | D | 0 | ROZPOCET | [6 empty] | 2952.07
| D | 1 | Zemné práce |  |  |  | 1283.52 | [5 empty] | 0 |  | 0 |  | 0 | 1 | D | 1 | ROZPOCET | [6 empty] | 1283.52
19 | K | 131201101 | Výkop nezapaženej jamy v hornine 3, do 100 m3 | m3 | 67.2 | 9 | 604.8 |  |  |  | znížená |  | 0 | 0 | 0 | 0 | 0 | 4 | K | 2 | ROZPOCET | 0 | 604.8 | 0 | 0 | 0 | 2 | 604.8 | 4 | 841004561
20 | K | 131201109 | Hĺbenie nezapažených jám a zárezov. Príplatok za lepivosť horniny 3 | m3 | 67.2 | 1 | 67.2 |  |  |  | znížená |  | 0 | 0 | 0 | 0 | 0 | 4 | K | 2 | ROZPOCET | 0 | 67.2 | 0 | 0 | 0 | 2 | 67.2 | 4 | 1866024665
21 | K | 162201102 | Vodorovné premiestnenie výkopku z horniny 1-4 nad 20-50m | m3 | 67.2 | 1 | 67.2 |  |  |  | znížená |  | 0 | 0 | 0 | 0 | 0 | 4 | K | 2 | ROZPOCET | 0 | 67.2 | 0 | 0 | 0 | 2 | 67.2 | 4 | -1928036845
22 | K | 162501102 | Vodorovné premiestnenie výkopku po spevnenej ceste z horniny tr.1-4, do 100 m3 na vzdialenosť do 3000 m | m3 | 67.2 | 3 | 201.6 |  |  |  | znížená |  | 0 | 0 | 0 | 0 | 0 | 4 | K | 2 | ROZPOCET | 0 | 201.6 | 0 | 0 | 0 | 2 | 201.6 | 4 | 665693137
23 | K | 171201201 | Uloženie sypaniny na skládky do 100 m3 | m3 | 67.2 | 0.3 | 20.16 |  |  |  | znížená |  | 0 | 0 | 0 | 0 | 0 | 4 | K | 2 | ROZPOCET | 0 | 20.16 | 0 | 0 | 0 | 2 | 20.16 | 4 | 1250964044
24 | K | 171209002 | Poplatok za skladovanie - zemina a kamenivo (17 05) ostatné | t | 107.52 | 3 | 322.56 |  |  |  | znížená |  | 0 | 0 | 0 | 0 | 0 | 4 | K | 2 | ROZPOCET | 0 | 322.56 | 0 | 0 | 0 | 2 | 322.56 | 4 | 684775258
| D | 2 | Zakladanie |  |  |  | 1668.55 | [5 empty] | 0 |  | 35.4136 |  | 0 | 1 | D | 1 | ROZPOCET | [6 empty] | 1668.55
25 | K | 271573001 | Násyp pod základové konštrukcie so zhutnením zo štrkopiesku fr.0-32 mm | m3 | 9.6 | 28 | 268.8 |  |  |  | znížená |  | 0 | 2.07 | 19.872 | 0 | 0 | 4 | K | 2 | ROZPOCET | 0 | 268.8 | 0 | 0 | 0 | 2 | 268.8 | 4 | 636215070
26 | K | 273313521 | Betón základových dosiek, prostý tr. C 12/15 | m3 | 1.6 | 78 | 124.8 |  |  |  | znížená |  | 0 | 2.2354 | 3.5767 | 0 | 0 | 4 | K | 2 | ROZPOCET | 0 | 124.8 | 0 | 0 | 0 | 2 | 124.8 | 4 | -1512362048
27 | K | 275321312 | Betón základových pätiek, železový (bez výstuže), tr. C 20/25 | m3 | 5.184 | 80 | 414.72 |  |  |  | znížená |  | 0 | 2.2151 | 11.4832 | 0 | 0 | 4 | K | 2 | ROZPOCET | 0 | 414.72 | 0 | 0 | 0 | 2 | 414.72 | 4 | -1114978428
28 | K | 275351215 | Debnenie stien základových pätiek, zhotovenie-dielce | m2 | 8.64 | 25 | 216 |  |  |  | znížená |  | 0 | 0.00067 | 0.0057888 | 0 | 0 | 4 | K | 2 | ROZPOCET | 0 | 216 | 0 | 0 | 0 | 2 | 216 | 4 | -965704316
29 | K | 275351216 | Debnenie stien základovýcb pätiek, odstránenie-dielce | m2 | 8.64 | 7 | 60.48 |  |  |  | znížená |  | 0 | 0 | 0 | 0 | 0 | 4 | K | 2 | ROZPOCET | 0 | 60.48 | 0 | 0 | 0 | 2 | 60.48 | 4 | -894107569
30 | K | 275361821 | Výstuž základových pätiek z ocele 10505 | t | 0.467 | 1250 | 583.75 |  |  |  | znížená |  | 0 | 1.019 | 0.47585 | 0 | 0 | 4 | K | 2 | ROZPOCET | 0 | 583.75 | 0 | 0 | 0 | 2 | 583.75 | 4 | -87166645
| D | PSV | Práce a dodávky PSV |  |  |  | 373.49 | [5 empty] | 0 |  | 0.034677 |  | 0 | 2 | D | 0 | ROZPOCET | [6 empty] | 373.49
| D | 721 | Zdravotechnika - vnútorná kanalizácia |  |  |  | 373.49 | [5 empty] | 0 |  | 0.034677 |  | 0 | 2 | D | 1 | ROZPOCET | [6 empty] | 373.49
31 | K | 721171310 | Potrubie z rúr PVC-U 150, ležaté v zemi | m | 10.67 | 35 | 373.45 |  |  |  | znížená |  | 0 | 0.00325 | 0.034677 | 0 | 0 | 16 | K | 2 | ROZPOCET | 0 | 373.45 | 0 | 0 | 0 | 2 | 373.45 | 16 | -850550941
32 | K | 998721101 | Presun hmôt pre vnútornú kanalizáciu v objektoch výšky do 6 m | t | 0.035 | 1 | 0.04 |  |  |  | znížená |  | 0 | 0 | 0 | 0 | 0 | 16 | K | 2 | ROZPOCET | 0 | 0.04 | 0 | 0 | 0 | 2 | 0.04 | 16 | 472997083
| D | M | Práce a dodávky M |  |  |  | 16543 | [5 empty] | 0 |  | 0 |  | 0 | 3 | D | 0 | ROZPOCET | [6 empty] | 16543
| D | 21-M | Elektromontáže |  |  |  | 2043 | [5 empty] | 0 |  | 0 |  | 0 | 3 | D | 1 | ROZPOCET | [6 empty] | 2043
5 | K | Pol17 | Pásovina FeZn 30x4 | m | 42 | 3 | 126 |  |  |  | znížená |  | 0 | 0 | 0 | 0 | 0 | 4 | K | 2 | ROZPOCET | 0 | 126 | 0 | 0 | 0 | 2 | 126 | 4 | -740710325
2 | K | Pol47 | Rozvádzač váhy RV (Dodávka technológie váhy) | ks | 1 | 200 | 200 |  |  |  | znížená |  | 0 | 0 | 0 | 0 | 0 | 4 | K | 2 | ROZPOCET | 0 | 200 | 0 | 0 | 0 | 2 | 200 | 4 | 1657585180
3 | K | Pol48 | Rozvádzač RS1 (Dodávka SO 106) | ks | 0 | 1 | 0 |  |  |  | znížená |  | 0 | 0 | 0 | 0 | 0 | 4 | K | 2 | ROZPOCET | 0 | 0 | 0 | 0 | 0 | 2 | 0 | 4 | 314541991
4 | K | Pol49 | Kábel CY 6 = H07V-U zeleno/žltý | m | 21 | 2 | 42 |  |  |  | znížená |  | 0 | 0 | 0 | 0 | 0 | 4 | K | 2 | ROZPOCET | 0 | 42 | 0 | 0 | 0 | 2 | 42 | 4 | 508167236
6 | K | Pol50 | Svorky k uzemneniu | kpl | 1 | 100 | 100 |  |  |  | znížená |  | 0 | 0 | 0 | 0 | 0 | 4 | K | 2 | ROZPOCET | 0 | 100 | 0 | 0 | 0 | 2 | 100 | 4 | 1029740353
7 | K | Pol51 | Trasa v zemine (vytýčenie kábl. trasy, výkop š.=35cm a hl.=80cm v zemine tr. 2, lôžko pieskové 35/10+10cm, 1x chránička FXKVR 40, výstražná fólia, zához, zhutnenie, uvedenie do pôvodného stavu) | m | 15 | 25 | 375 |  |  |  | znížená |  | 0 | 0 | 0 | 0 | 0 | 4 | K | 2 | ROZPOCET | 0 | 375 | 0 | 0 | 0 | 2 | 375 | 4 | 150672365
8 | K | Pol52 | Kábel CYKY-J 3x2,5 | m | 30 | 5 | 150 |  |  |  | znížená |  | 0 | 0 | 0 | 0 | 0 | 4 | K | 2 | ROZPOCET | 0 | 150 | 0 | 0 | 0 | 2 | 150 | 4 | -1372627104
9 | K | Pol53 | Kábel FTP Cat. 5e | m | 30 | 5 | 150 |  |  |  | znížená |  | 0 | 0 | 0 | 0 | 0 | 4 | K | 2 | ROZPOCET | 0 | 150 | 0 | 0 | 0 | 2 | 150 | 4 | 1967447436
10 | K | Pol54 | Komplexné skúšky | kpl | 1 | 100 | 100 |  |  |  | znížená |  | 0 | 0 | 0 | 0 | 0 | 4 | K | 2 | ROZPOCET | 0 | 100 | 0 | 0 | 0 | 2 | 100 | 4 | 2008651677
11 | K | Pol55 | Zaškolenie obsluhy | kpl | 1 | 100 | 100 |  |  |  | znížená |  | 0 | 0 | 0 | 0 | 0 | 4 | K | 2 | ROZPOCET | 0 | 100 | 0 | 0 | 0 | 2 | 100 | 4 | -306554195
12 | K | Pol56 | Prvá odborná prehliadka a skúška elektroinštalácie, Prvá odborná prehliadka a skúška bleskozvodu a uzemnenia, Protokol o meraní intenzity osvetlenia | kpl | 1 | 100 | 100 |  |  |  | znížená |  | 0 | 0 | 0 | 0 | 0 | 4 | K | 2 | ROZPOCET | 0 | 100 | 0 | 0 | 0 | 2 | 100 | 4 | 445546908
13 | K | Pol57 | Realizačný projekt a projekt skutočného vyhotovenia | kpl | 1 | 100 | 100 |  |  |  | znížená |  | 0 | 0 | 0 | 0 | 0 | 4 | K | 2 | ROZPOCET | 0 | 100 | 0 | 0 | 0 | 2 | 100 | 4 | -793178552
14 | K | Pol58 | Inžinierska činnosť a technický dozor | kpl | 1 | 100 | 100 |  |  |  | znížená |  | 0 | 0 | 0 | 0 | 0 | 4 | K | 2 | ROZPOCET | 0 | 100 | 0 | 0 | 0 | 2 | 100 | 4 | 1594854773
15 | K | Pol59 | Zriadenie staveniska podľa požiadaviek dodávaťeľa,v zmysle platného stavebného zákona SR 396/2006 vrátane všetkých zabezpečení a opatrení BOZP | kpl | 1 | 100 | 100 |  |  |  | znížená |  | 0 | 0 | 0 | 0 | 0 | 4 | K | 2 | ROZPOCET | 0 | 100 | 0 | 0 | 0 | 2 | 100 | 4 | 580582987
16 | K | Pol60 | Veškeré stavebné prípomocné práce (drážky, otvory, vŕtánie do skeletu, niky, prestupy stenami a pod.) | kpl | 1 | 100 | 100 |  |  |  | znížená |  | 0 | 0 | 0 | 0 | 0 | 4 | K | 2 | ROZPOCET | 0 | 100 | 0 | 0 | 0 | 2 | 100 | 4 | 1019044401
17 | K | Pol61 | Drobný inštalačný a bližšie nešpecifikovaný materiál a práce (každý potrebný pomocný a inštalačný materiál a práce pre dobrú inštaláciu predchádzajúcich položiek, napríklad skrutky, spony, príchytky, farby, malé oceľové konštrukcie, štítky, vodiče, ...) | kpl | 1 | 100 | 100 |  |  |  | znížená |  | 0 | 0 | 0 | 0 | 0 | 4 | K | 2 | ROZPOCET | 0 | 100 | 0 | 0 | 0 | 2 | 100 | 4 | -667703163
18 | K | Pol62 | Predrealizačné geodetické vytýčenie, Porealizačné geodetické zameranie | kpl | 1 | 100 | 100 |  |  |  | znížená |  | 0 | 0 | 0 | 0 | 0 | 4 | K | 2 | ROZPOCET | 0 | 100 | 0 | 0 | 0 | 2 | 100 | 4 | -753811348
| D | 33-M | Montáže dopravných zariadení, skladových zariadení a váh |  |  |  | 14500 | [5 empty] | 0 |  | 0 |  | 0 | 3 | D | 1 | ROZPOCET | [6 empty] | 14500
33 | K | 330090069 | Mostná váha združená 30 t (2 x 10 x 3 m) vrátane betónového prefabrikátu ( napr. SCHENCK DFT-E2 ), krok stupnice 10 kg, rozsah 0,2 - 30 t | ks | 1 | 14500 | 14500 |  | WESICO SP4012 (Max: 40t, dĺžka 12m), ostatné porametre zachované | [8 empty] | 64 | K | 2 | ROZPOCET | 0 | 0 | 0 | 0 | 0 | 2 | 14500 | 64 | -1165576787

## SO 201 - SPEVNENÉ PLOCHY
[9 empty] | >> skryté stĺpce << | [9 empty] | {d0addca7-4240-4b21-bb24-2c667fb8ea48}
0
| KRYCÍ LIST ROZPOČTU | [8 empty] | v --- nižšie sa nachádzajú doplnkové a pomocné údaje k zostavám --- v | [8 empty] | False
Stavba:
Kompostáreň Partizánske
Objekt:
SO 201 - SPEVNENÉ PLOCHY
| JKSO: |  |  |  |  | KS:
| Miesto: |  | Partizánske parc.č.: 3958/171 |  |  | Dátum: | 17. 2. 2020
| Objednávateľ: |  |  |  |  | IČO:
|  | Mesto Partizánske |  |  |  | IČ DPH:
| Zhotoviteľ: |  |  |  |  | IČO: | Vyplň údaj
|  | Vyplň údaj |  |  |  | IČ DPH: | Vyplň údaj
| Projektant: |  |  |  |  | IČO:
|  | Hescon, s.r.o. |  |  |  | IČ DPH:
| Spracovateľ: |  |  |  |  | IČO:
|  | Hescon, s.r.o. |  |  |  | IČ DPH:
Poznámka:
„V súlade s platným zákonom o verejnom obstarávaní navrhnuté materiály, zariadenia a výrobky je možné zameniť za ekvivalentné, pri dodržaní všetkých kvalitatívnych, technických a estetických parametrov. Každá takáto zámena musí byť vopred odsúhlasená projektantom a investorom“ "Predložený výkaz výmer je súčasťou projektovej dokumentácie, všetky doplňujúce informácie sú predmetom projektovej dokumentácie pre stavebné povolenie. Pre správne ocenenie výkazu je nevyhnutné preštudovať projektovú dokumentáciu."
| Cena bez DPH | [5 empty] | 125834.57
|  |  | Základ dane |  |  | Sadzba dane | Výška dane
| DPH | základná | 0 |  |  | 20% | 0
|  | znížená | 125834.57 |  |  | 20% | 25166.91
|  | zákl. prenesená | 0 |  |  | 20% | 0
|  | zníž. prenesená | 0 |  |  | 20% | 0
|  | nulová | 0 |  |  | 0% | 0
| Cena s DPH |  |  | v | EUR |  | 151001.48
| Projektant |  |  | Spracovateľ
| Dátum a podpis: |  | Pečiatka | Dátum a podpis: |  |  | Pečiatka
| Objednávateľ |  |  | Zhotoviteľ
| Dátum a podpis: |  | Pečiatka | Dátum a podpis: |  |  | Pečiatka
REKAPITULÁCIA ROZPOČTU
Stavba:
Kompostáreň Partizánske
Objekt:
SO 201 - SPEVNENÉ PLOCHY
Miesto: |  |  | Partizánske parc.č.: 3958/171 |  |  | Dátum: | 17. 2. 2020
Objednávateľ: |  |  | Mesto Partizánske |  |  | Projektant: | Hescon, s.r.o.
Zhotoviteľ: |  |  | Vyplň údaj |  |  | Spracovateľ: | Hescon, s.r.o.
Kód dielu - Popis | [6 empty] | Cena celkom [EUR]
Náklady z rozpočtu | [6 empty] | 125834.57 | [12 empty] | -1
| HSV - Práce a dodávky HSV | [5 empty] | 124934.57
| 1 - Zemné práce | [5 empty] | 5884.42
| 2 - Zakladanie | [5 empty] | 8895.74
| 3 - Zvislé a kompletné konštrukcie | [5 empty] | 13494.6
| 5 - Komunikácie | [5 empty] | 69700.8
| 9 - Ostatné konštrukcie a práce-búranie | [5 empty] | 12156.54
| 99 - Presun hmôt HSV | [5 empty] | 14802.47
| VRN - Vedľajšie rozpočtové náklady | [5 empty] | 900
ROZPOČET
Stavba:
Kompostáreň Partizánske
Objekt:
SO 201 - SPEVNENÉ PLOCHY
Miesto: |  |  | Partizánske parc.č.: 3958/171 |  |  | Dátum: | 17. 2. 2020
Objednávateľ: |  |  | Mesto Partizánske |  |  | Projektant: | Hescon, s.r.o.
Zhotoviteľ: |  |  | Vyplň údaj |  |  | Spracovateľ: | Hescon, s.r.o.
PČ | Typ | Kód | Popis | MJ | Množstvo | J.cena [EUR] | Cena celkom [EUR] | Cenová sústava |  |  | DPH | J. Nh [h] | Nh celkom [h] | J. hmotnosť [t] | Hmotnosť celkom [t] | J. suť [t] | Suť Celkom [t]
Náklady z rozpočtu | [6 empty] | 125834.57 | [5 empty] | 0 |  | 2960.4927 |  | 0 |  | D | -1 | [7 empty] | 125834.57
| D | HSV | Práce a dodávky HSV |  |  |  | 124934.57 | [5 empty] | 0 |  | 2960.4927 |  | 0 | 1 | D | 0 | ROZPOCET | [6 empty] | 124934.57
| D | 1 | Zemné práce |  |  |  | 5884.42 | [5 empty] | 0 |  | 0 |  | 0 | 1 | D | 1 | ROZPOCET | [6 empty] | 5884.42
29 | K | 122202202 | Odkopávka a prekopávka nezapažená pre cesty, v hornine 3 nad 100 do 1000 m3 | m3 | 748.8 | 2.5 | 1872 |  |  |  | znížená |  | 0 | 0 | 0 | 0 | 0 | 4 | K | 2 | ROZPOCET | 0 | 1872 | 0 | 0 | 0 | 2 | 1872 | 4 | 379748140
30 | K | 122202209 | Odkopávky a prekopávky nezapažené pre cesty. Príplatok za lepivosť horniny 3 | m3 | 748.8 | 0.5 | 374.4 |  |  |  | znížená |  | 0 | 0 | 0 | 0 | 0 | 4 | K | 2 | ROZPOCET | 0 | 374.4 | 0 | 0 | 0 | 2 | 374.4 | 4 | -316602663
31 | K | 132201201 | Výkop ryhy šírky 600-2000mm horn.3 do 100m3 | m3 | 48.96 | 7 | 342.72 |  |  |  | znížená |  | 0 | 0 | 0 | 0 | 0 | 4 | K | 2 | ROZPOCET | 0 | 342.72 | 0 | 0 | 0 | 2 | 342.72 | 4 | 498443055
32 | K | 132201209 | Príplatok k cenám za lepivosť pri hĺbení rýh š. nad 600 do 2 000 mm zapaž. i nezapažených, s urovnaním dna v hornine 3 | m3 | 48.96 | 0.5 | 24.48 |  |  |  | znížená |  | 0 | 0 | 0 | 0 | 0 | 4 | K | 2 | ROZPOCET | 0 | 24.48 | 0 | 0 | 0 | 2 | 24.48 | 4 | -50441675
33 | K | 162201102 | Vodorovné premiestnenie výkopku z horniny 1-4 nad 20-50m | m3 | 797.76 | 1 | 797.76 |  |  |  | znížená |  | 0 | 0 | 0 | 0 | 0 | 4 | K | 2 | ROZPOCET | 0 | 797.76 | 0 | 0 | 0 | 2 | 797.76 | 4 | 71146034
34 | K | 162301122 | Vodorovné premiestnenie výkopku po spevnenej ceste z horniny tr.1-4, nad 100 do 1000 m3 na vzdialenosť do 1000 m | m3 | 797.76 | 2.8 | 2233.73 |  |  |  | znížená |  | 0 | 0 | 0 | 0 | 0 | 4 | K | 2 | ROZPOCET | 0 | 2233.73 | 0 | 0 | 0 | 2 | 2233.73 | 4 | -697846466
35 | K | 171201202 | Uloženie sypaniny na skládky nad 100 do 1000 m3 | m3 | 797.76 | 0.3 | 239.33 |  |  |  | znížená |  | 0 | 0 | 0 | 0 | 0 | 4 | K | 2 | ROZPOCET | 0 | 239.33 | 0 | 0 | 0 | 2 | 239.33 | 4 | -57183225
| D | 2 | Zakladanie |  |  |  | 8895.74 | [5 empty] | 0 |  | 113.1608 |  | 0 | 1 | D | 1 | ROZPOCET | [6 empty] | 8895.74
26 | K | 274321312 | Betón základových pásov, železový (bez výstuže), tr. C 20/25 | m3 | 48.96 | 78 | 3818.88 |  |  |  | znížená |  | 0 | 2.2151 | 108.4528 | 0 | 0 | 4 | K | 2 | ROZPOCET | 0 | 3818.88 | 0 | 0 | 0 | 2 | 3818.88 | 4 | -1161907056
1 | K | 289971212 | Zhotovenie vrstvy z geotextílie na upravenom povrchu sklon do 1 : 5 , šírky nad 3 do 6 m | m2 | 1872 | 0.5 | 936 |  |  |  | znížená |  | 0 | 3e-05 | 0.05616 | 0 | 0 | 4 | K | 2 | ROZPOCET | 0 | 936 | 0 | 0 | 0 | 2 | 936 | 4 | -656820719
2 | M | 693110003700 | Geotextília polypropylénová CHSTEX BS10 - 120 g/m2 | m2 | 1909.44 | 0.6 | 1145.66 |  |  |  | znížená |  | 0 | 0.00025 | 0.47736 | 0 | 0 | 8 | M | 2 | ROZPOCET | 0 | 1145.66 | 0 | 0 | 0 | 2 | 1145.66 | 4 | -606206120
3 | K | 289971441 | Geomreža pre stabilizáciu podkladu, tuhá trojosá z polypropylénu TENSAR TRIAX TX160 25X4,00M sklon do 1 : 5 | m2 | 1872 | 1.6 | 2995.2 |  |  |  | znížená |  | 0 | 0.00223 | 4.1746 | 0 | 0 | 4 | K | 2 | ROZPOCET | 0 | 2995.2 | 0 | 0 | 0 | 2 | 2995.2 | 4 | 32030495
| D | 3 | Zvislé a kompletné konštrukcie |  |  |  | 13494.6 | [5 empty] | 0 |  | 149.9009 |  | 0 | 1 | D | 1 | ROZPOCET | [6 empty] | 13494.6
27 | K | 311271303 | Murivo nosné (m3) PREMAC 50x30x25 s betónovou výplňou hr. 300 mm | m3 | 68.85 | 145 | 9983.25 |  |  |  | znížená |  | 0 | 2.1171 | 145.7616 | 0 | 0 | 4 | K | 2 | ROZPOCET | 0 | 9983.25 | 0 | 0 | 0 | 2 | 9983.25 | 4 | 984760235
28 | K | 311361825 | Výstuž pre murivo nosné PREMAC s betónovou výplňou z ocele 10505 | t | 4.131 | 850 | 3511.35 |  |  |  | znížená |  | 0 | 1.002 | 4.1393 | 0 | 0 | 4 | K | 2 | ROZPOCET | 0 | 3511.35 | 0 | 0 | 0 | 2 | 3511.35 | 4 | 992641166
| D | 5 | Komunikácie |  |  |  | 69700.8 | [5 empty] | 0 |  | 2599.8357 |  | 0 | 1 | D | 1 | ROZPOCET | [6 empty] | 69700.8
4 | K | 564782111 | Podklad alebo kryt z kameniva hrubého drveného veľ. 0-63 mm po zhut.hr. 300 mm | m2 | 1872 | 9 | 16848 |  |  |  | znížená |  | 0 | 0.71644 | 1341.1757 | 0 | 0 | 4 | K | 2 | ROZPOCET | 0 | 16848 | 0 | 0 | 0 | 2 | 16848 | 4 | -69899908
5 | K | 564831111 | Podklad zo štrkodrviny s rozprestretím a zhutnením, po zhutnení hr. 100 mm | m2 | 104 | 3.3 | 343.2 |  |  |  | znížená |  | 0 | 0.18907 | 19.6633 | 0 | 0 | 4 | K | 2 | ROZPOCET | 0 | 343.2 | 0 | 0 | 0 | 2 | 343.2 | 4 | 811912332
6 | K | 567132111 | Podklad z kameniva stmeleného cementom s rozprestretím a zhutnením, CBGM C 8/10 (C 6/8), po zhutnení hr. 160 mm | m2 | 1768 | 10.1 | 17856.8 |  |  |  | znížená |  | 0 | 0.38308 | 677.2854 | 0 | 0 | 4 | K | 2 | ROZPOCET | 0 | 17856.8 | 0 | 0 | 0 | 2 | 17856.8 | 4 | -167211903
7 | K | 573111112 | Postrek asfaltový infiltračný s posypom kamenivom z asfaltu cestného v množstve 1,00 kg/m2 | m2 | 1768 | 0.7 | 1237.6 |  |  |  | znížená |  | 0 | 0.00601 | 10.6257 | 0 | 0 | 4 | K | 2 | ROZPOCET | 0 | 1237.6 | 0 | 0 | 0 | 2 | 1237.6 | 4 | -2112803706
8 | K | 573211108 | Postrek asfaltový spojovací bez posypu kamenivom z asfaltu cestného v množstve 0,50 kg/m2 | m2 | 1768 | 0.6 | 1060.8 |  |  |  | znížená |  | 0 | 0.00051 | 0.90168 | 0 | 0 | 4 | K | 2 | ROZPOCET | 0 | 1060.8 | 0 | 0 | 0 | 2 | 1060.8 | 4 | -475768976
9 | K | 577134221 | Asfaltový betón vrstva obrusná AC 11 O v pruhu š. nad 3 m z nemodifik. asfaltu tr. I, po zhutnení hr. 40 mm | m2 | 1768 | 7.3 | 12906.4 |  |  |  | znížená |  | 0 | 0.10373 | 183.3946 | 0 | 0 | 4 | K | 2 | ROZPOCET | 0 | 12906.4 | 0 | 0 | 0 | 2 | 12906.4 | 4 | 657354710
10 | K | 577174421 | Asfaltový betón vrstva ložná AC 22 L v pruhu š. nad 3 m z nemodifik. asfaltu tr. I, po zhutnení hr. 80 mm | m2 | 1768 | 11 | 19448 |  |  |  | znížená |  | 0 | 0.20746 | 366.7893 | 0 | 0 | 4 | K | 2 | ROZPOCET | 0 | 19448 | 0 | 0 | 0 | 2 | 19448 | 4 | -1830398009
| D | 9 | Ostatné konštrukcie a práce-búranie |  |  |  | 12156.54 | [5 empty] | 0 |  | 97.5953 |  | 0 | 1 | D | 1 | ROZPOCET | [6 empty] | 12156.54
11 | K | 917862111 | Osadenie chodník. obrubníka betónového stojatého do lôžka z betónu prosteho tr. C 12/15 s bočnou oporou | m | 402.8 | 8 | 3222.4 |  |  |  | znížená |  | 0 | 0.12584 | 50.6884 | 0 | 0 | 4 | K | 2 | ROZPOCET | 0 | 3222.4 | 0 | 0 | 0 | 2 | 3222.4 | 4 | -1840714506
12 | M | 592170003800 | Obrubník cestný so skosením, lxšxv 1000x150x250 mm | ks | 406.828 | 5 | 2034.14 |  |  |  | znížená |  | 0 | 0.081 | 32.9531 | 0 | 0 | 8 | M | 2 | ROZPOCET | 0 | 2034.14 | 0 | 0 | 0 | 2 | 2034.14 | 4 | 1768057427
13 | K | 935114445 | Osadenie odvodňovacieho betónového žľabu univerzálneho BGU-Z s ochrannou hranou vnútornej šírky 300 mm a s roštom triedy E 600 | m | 23 | 25 | 575 |  |  |  | znížená |  | 0 | 0.44189 | 10.1635 | 0 | 0 | 4 | K | 2 | ROZPOCET | 0 | 575 | 0 | 0 | 0 | 2 | 575 | 4 | -1380924978
14 | M | 592270018900 | Liatinový rošt s pozdĺžnymi rebrami BG-SV NW 300, lxšxhr 500x347x25 mm, rozmer štrbiny MW 25x14 mm, trieda E 600,s rýchlouzáverom, liatina, pre žľaby s ochrannou hranou, HYDRO BG | ks | 46 | 95 | 4370 |  |  |  | znížená |  | 0 | 0.0209 | 0.9614 | 0 | 0 | 8 | M | 2 | ROZPOCET | 0 | 4370 | 0 | 0 | 0 | 2 | 4370 | 4 | -1803403328
15 | M | 592270026000 | Odvodňovací žľab univerzálny BGU-Z SV G NW 300, č. 0, dĺžky 1 m, výšky 340 mm, bez spádu, betónový s liatinovou hranou, HYDRO BG | ks | 23 | 85 | 1955 |  |  |  | znížená |  | 0 | 0.123 | 2.829 | 0 | 0 | 8 | M | 2 | ROZPOCET | 0 | 1955 | 0 | 0 | 0 | 2 | 1955 | 4 | -1282125388
| D | 99 | Presun hmôt HSV |  |  |  | 14802.47 | [5 empty] | 0 |  | 0 |  | 0 | 1 | D | 1 | ROZPOCET | [6 empty] | 14802.47
16 | K | 998225111 | Presun hmôt pre pozemnú komunikáciu a letisko s krytom asfaltovým akejkoľvek dĺžky objektu | t | 2960.493 | 5 | 14802.47 |  |  |  | znížená |  | 0 | 0 | 0 | 0 | 0 | 4 | K | 2 | ROZPOCET | 0 | 14802.47 | 0 | 0 | 0 | 2 | 14802.47 | 4 | -1528792110
| D | VRN | Vedľajšie rozpočtové náklady |  |  |  | 900 | [5 empty] | 0 |  | 0 |  | 0 | 5 | D | 0 | ROZPOCET | [6 empty] | 900
17 | K | 000300016 | Geodetické práce - vykonávané pred výstavbou určenie vytyčovacej siete, vytýčenie staveniska, staveb. objektu | eur | 1 | 100 | 100 |  |  |  | znížená |  | 0 | 0 | 0 | 0 | 0 | 1024 | K | 1 | ROZPOCET | 0 | 100 | 0 | 0 | 0 | 2 | 100 | 1024 | -1521665457
18 | K | 000300021 | Geodetické práce - vykonávané v priebehu výstavby výškové merania | eur | 1 | 100 | 100 |  |  |  | znížená |  | 0 | 0 | 0 | 0 | 0 | 1024 | K | 1 | ROZPOCET | 0 | 100 | 0 | 0 | 0 | 2 | 100 | 1024 | 1477330064
19 | K | 000300031 | Geodetické práce - vykonávané po výstavbe zameranie skutočného vyhotovenia stavby | eur | 1 | 100 | 100 |  |  |  | znížená |  | 0 | 0 | 0 | 0 | 0 | 1024 | K | 1 | ROZPOCET | 0 | 100 | 0 | 0 | 0 | 2 | 100 | 1024 | 1741657052
20 | K | 000600013 | Zariadenie staveniska - prevádzkové sklady | eur | 1 | 100 | 100 |  |  |  | znížená |  | 0 | 0 | 0 | 0 | 0 | 1024 | K | 1 | ROZPOCET | 0 | 100 | 0 | 0 | 0 | 2 | 100 | 1024 | 177961728
21 | K | 000600021 | Zariadenie staveniska - prevádzkové oplotenie staveniska | eur | 1 | 100 | 100 |  |  |  | znížená |  | 0 | 0 | 0 | 0 | 0 | 1024 | K | 1 | ROZPOCET | 0 | 100 | 0 | 0 | 0 | 2 | 100 | 1024 | -8605918
22 | K | 000600042 | Zariadenie staveniska - sociálne sociálne zariadenia | eur | 1 | 100 | 100 |  |  |  | znížená |  | 0 | 0 | 0 | 0 | 0 | 1024 | K | 1 | ROZPOCET | 0 | 100 | 0 | 0 | 0 | 2 | 100 | 1024 | -2090705918
23 | K | 001000025 | Inžinierska činnosť - posudky plán BOZP na stavenisku | eur | 1 | 100 | 100 |  |  |  | znížená |  | 0 | 0 | 0 | 0 | 0 | 1024 | K | 1 | ROZPOCET | 0 | 100 | 0 | 0 | 0 | 2 | 100 | 1024 | -762105998
24 | K | 001000031 | Inžinierska činnosť - skúšky a revízie úradné tlakové skúšky | eur | 1 | 100 | 100 |  |  |  | znížená |  | 0 | 0 | 0 | 0 | 0 | 1024 | K | 1 | ROZPOCET | 0 | 100 | 0 | 0 | 0 | 2 | 100 | 1024 | -1410999205
25 | K | 001000034 | Inžinierska činnosť - skúšky a revízie ostatné skúšky | eur | 1 | 100 | 100 |  |  |  | znížená |  | 0 | 0 | 0 | 0 | 0 | 1024 | K | 1 | ROZPOCET | 0 | 100 | 0 | 0 | 0 | 2 | 100 | 1024 | -684969107

## SO 301 - AREÁLOVÝ ROZVOD ...
[9 empty] | >> skryté stĺpce << | [9 empty] | {de7437c2-005d-4757-a2f0-edceee7e2689}
0
| KRYCÍ LIST ROZPOČTU | [8 empty] | v --- nižšie sa nachádzajú doplnkové a pomocné údaje k zostavám --- v | [8 empty] | False
Stavba:
Kompostáreň Partizánske
Objekt:
SO 301 - AREÁLOVÝ ROZVOD A POŽIARNA NÁDRŽ
| JKSO: |  |  |  |  | KS:
| Miesto: |  | Partizánske parc.č.: 3958/171 |  |  | Dátum: | 17. 2. 2020
| Objednávateľ: |  |  |  |  | IČO:
|  | Mesto Partizánske |  |  |  | IČ DPH:
| Zhotoviteľ: |  |  |  |  | IČO: | Vyplň údaj
|  | Vyplň údaj |  |  |  | IČ DPH: | Vyplň údaj
| Projektant: |  |  |  |  | IČO:
|  | Hescon, s.r.o. |  |  |  | IČ DPH:
| Spracovateľ: |  |  |  |  | IČO:
|  | Hescon, s.r.o. |  |  |  | IČ DPH:
Poznámka:
„V súlade s platným zákonom o verejnom obstarávaní navrhnuté materiály, zariadenia a výrobky je možné zameniť za ekvivalentné, pri dodržaní všetkých kvalitatívnych, technických a estetických parametrov. Každá takáto zámena musí byť vopred odsúhlasená projektantom a investorom“ "Predložený výkaz výmer je súčasťou projektovej dokumentácie, všetky doplňujúce informácie sú predmetom projektovej dokumentácie pre stavebné povolenie. Pre správne ocenenie výkazu je nevyhnutné preštudovať projektovú dokumentáciu."
| Cena bez DPH | [5 empty] | 33278.5
|  |  | Základ dane |  |  | Sadzba dane | Výška dane
| DPH | základná | 0 |  |  | 20% | 0
|  | znížená | 33278.5 |  |  | 20% | 6655.7
|  | zákl. prenesená | 0 |  |  | 20% | 0
|  | zníž. prenesená | 0 |  |  | 20% | 0
|  | nulová | 0 |  |  | 0% | 0
| Cena s DPH |  |  | v | EUR |  | 39934.2
| Projektant |  |  | Spracovateľ
| Dátum a podpis: |  | Pečiatka | Dátum a podpis: |  |  | Pečiatka
| Objednávateľ |  |  | Zhotoviteľ
| Dátum a podpis: |  | Pečiatka | Dátum a podpis: |  |  | Pečiatka
REKAPITULÁCIA ROZPOČTU
Stavba:
Kompostáreň Partizánske
Objekt:
SO 301 - AREÁLOVÝ ROZVOD A POŽIARNA NÁDRŽ
Miesto: |  |  | Partizánske parc.č.: 3958/171 |  |  | Dátum: | 17. 2. 2020
Objednávateľ: |  |  | Mesto Partizánske |  |  | Projektant: | Hescon, s.r.o.
Zhotoviteľ: |  |  | Vyplň údaj |  |  | Spracovateľ: | Hescon, s.r.o.
Kód dielu - Popis | [6 empty] | Cena celkom [EUR]
Náklady z rozpočtu | [6 empty] | 33278.5 | [12 empty] | -1
| D1 - Potrubné rozvody | [5 empty] | 5610
| D2 - Objekty na vodovode | [5 empty] | 22000
| D3 - Ostatné | [5 empty] | 5068.5
| PSV - Práce a dodávky PSV | [5 empty] | 600
| 722 - Zdravotechnika - vnútorný vodovod | [5 empty] | 600
ROZPOČET
Stavba:
Kompostáreň Partizánske
Objekt:
SO 301 - AREÁLOVÝ ROZVOD A POŽIARNA NÁDRŽ
Miesto: |  |  | Partizánske parc.č.: 3958/171 |  |  | Dátum: | 17. 2. 2020
Objednávateľ: |  |  | Mesto Partizánske |  |  | Projektant: | Hescon, s.r.o.
Zhotoviteľ: |  |  | Vyplň údaj |  |  | Spracovateľ: | Hescon, s.r.o.
PČ | Typ | Kód | Popis | MJ | Množstvo | J.cena [EUR] | Cena celkom [EUR] | Cenová sústava |  |  | DPH | J. Nh [h] | Nh celkom [h] | J. hmotnosť [t] | Hmotnosť celkom [t] | J. suť [t] | Suť Celkom [t]
Náklady z rozpočtu | [6 empty] | 33278.5 | [5 empty] | 0 |  | 0.04152 |  | 0 |  | D | -1 | [7 empty] | 33278.5
| D | D1 | Potrubné rozvody |  |  |  | 5610 | [5 empty] | 0 |  | 0 |  | 0 | 1 | D | 0 | ROZPOCET | [6 empty] | 5610
1 | K | Pol278 | Potrubie HDPE DN50 + tvarovky a navrtávací pás HDPE DN50 | m | 171.5 | 20 | 3430 |  |  |  | znížená |  | 0 | 0 | 0 | 0 | 0 | 4 | K | 1 | ROZPOCET | 0 | 3430 | 0 | 0 | 0 | 2 | 3430 | 4 | -272007303
2 | K | Pol279 | Potrubie HDPE DN32 + tvarovky HDPE DN32 | m | 98 | 18 | 1764 |  |  |  | znížená |  | 0 | 0 | 0 | 0 | 0 | 4 | K | 1 | ROZPOCET | 0 | 1764 | 0 | 0 | 0 | 2 | 1764 | 4 | -1629600745
3 | K | Pol280 | Potrubie HDPE DN25 + tvarovky HDPE DN25 | m | 26 | 16 | 416 |  |  |  | znížená |  | 0 | 0 | 0 | 0 | 0 | 4 | K | 1 | ROZPOCET | 0 | 416 | 0 | 0 | 0 | 2 | 416 | 4 | -1405199948
| D | D2 | Objekty na vodovode |  |  |  | 22000 | [5 empty] | 0 |  | 0 |  | 0 | 1 | D | 0 | ROZPOCET | [6 empty] | 22000
17 | K | Pol290 | Požiarná nádrž o objeme 72 m3 | ks | 1 | 17500 | 17500 |  |  |  | znížená |  | 0 | 0 | 0 | 0 | 0 | 4 | K | 1 | ROZPOCET | 0 | 17500 | 0 | 0 | 0 | 2 | 17500 | 4 | 1819934401
5 | K | Pol281 | Prefabrikovaná betónová vodomerná šachta | ks | 1 | 850 | 850 |  |  |  | znížená |  | 0 | 0 | 0 | 0 | 0 | 4 | K | 1 | ROZPOCET | 0 | 850 | 0 | 0 | 0 | 2 | 850 | 4 | 981449334
6 | K | Pol282 | Prefabrikovaná betónová armatúrna šachta | ks | 1 | 1500 | 1500 |  |  |  | znížená |  | 0 | 0 | 0 | 0 | 0 | 4 | K | 1 | ROZPOCET | 0 | 1500 | 0 | 0 | 0 | 2 | 1500 | 4 | -2139565698
7 | K | Pol283 | Uzáver | ks | 6 | 150 | 900 |  |  |  | znížená |  | 0 | 0 | 0 | 0 | 0 | 4 | K | 1 | ROZPOCET | 0 | 900 | 0 | 0 | 0 | 2 | 900 | 4 | -669718418
4 | K | Pol284 | Spätná klapka | ks | 4 | 150 | 600 |  |  |  | znížená |  | 0 | 0 | 0 | 0 | 0 | 4 | K | 1 | ROZPOCET | 0 | 600 | 0 | 0 | 0 | 2 | 600 | 4 | -1140241188
10 | K | Pol285 | Filter | ks | 1 | 150 | 150 |  |  |  | znížená |  | 0 | 0 | 0 | 0 | 0 | 4 | K | 1 | ROZPOCET | 0 | 150 | 0 | 0 | 0 | 2 | 150 | 4 | 94975403
11 | K | Pol286 | Vypúšťací ventil | ks | 5 | 100 | 500 |  |  |  | znížená |  | 0 | 0 | 0 | 0 | 0 | 4 | K | 1 | ROZPOCET | 0 | 500 | 0 | 0 | 0 | 2 | 500 | 4 | 1457428838
| D | D3 | Ostatné |  |  |  | 5068.5 | [5 empty] | 0 |  | 0 |  | 0 | 1 | D | 0 | ROZPOCET | [6 empty] | 5068.5
12 | K | Pol287 | Montáž, osadenie, zemné práce a zapojenie šácht | ks | 2 | 1000 | 2000 |  |  |  | znížená |  | 0 | 0 | 0 | 0 | 0 | 4 | K | 1 | ROZPOCET | 0 | 2000 | 0 | 0 | 0 | 2 | 2000 | 4 | 1582396148
13 | K | Pol288 | Montáž, osadenie, zemné práce a zapojenie požiarnej nádrže | ks | 1 | 1000 | 1000 |  |  |  | znížená |  | 0 | 0 | 0 | 0 | 0 | 4 | K | 1 | ROZPOCET | 0 | 1000 | 0 | 0 | 0 | 2 | 1000 | 4 | -1547832826
15 | K | Pol289 | Montáž potrubných rozvodov HDPE DN50, DN32, DN25, vrátane zemných prác | m | 295.5 | 7 | 2068.5 |  |  |  | znížená |  | 0 | 0 | 0 | 0 | 0 | 4 | K | 1 | ROZPOCET | 0 | 2068.5 | 0 | 0 | 0 | 2 | 2068.5 | 4 | -423387587
| D | PSV | Práce a dodávky PSV |  |  |  | 600 | [5 empty] | 0 |  | 0.04152 |  | 0 | 2 | D | 0 | ROZPOCET | [6 empty] | 600
| D | 722 | Zdravotechnika - vnútorný vodovod |  |  |  | 600 | [5 empty] | 0 |  | 0.04152 |  | 0 | 2 | D | 1 | ROZPOCET | [6 empty] | 600
18 | K | 722250005 | Montáž hydrantového systému s tvarovo stálou hadicou D 25 | súb. | 2 | 150 | 300 |  |  |  | znížená |  | 0 | 0.00026 | 0.00052 | 0 | 0 | 16 | K | 2 | ROZPOCET | 0 | 300 | 0 | 0 | 0 | 2 | 300 | 16 | -573839684
19 | M | 449150000800 | Hydrantový systém s tvarovo stálou hadicou D 25 PH-PLUS, hadica 30 m, skriňa 710x710x245 mm, plné dvierka, prúdnica ekv. 10 | ks | 2 | 150 | 300 |  |  |  | znížená |  | 0 | 0.0205 | 0.041 | 0 | 0 | 32 | M | 2 | ROZPOCET | 0 | 300 | 0 | 0 | 0 | 2 | 300 | 16 | -1353556225

## SO 401 - KANALIZÁCIA
[9 empty] | >> skryté stĺpce << | [9 empty] | {6c0f9127-bb92-4bbe-ab58-3f1612a6039f}
0
| KRYCÍ LIST ROZPOČTU | [8 empty] | v --- nižšie sa nachádzajú doplnkové a pomocné údaje k zostavám --- v | [8 empty] | False
Stavba:
Kompostáreň Partizánske
Objekt:
SO 401 - KANALIZÁCIA
| JKSO: |  |  |  |  | KS:
| Miesto: |  | Partizánske parc.č.: 3958/171 |  |  | Dátum: | 17. 2. 2020
| Objednávateľ: |  |  |  |  | IČO:
|  | Mesto Partizánske |  |  |  | IČ DPH:
| Zhotoviteľ: |  |  |  |  | IČO: | Vyplň údaj
|  | Vyplň údaj |  |  |  | IČ DPH: | Vyplň údaj
| Projektant: |  |  |  |  | IČO:
|  | Hescon, s.r.o. |  |  |  | IČ DPH:
| Spracovateľ: |  |  |  |  | IČO:
|  | Hescon, s.r.o. |  |  |  | IČ DPH:
Poznámka:
„V súlade s platným zákonom o verejnom obstarávaní navrhnuté materiály, zariadenia a výrobky je možné zameniť za ekvivalentné, pri dodržaní všetkých kvalitatívnych, technických a estetických parametrov. Každá takáto zámena musí byť vopred odsúhlasená projektantom a investorom“ "Predložený výkaz výmer je súčasťou projektovej dokumentácie, všetky doplňujúce informácie sú predmetom projektovej dokumentácie pre stavebné povolenie. Pre správne ocenenie výkazu je nevyhnutné preštudovať projektovú dokumentáciu."
| Cena bez DPH | [5 empty] | 169892
|  |  | Základ dane |  |  | Sadzba dane | Výška dane
| DPH | základná | 0 |  |  | 20% | 0
|  | znížená | 169892 |  |  | 20% | 33978.4
|  | zákl. prenesená | 0 |  |  | 20% | 0
|  | zníž. prenesená | 0 |  |  | 20% | 0
|  | nulová | 0 |  |  | 0% | 0
| Cena s DPH |  |  | v | EUR |  | 203870.4
| Projektant |  |  | Spracovateľ
| Dátum a podpis: |  | Pečiatka | Dátum a podpis: |  |  | Pečiatka
| Objednávateľ |  |  | Zhotoviteľ
| Dátum a podpis: |  | Pečiatka | Dátum a podpis: |  |  | Pečiatka
REKAPITULÁCIA ROZPOČTU
Stavba:
Kompostáreň Partizánske
Objekt:
SO 401 - KANALIZÁCIA
Miesto: |  |  | Partizánske parc.č.: 3958/171 |  |  | Dátum: | 17. 2. 2020
Objednávateľ: |  |  | Mesto Partizánske |  |  | Projektant: | Hescon, s.r.o.
Zhotoviteľ: |  |  | Vyplň údaj |  |  | Spracovateľ: | Hescon, s.r.o.
Kód dielu - Popis | [6 empty] | Cena celkom [EUR]
Náklady z rozpočtu | [6 empty] | 169892 | [12 empty] | -1
| D1 - Potrubné rozvody | [5 empty] | 14587
| D2 - Objekty na areálovej kanalizácii | [5 empty] | 122450
| D3 - Ostatné | [5 empty] | 32855
ROZPOČET
Stavba:
Kompostáreň Partizánske
Objekt:
SO 401 - KANALIZÁCIA
Miesto: |  |  | Partizánske parc.č.: 3958/171 |  |  | Dátum: | 17. 2. 2020
Objednávateľ: |  |  | Mesto Partizánske |  |  | Projektant: | Hescon, s.r.o.
Zhotoviteľ: |  |  | Vyplň údaj |  |  | Spracovateľ: | Hescon, s.r.o.
PČ | Typ | Kód | Popis | MJ | Množstvo | J.cena [EUR] | Cena celkom [EUR] | Cenová sústava |  |  | DPH | J. Nh [h] | Nh celkom [h] | J. hmotnosť [t] | Hmotnosť celkom [t] | J. suť [t] | Suť Celkom [t]
Náklady z rozpočtu | [6 empty] | 169892 | [5 empty] | 0 |  | 0 |  | 0 |  | D | -1 | [7 empty] | 169892
| D | D1 | Potrubné rozvody |  |  |  | 14587 | [5 empty] | 0 |  | 0 |  | 0 | 1 | D | 0 | ROZPOCET | [6 empty] | 14587
1 | K | Pol243 | Zvodové potrubie - potrubie OSMA KG SYSTEM DN125 + tvarovky DN125 | m | 4 | 15 | 60 |  |  |  | znížená |  | 0 | 0 | 0 | 0 | 0 | 4 | K | 1 | ROZPOCET | 0 | 60 | 0 | 0 | 0 | 2 | 60 | 4 | 448363829
3 | K | Pol244 | Zvodové potrubie - potrubie OSMA KG SYSTEM DN160 + tvarovky DN160 | m | 45 | 15 | 675 |  |  |  | znížená |  | 0 | 0 | 0 | 0 | 0 | 4 | K | 1 | ROZPOCET | 0 | 675 | 0 | 0 | 0 | 2 | 675 | 4 | 1836635223
5 | K | Pol245 | Zvodové potrubie - potrubie OSMA KG SYSTEM DN200 + tvarovky DN200 | m | 200 | 30 | 6000 |  |  |  | znížená |  | 0 | 0 | 0 | 0 | 0 | 4 | K | 1 | ROZPOCET | 0 | 6000 | 0 | 0 | 0 | 2 | 6000 | 4 | 1207387142
7 | K | Pol246 | Zvodové potrubie - potrubie OSMA KG SYSTEM DN250 + tvarovky DN250 | m | 140 | 35 | 4900 |  |  |  | znížená |  | 0 | 0 | 0 | 0 | 0 | 4 | K | 1 | ROZPOCET | 0 | 4900 | 0 | 0 | 0 | 2 | 4900 | 4 | -1063726919
9 | K | Pol247 | Zvodové potrubie - potrubie OSMA KG SYSTEM DN300 + tvarovky DN300 | m | 30 | 40 | 1200 |  |  |  | znížená |  | 0 | 0 | 0 | 0 | 0 | 4 | K | 1 | ROZPOCET | 0 | 1200 | 0 | 0 | 0 | 2 | 1200 | 4 | 720907263
11 | K | Pol248 | Výtlačné potrubie HDPE DN50 + tvarovky HDPE DN50 | m | 79 | 18 | 1422 |  |  |  | znížená |  | 0 | 0 | 0 | 0 | 0 | 4 | K | 1 | ROZPOCET | 0 | 1422 | 0 | 0 | 0 | 2 | 1422 | 4 | 1225123711
13 | K | Pol249 | Výtlačné potrubie HDPE DN32 + tvarovky HDPE DN32 | m | 22 | 15 | 330 |  |  |  | znížená |  | 0 | 0 | 0 | 0 | 0 | 4 | K | 1 | ROZPOCET | 0 | 330 | 0 | 0 | 0 | 2 | 330 | 4 | -997730001
| D | D2 | Objekty na areálovej kanalizácii |  |  |  | 122450 | [5 empty] | 0 |  | 0 |  | 0 | 1 | D | 0 | ROZPOCET | [6 empty] | 122450
15 | K | Pol250 | Zostava betónových revíznych šácht DN1000 | ks | 4 | 750 | 3000 |  |  |  | znížená |  | 0 | 0 | 0 | 0 | 0 | 4 | K | 1 | ROZPOCET | 0 | 3000 | 0 | 0 | 0 | 2 | 3000 | 4 | -1605920812
16 | K | Pol251 | Zostava betónových revízno-filtračných šácht DN1000 | ks | 6 | 750 | 4500 |  |  |  | znížená |  | 0 | 0 | 0 | 0 | 0 | 4 | K | 1 | ROZPOCET | 0 | 4500 | 0 | 0 | 0 | 2 | 4500 | 4 | -995754071
17 | K | Pol252 | Prečerpávacia šachta, vrátane čerpadla | ks | 3 | 9000 | 27000 |  |  |  | znížená |  | 0 | 0 | 0 | 0 | 0 | 4 | K | 1 | ROZPOCET | 0 | 27000 | 0 | 0 | 0 | 2 | 27000 | 4 | -151275685
18 | K | Pol253 | Retenčná nádrž 72 m3 + prísluśenstvo (skruže, kónus, poklop) | ks | 1 | 23500 | 23500 |  |  |  | znížená |  | 0 | 0 | 0 | 0 | 0 | 4 | K | 1 | ROZPOCET | 0 | 23500 | 0 | 0 | 0 | 2 | 23500 | 4 | -1210138344
19 | K | Pol254 | Podzemná nádrž 170 m3 + prísluśenstvo (skruže, kónus, poklop) | ks | 1 | 40000 | 40000 |  |  |  | znížená |  | 0 | 0 | 0 | 0 | 0 | 4 | K | 1 | ROZPOCET | 0 | 40000 | 0 | 0 | 0 | 2 | 40000 | 4 | -2080589604
20 | K | Pol255 | Podzemná nádrž 6 m3 + prísluśenstvo (skruže, kónus, poklop) | ks | 1 | 2150 | 2150 |  |  |  | znížená |  | 0 | 0 | 0 | 0 | 0 | 4 | K | 1 | ROZPOCET | 0 | 2150 | 0 | 0 | 0 | 2 | 2150 | 4 | -664851866
21 | K | Pol256 | Filtračná podzemná nádrž 20 m3 + prísluśenstvo (skruže, kónus, poklop) | ks | 1 | 5650 | 5650 |  |  |  | znížená |  | 0 | 0 | 0 | 0 | 0 | 4 | K | 1 | ROZPOCET | 0 | 5650 | 0 | 0 | 0 | 2 | 5650 | 4 | 315190986
22 | K | Pol257 | Odlučovač ropných látok Klartec 20/1 | ks | 1 | 5950 | 5950 |  |  |  | znížená |  | 0 | 0 | 0 | 0 | 0 | 4 | K | 1 | ROZPOCET | 0 | 5950 | 0 | 0 | 0 | 2 | 5950 | 4 | -267483447
23 | K | Pol258 | Odlučovač ropných látok Klartec 15/1 | ks | 1 | 5100 | 5100 |  |  |  | znížená |  | 0 | 0 | 0 | 0 | 0 | 4 | K | 1 | ROZPOCET | 0 | 5100 | 0 | 0 | 0 | 2 | 5100 | 4 | 170235248
24 | K | Pol259 | Uličné vpusty | ks | 16 | 350 | 5600 |  |  |  | znížená |  | 0 | 0 | 0 | 0 | 0 | 4 | K | 1 | ROZPOCET | 0 | 5600 | 0 | 0 | 0 | 2 | 5600 | 4 | -213868119
| D | D3 | Ostatné |  |  |  | 32855 | [5 empty] | 0 |  | 0 |  | 0 | 1 | D | 0 | ROZPOCET | [6 empty] | 32855
26 | K | Pol261 | Montáž, osadenie, zemné práce a zapojenie revíznych šácht | ks | 4 | 350 | 1400 |  |  |  | znížená |  | 0 | 0 | 0 | 0 | 0 | 4 | K | 1 | ROZPOCET | 0 | 1400 | 0 | 0 | 0 | 2 | 1400 | 4 | -1465725898
27 | K | Pol262 | Montáž, osadenie, zemné práce a zapojenie revízno-filtračných šácht | ks | 6 | 350 | 2100 |  |  |  | znížená |  | 0 | 0 | 0 | 0 | 0 | 4 | K | 1 | ROZPOCET | 0 | 2100 | 0 | 0 | 0 | 2 | 2100 | 4 | 1194312685
28 | K | Pol263 | Montáž, osadenie, zemné práce a zapojenie prečerpávacej šachty s čerpadlom | ks | 3 | 1000 | 3000 |  |  |  | znížená |  | 0 | 0 | 0 | 0 | 0 | 4 | K | 1 | ROZPOCET | 0 | 3000 | 0 | 0 | 0 | 2 | 3000 | 4 | -1170083081
29 | K | Pol264 | Montáž, osadenie, zemné práce a zapojenie odlučovača ropných látok | ks | 1 | 1600 | 1600 |  |  |  | znížená |  | 0 | 0 | 0 | 0 | 0 | 4 | K | 1 | ROZPOCET | 0 | 1600 | 0 | 0 | 0 | 2 | 1600 | 4 | -24643622
30 | K | Pol265 | Montáž, osadenie, zemné práce a zapojenie retenčnej nádrže 72 m3 | ks | 1 | 7500 | 7500 |  |  |  | znížená |  | 0 | 0 | 0 | 0 | 0 | 4 | K | 1 | ROZPOCET | 0 | 7500 | 0 | 0 | 0 | 2 | 7500 | 4 | -56241552
31 | K | Pol266 | Montáž, osadenie, zemné práce a zapojenie podzemnej nádrže 170 m3 | ks | 1 | 5000 | 5000 |  |  |  | znížená |  | 0 | 0 | 0 | 0 | 0 | 4 | K | 1 | ROZPOCET | 0 | 5000 | 0 | 0 | 0 | 2 | 5000 | 4 | -170806906
32 | K | Pol267 | Montáž, osadenie, zemné práce a zapojenie podzemnej nádrže 6 m3 | ks | 1 | 950 | 950 |  |  |  | znížená |  | 0 | 0 | 0 | 0 | 0 | 4 | K | 1 | ROZPOCET | 0 | 950 | 0 | 0 | 0 | 2 | 950 | 4 | 800692533
33 | K | Pol268 | Montáž, osadenie, zemné práce a zapojenie filtračnej podzemnej nádrže 20 m3 | ks | 1 | 3000 | 3000 |  |  |  | znížená |  | 0 | 0 | 0 | 0 | 0 | 4 | K | 1 | ROZPOCET | 0 | 3000 | 0 | 0 | 0 | 2 | 3000 | 4 | -1690352518
34 | K | Pol269 | Montáž potrubných rozvodov, vrátane zemných prác PVC DN125 | m | 4 | 15 | 60 |  |  |  | znížená |  | 0 | 0 | 0 | 0 | 0 | 4 | K | 1 | ROZPOCET | 0 | 60 | 0 | 0 | 0 | 2 | 60 | 4 | 897794905
35 | K | Pol270 | Montáž potrubných rozvodov, vrátane zemných prác PVC DN160 | m | 45 | 15 | 675 |  |  |  | znížená |  | 0 | 0 | 0 | 0 | 0 | 4 | K | 1 | ROZPOCET | 0 | 675 | 0 | 0 | 0 | 2 | 675 | 4 | -1431300419
36 | K | Pol271 | Montáž potrubných rozvodov, vrátane zemných prác PVC DN200 | m | 200 | 15 | 3000 |  |  |  | znížená |  | 0 | 0 | 0 | 0 | 0 | 4 | K | 1 | ROZPOCET | 0 | 3000 | 0 | 0 | 0 | 2 | 3000 | 4 | 1035822622
37 | K | Pol272 | Montáž potrubných rozvodov, vrátane zemných prác PVC DN250 | m | 140 | 15 | 2100 |  |  |  | znížená |  | 0 | 0 | 0 | 0 | 0 | 4 | K | 1 | ROZPOCET | 0 | 2100 | 0 | 0 | 0 | 2 | 2100 | 4 | -126803999
38 | K | Pol273 | Montáž potrubných rozvodov, vrátane zemných prác PVC DN300 | m | 30 | 15 | 450 |  |  |  | znížená |  | 0 | 0 | 0 | 0 | 0 | 4 | K | 1 | ROZPOCET | 0 | 450 | 0 | 0 | 0 | 2 | 450 | 4 | -116645863
39 | K | Pol274 | Montáž potrubných rozvodov, vrátane zemných prác HDPE DN50 | m | 79 | 20 | 1580 |  |  |  | znížená |  | 0 | 0 | 0 | 0 | 0 | 4 | K | 1 | ROZPOCET | 0 | 1580 | 0 | 0 | 0 | 2 | 1580 | 4 | -1299360611
40 | K | Pol275 | Montáž potrubných rozvodov, vrátane zemných prác HDPE DN32 | m | 22 | 20 | 440 |  |  |  | znížená |  | 0 | 0 | 0 | 0 | 0 | 4 | K | 1 | ROZPOCET | 0 | 440 | 0 | 0 | 0 | 2 | 440 | 4 | 827917294

## SO 601 - AREÁLOVÝ ROZVOD NN
[9 empty] | >> skryté stĺpce << | [9 empty] | {0901374b-87a1-4520-b7dc-ad6e62ae0528}
0
| KRYCÍ LIST ROZPOČTU | [8 empty] | v --- nižšie sa nachádzajú doplnkové a pomocné údaje k zostavám --- v | [8 empty] | False
Stavba:
Kompostáreň Partizánske
Objekt:
SO 601 - AREÁLOVÝ ROZVOD NN
| JKSO: |  |  |  |  | KS:
| Miesto: |  | Partizánske parc.č.: 3958/171 |  |  | Dátum: | 17. 2. 2020
| Objednávateľ: |  |  |  |  | IČO:
|  | Mesto Partizánske |  |  |  | IČ DPH:
| Zhotoviteľ: |  |  |  |  | IČO: | Vyplň údaj
|  | Vyplň údaj |  |  |  | IČ DPH: | Vyplň údaj
| Projektant: |  |  |  |  | IČO:
|  | Hescon, s.r.o. |  |  |  | IČ DPH:
| Spracovateľ: |  |  |  |  | IČO:
|  | Hescon, s.r.o. |  |  |  | IČ DPH:
Poznámka:
„V súlade s platným zákonom o verejnom obstarávaní navrhnuté materiály, zariadenia a výrobky je možné zameniť za ekvivalentné, pri dodržaní všetkých kvalitatívnych, technických a estetických parametrov. Každá takáto zámena musí byť vopred odsúhlasená projektantom a investorom“ "Predložený výkaz výmer je súčasťou projektovej dokumentácie, všetky doplňujúce informácie sú predmetom projektovej dokumentácie pre stavebné povolenie. Pre správne ocenenie výkazu je nevyhnutné preštudovať projektovú dokumentáciu."
| Cena bez DPH | [5 empty] | 13421.6
|  |  | Základ dane |  |  | Sadzba dane | Výška dane
| DPH | základná | 0 |  |  | 20% | 0
|  | znížená | 13421.6 |  |  | 20% | 2684.32
|  | zákl. prenesená | 0 |  |  | 20% | 0
|  | zníž. prenesená | 0 |  |  | 20% | 0
|  | nulová | 0 |  |  | 0% | 0
| Cena s DPH |  |  | v | EUR |  | 16105.92
| Projektant |  |  | Spracovateľ
| Dátum a podpis: |  | Pečiatka | Dátum a podpis: |  |  | Pečiatka
| Objednávateľ |  |  | Zhotoviteľ
| Dátum a podpis: |  | Pečiatka | Dátum a podpis: |  |  | Pečiatka
REKAPITULÁCIA ROZPOČTU
Stavba:
Kompostáreň Partizánske
Objekt:
SO 601 - AREÁLOVÝ ROZVOD NN
Miesto: |  |  | Partizánske parc.č.: 3958/171 |  |  | Dátum: | 17. 2. 2020
Objednávateľ: |  |  | Mesto Partizánske |  |  | Projektant: | Hescon, s.r.o.
Zhotoviteľ: |  |  | Vyplň údaj |  |  | Spracovateľ: | Hescon, s.r.o.
Kód dielu - Popis | [6 empty] | Cena celkom [EUR]
Náklady z rozpočtu | [6 empty] | 13421.6 | [12 empty] | -1
| M - Práce a dodávky M | [5 empty] | 13421.6
| 21-M - Elektromontáže | [5 empty] | 13421.6
ROZPOČET
Stavba:
Kompostáreň Partizánske
Objekt:
SO 601 - AREÁLOVÝ ROZVOD NN
Miesto: |  |  | Partizánske parc.č.: 3958/171 |  |  | Dátum: | 17. 2. 2020
Objednávateľ: |  |  | Mesto Partizánske |  |  | Projektant: | Hescon, s.r.o.
Zhotoviteľ: |  |  | Vyplň údaj |  |  | Spracovateľ: | Hescon, s.r.o.
PČ | Typ | Kód | Popis | MJ | Množstvo | J.cena [EUR] | Cena celkom [EUR] | Cenová sústava |  |  | DPH | J. Nh [h] | Nh celkom [h] | J. hmotnosť [t] | Hmotnosť celkom [t] | J. suť [t] | Suť Celkom [t]
Náklady z rozpočtu | [6 empty] | 13421.6 | [5 empty] | 0 |  | 0 |  | 0 |  | D | -1 | [7 empty] | 13421.6
| D | M | Práce a dodávky M |  |  |  | 13421.6 | [5 empty] | 0 |  | 0 |  | 0 | 3 | D | 0 | ROZPOCET | [6 empty] | 13421.6
| D | 21-M | Elektromontáže |  |  |  | 13421.6 | [5 empty] | 0 |  | 0 |  | 0 | 3 | D | 1 | ROZPOCET | [6 empty] | 13421.6
1 | K | Pol63 | RH, existujúci, dozbrojenie poistkami 3x200AgG | ks | 1 | 300 | 300 |  |  |  | znížená |  | 0 | 0 | 0 | 0 | 0 | 4 | K | 2 | ROZPOCET | 0 | 300 | 0 | 0 | 0 | 2 | 300 | 4 | 1179192779
2 | K | Pol64 | Skriňa SR6.1 v zmysle PD, 4x 1x32AgG, 1x 3x80AgG, 1x 3x100AgG | ks | 1 | 150 | 150 |  |  |  | znížená |  | 0 | 0 | 0 | 0 | 0 | 4 | K | 2 | ROZPOCET | 0 | 150 | 0 | 0 | 0 | 2 | 150 | 4 | -1279186432
9 | K | Pol71 | Rozvádzač RE pilierový s káblovým priestorom a so zemným dielom, 1x polopriame meranie 3x230/400V - na úrovni NN, hl. istiaci prvok istič 160A, elektromer trojfázový | ks | 1 | 500 | 500 |  |  |  | znížená |  | 0 | 0 | 0 | 0 | 0 | 4 | K | 2 | ROZPOCET | 0 | 500 | 0 | 0 | 0 | 2 | 500 | 4 | 2067175649
10 | K | Pol49 | Kábel CY 6 = H07V-U zeleno/žltý | m | 18 | 1.2 | 21.6 |  |  |  | znížená |  | 0 | 0 | 0 | 0 | 0 | 4 | K | 2 | ROZPOCET | 0 | 21.6 | 0 | 0 | 0 | 2 | 21.6 | 4 | 1961926796
11 | K | Pol12 | Oceľová nosná konštrukcia všeobecne | kg | 22 | 5 | 110 |  |  |  | znížená |  | 0 | 0 | 0 | 0 | 0 | 4 | K | 2 | ROZPOCET | 0 | 110 | 0 | 0 | 0 | 2 | 110 | 4 | 2020809043
12 | K | Pol13 | Ukončenie káblov | set | 10 | 5 | 50 |  |  |  | znížená |  | 0 | 0 | 0 | 0 | 0 | 4 | K | 2 | ROZPOCET | 0 | 50 | 0 | 0 | 0 | 2 | 50 | 4 | -103052668
13 | K | Pol17 | Pásovina FeZn 30x4 | m | 285 | 2.5 | 712.5 |  |  |  | znížená |  | 0 | 0 | 0 | 0 | 0 | 4 | K | 2 | ROZPOCET | 0 | 712.5 | 0 | 0 | 0 | 2 | 712.5 | 4 | -1375779873
14 | K | Pol72 | Svorky k uzemneniu | kpl | 1 | 170 | 170 |  |  |  | znížená |  | 0 | 0 | 0 | 0 | 0 | 4 | K | 2 | ROZPOCET | 0 | 170 | 0 | 0 | 0 | 2 | 170 | 4 | -1594915909
15 | K | Pol20 | HUS | ks | 2 | 40 | 80 |  |  |  | znížená |  | 0 | 0 | 0 | 0 | 0 | 4 | K | 2 | ROZPOCET | 0 | 80 | 0 | 0 | 0 | 2 | 80 | 4 | 1153867763
16 | K | Pol3 | Káblový žľab pozink 125/50 do exteriéru vrátane podpier, kotviaceho a spojovacieho materiálu | m | 65 | 15 | 975 |  |  |  | znížená |  | 0 | 0 | 0 | 0 | 0 | 4 | K | 2 | ROZPOCET | 0 | 975 | 0 | 0 | 0 | 2 | 975 | 4 | -1485922902
17 | K | Pol73 | Trasa v zemine (vytýčenie kábl. trasy, výkop š.=50cm a hl.=115cm v zemine tr. 2, lôžko pieskové 50/10+10cm, 1x chránička FXKVR110, ochranná platňa, výstražná fólia, zához, zhutnenie, uvedenie do pôvodného stavu) | m | 270 | 18 | 4860 |  |  |  | znížená |  | 0 | 0 | 0 | 0 | 0 | 4 | K | 2 | ROZPOCET | 0 | 4860 | 0 | 0 | 0 | 2 | 4860 | 4 | 45946373
18 | K | Pol74 | Kábel NAYY-J 4x240 | m | 185 | 20 | 3700 |  |  |  | znížená |  | 0 | 0 | 0 | 0 | 0 | 4 | K | 2 | ROZPOCET | 0 | 3700 | 0 | 0 | 0 | 2 | 3700 | 4 | -303067361
19 | K | Pol75 | Kábel 1-AYKY-J 4x120 | m | 2 | 20 | 40 |  |  |  | znížená |  | 0 | 0 | 0 | 0 | 0 | 4 | K | 2 | ROZPOCET | 0 | 40 | 0 | 0 | 0 | 2 | 40 | 4 | 1177029111
20 | K | Pol76 | Kábel 1-AYKY-J 4x35 | m | 92 | 3.5 | 322 |  |  |  | znížená |  | 0 | 0 | 0 | 0 | 0 | 4 | K | 2 | ROZPOCET | 0 | 322 | 0 | 0 | 0 | 2 | 322 | 4 | 1519467379
21 | K | Pol77 | Kábel AYKY-J 4x16 | m | 95 | 1.9 | 180.5 |  |  |  | znížená |  | 0 | 0 | 0 | 0 | 0 | 4 | K | 2 | ROZPOCET | 0 | 180.5 | 0 | 0 | 0 | 2 | 180.5 | 4 | -1535238478
22 | K | Pol78 | Komplexné skúšky | kpl | 1 | 150 | 150 |  |  |  | znížená |  | 0 | 0 | 0 | 0 | 0 | 4 | K | 2 | ROZPOCET | 0 | 150 | 0 | 0 | 0 | 2 | 150 | 4 | -1668466539
23 | K | Pol79 | Zaškolenie obsluhy | kpl | 1 | 100 | 100 |  |  |  | znížená |  | 0 | 0 | 0 | 0 | 0 | 4 | K | 2 | ROZPOCET | 0 | 100 | 0 | 0 | 0 | 2 | 100 | 4 | 64459200
24 | K | Pol80 | Prvá odborná prehliadka a skúška elektroinštalácie, Prvá odborná prehliadka a skúška bleskozvodu a uzemnenia, Protokol o meraní intenzity osvetlenia | kpl | 1 | 250 | 250 |  |  |  | znížená |  | 0 | 0 | 0 | 0 | 0 | 4 | K | 2 | ROZPOCET | 0 | 250 | 0 | 0 | 0 | 2 | 250 | 4 | -1220344517
25 | K | Pol81 | Realizačný projekt a projekt skutočného vyhotovenia | kpl | 1 | 100 | 100 |  |  |  | znížená |  | 0 | 0 | 0 | 0 | 0 | 4 | K | 2 | ROZPOCET | 0 | 100 | 0 | 0 | 0 | 2 | 100 | 4 | 186844102
26 | K | Pol82 | Práca vo výškach, pracovné lešenie, nožnicová a kĺbová plošina a ostatná mechanizácia potrebná k prevedeniu diela | kpl | 1 | 100 | 100 |  |  |  | znížená |  | 0 | 0 | 0 | 0 | 0 | 4 | K | 2 | ROZPOCET | 0 | 100 | 0 | 0 | 0 | 2 | 100 | 4 | -1527659755
27 | K | Pol83 | Inžinierska činnosť a technický dozor | kpl | 1 | 50 | 50 |  |  |  | znížená |  | 0 | 0 | 0 | 0 | 0 | 4 | K | 2 | ROZPOCET | 0 | 50 | 0 | 0 | 0 | 2 | 50 | 4 | 409378586
28 | K | Pol59 | Zriadenie staveniska podľa požiadaviek dodávaťeľa,v zmysle platného stavebného zákona SR 396/2006 vrátane všetkých zabezpečení a opatrení BOZP | kpl | 1 | 100 | 100 |  |  |  | znížená |  | 0 | 0 | 0 | 0 | 0 | 4 | K | 2 | ROZPOCET | 0 | 100 | 0 | 0 | 0 | 2 | 100 | 4 | -801118358
29 | K | Pol84 | Veškeré stavebné prípomocné práce (drážky, otvory, vŕtánie do skeletu, niky, prestupy stenami a pod.) | kpl | 1 | 150 | 150 |  |  |  | znížená |  | 0 | 0 | 0 | 0 | 0 | 4 | K | 2 | ROZPOCET | 0 | 150 | 0 | 0 | 0 | 2 | 150 | 4 | 1008726058
30 | K | Pol85 | Drobný inštalačný a bližšie nešpecifikovaný materiál a práce (každý potrebný pomocný a inštalačný materiál a práce pre dobrú inštaláciu predchádzajúcich položiek, napríklad skrutky, spony, príchytky, farby, malé oceľové konštrukcie, štítky, vodiče, ...) | kpl | 1 | 150 | 150 |  |  |  | znížená |  | 0 | 0 | 0 | 0 | 0 | 4 | K | 2 | ROZPOCET | 0 | 150 | 0 | 0 | 0 | 2 | 150 | 4 | -1879859505
31 | K | Pol86 | Predrealizačné geodetické vytýčenie, Porealizačné geodetické zameranie | kpl | 1 | 100 | 100 |  |  |  | znížená |  | 0 | 0 | 0 | 0 | 0 | 4 | K | 2 | ROZPOCET | 0 | 100 | 0 | 0 | 0 | 2 | 100 | 4 | 1122819094

## SO 602 - AREÁLOVÉ VONKAJŠ...
[9 empty] | >> skryté stĺpce << | [9 empty] | {56be0aba-3957-46d0-ad1c-8c6ac1e7eac2}
0
| KRYCÍ LIST ROZPOČTU | [8 empty] | v --- nižšie sa nachádzajú doplnkové a pomocné údaje k zostavám --- v | [8 empty] | False
Stavba:
Kompostáreň Partizánske
Objekt:
SO 602 - AREÁLOVÉ VONKAJŠIE OSVETLENIE
| JKSO: |  |  |  |  | KS:
| Miesto: |  | Partizánske parc.č.: 3958/171 |  |  | Dátum: | 17. 2. 2020
| Objednávateľ: |  |  |  |  | IČO:
|  | Mesto Partizánske |  |  |  | IČ DPH:
| Zhotoviteľ: |  |  |  |  | IČO: | Vyplň údaj
|  | Vyplň údaj |  |  |  | IČ DPH: | Vyplň údaj
| Projektant: |  |  |  |  | IČO:
|  | Hescon, s.r.o. |  |  |  | IČ DPH:
| Spracovateľ: |  |  |  |  | IČO:
|  | Hescon, s.r.o. |  |  |  | IČ DPH:
Poznámka:
„V súlade s platným zákonom o verejnom obstarávaní navrhnuté materiály, zariadenia a výrobky je možné zameniť za ekvivalentné, pri dodržaní všetkých kvalitatívnych, technických a estetických parametrov. Každá takáto zámena musí byť vopred odsúhlasená projektantom a investorom“ "Predložený výkaz výmer je súčasťou projektovej dokumentácie, všetky doplňujúce informácie sú predmetom projektovej dokumentácie pre stavebné povolenie. Pre správne ocenenie výkazu je nevyhnutné preštudovať projektovú dokumentáciu."
| Cena bez DPH | [5 empty] | 5560
|  |  | Základ dane |  |  | Sadzba dane | Výška dane
| DPH | základná | 0 |  |  | 20% | 0
|  | znížená | 5560 |  |  | 20% | 1112
|  | zákl. prenesená | 0 |  |  | 20% | 0
|  | zníž. prenesená | 0 |  |  | 20% | 0
|  | nulová | 0 |  |  | 0% | 0
| Cena s DPH |  |  | v | EUR |  | 6672
| Projektant |  |  | Spracovateľ
| Dátum a podpis: |  | Pečiatka | Dátum a podpis: |  |  | Pečiatka
| Objednávateľ |  |  | Zhotoviteľ
| Dátum a podpis: |  | Pečiatka | Dátum a podpis: |  |  | Pečiatka
REKAPITULÁCIA ROZPOČTU
Stavba:
Kompostáreň Partizánske
Objekt:
SO 602 - AREÁLOVÉ VONKAJŠIE OSVETLENIE
Miesto: |  |  | Partizánske parc.č.: 3958/171 |  |  | Dátum: | 17. 2. 2020
Objednávateľ: |  |  | Mesto Partizánske |  |  | Projektant: | Hescon, s.r.o.
Zhotoviteľ: |  |  | Vyplň údaj |  |  | Spracovateľ: | Hescon, s.r.o.
Kód dielu - Popis | [6 empty] | Cena celkom [EUR]
Náklady z rozpočtu | [6 empty] | 5560 | [12 empty] | -1
| M - Práce a dodávky M | [5 empty] | 5560
| 21-M - Elektromontáže | [5 empty] | 5560
ROZPOČET
Stavba:
Kompostáreň Partizánske
Objekt:
SO 602 - AREÁLOVÉ VONKAJŠIE OSVETLENIE
Miesto: |  |  | Partizánske parc.č.: 3958/171 |  |  | Dátum: | 17. 2. 2020
Objednávateľ: |  |  | Mesto Partizánske |  |  | Projektant: | Hescon, s.r.o.
Zhotoviteľ: |  |  | Vyplň údaj |  |  | Spracovateľ: | Hescon, s.r.o.
PČ | Typ | Kód | Popis | MJ | Množstvo | J.cena [EUR] | Cena celkom [EUR] | Cenová sústava |  |  | DPH | J. Nh [h] | Nh celkom [h] | J. hmotnosť [t] | Hmotnosť celkom [t] | J. suť [t] | Suť Celkom [t]
Náklady z rozpočtu | [6 empty] | 5560 | [5 empty] | 0 |  | 0 |  | 0 |  | D | -1 | [7 empty] | 5560
| D | M | Práce a dodávky M |  |  |  | 5560 | [5 empty] | 0 |  | 0 |  | 0 | 3 | D | 0 | ROZPOCET | [6 empty] | 5560
| D | 21-M | Elektromontáže |  |  |  | 5560 | [5 empty] | 0 |  | 0 |  | 0 | 3 | D | 1 | ROZPOCET | [6 empty] | 5560
1 | K | Pol87 | Svietidlo VO exteriérové LED 85W | ks | 7 | 280 | 1960 |  |  |  | znížená |  | 0 | 0 | 0 | 0 | 0 | 4 | K | 2 | ROZPOCET | 0 | 1960 | 0 | 0 | 0 | 2 | 1960 | 4 | -1353124416
2 | K | Pol88 | Výložník k svietidlu na stenu, 1m | ks | 6 | 50 | 300 |  |  |  | znížená |  | 0 | 0 | 0 | 0 | 0 | 4 | K | 2 | ROZPOCET | 0 | 300 | 0 | 0 | 0 | 2 | 300 | 4 | 54428812
3 | K | Pol89 | Výložník k svietidlu na stožiar, 1m | ks | 1 | 50 | 50 |  |  |  | znížená |  | 0 | 0 | 0 | 0 | 0 | 4 | K | 2 | ROZPOCET | 0 | 50 | 0 | 0 | 0 | 2 | 50 | 4 | -738758818
4 | K | Pol90 | Stožiar VO 6m, vrátatne základu | ks | 1 | 450 | 450 |  |  |  | znížená |  | 0 | 0 | 0 | 0 | 0 | 4 | K | 2 | ROZPOCET | 0 | 450 | 0 | 0 | 0 | 2 | 450 | 4 | 442041110
5 | K | Pol91 | Poistková výzbroj stožiara | ks | 1 | 500 | 500 |  |  |  | znížená |  | 0 | 0 | 0 | 0 | 0 | 4 | K | 2 | ROZPOCET | 0 | 500 | 0 | 0 | 0 | 2 | 500 | 4 | -312971246
6 | K | Pol92 | Kábel CYKY-J 3x4 | m | 210 | 1.9 | 399 |  |  |  | znížená |  | 0 | 0 | 0 | 0 | 0 | 4 | K | 2 | ROZPOCET | 0 | 399 | 0 | 0 | 0 | 2 | 399 | 4 | 2023548799
7 | K | Pol93 | Snímač intenzity osvetlenia | ks | 1 | 85 | 85 |  |  |  | znížená |  | 0 | 0 | 0 | 0 | 0 | 4 | K | 2 | ROZPOCET | 0 | 85 | 0 | 0 | 0 | 2 | 85 | 4 | -1788061205
8 | K | Pol49 | Kábel CY 6 = H07V-U zeleno/žltý | m | 30 | 1.2 | 36 |  |  |  | znížená |  | 0 | 0 | 0 | 0 | 0 | 4 | K | 2 | ROZPOCET | 0 | 36 | 0 | 0 | 0 | 2 | 36 | 4 | -797366430
9 | K | Pol13 | Ukončenie káblov | set | 16 | 5 | 80 |  |  |  | znížená |  | 0 | 0 | 0 | 0 | 0 | 4 | K | 2 | ROZPOCET | 0 | 80 | 0 | 0 | 0 | 2 | 80 | 4 | -1637764256
10 | K | Pol94 | Svorky k uzemneniu | kpl | 1 | 150 | 150 |  |  |  | znížená |  | 0 | 0 | 0 | 0 | 0 | 4 | K | 2 | ROZPOCET | 0 | 150 | 0 | 0 | 0 | 2 | 150 | 4 | -1643295697
22 | K | Pol73 | Trasa v zemine (vytýčenie kábl. trasy, výkop š.=50cm a hl.=115cm v zemine tr. 2, lôžko pieskové 50/10+10cm, 1x chránička FXKVR110, ochranná platňa, výstražná fólia, zához, zhutnenie, uvedenie do pôvodného stavu) - Výkop predmetom SO601 | m | 0 | 25 | 0 |  |  |  | znížená |  | 0 | 0 | 0 | 0 | 0 | 4 | K | 2 | ROZPOCET | 0 | 0 | 0 | 0 | 0 | 2 | 0 | 4 | 652193906
12 | K | Pol95 | Komplexné skúšky | kpl | 1 | 150 | 150 |  |  |  | znížená |  | 0 | 0 | 0 | 0 | 0 | 4 | K | 2 | ROZPOCET | 0 | 150 | 0 | 0 | 0 | 2 | 150 | 4 | 938120794
13 | K | Pol22 | Zaškolenie obsluhy | kpl | 1 | 100 | 100 |  |  |  | znížená |  | 0 | 0 | 0 | 0 | 0 | 4 | K | 2 | ROZPOCET | 0 | 100 | 0 | 0 | 0 | 2 | 100 | 4 | 59724865
14 | K | Pol96 | Prvá odborná prehliadka a skúška elektroinštalácie, Prvá odborná prehliadka a skúška bleskozvodu a uzemnenia, Protokol o meraní intenzity osvetlenia | kpl | 1 | 250 | 250 |  |  |  | znížená |  | 0 | 0 | 0 | 0 | 0 | 4 | K | 2 | ROZPOCET | 0 | 250 | 0 | 0 | 0 | 2 | 250 | 4 | 507598877
15 | K | Pol45 | Realizačný projekt a projekt skutočného vyhotovenia | kpl | 1 | 150 | 150 |  |  |  | znížená |  | 0 | 0 | 0 | 0 | 0 | 4 | K | 2 | ROZPOCET | 0 | 150 | 0 | 0 | 0 | 2 | 150 | 4 | 517869501
16 | K | Pol82 | Práca vo výškach, pracovné lešenie, nožnicová a kĺbová plošina a ostatná mechanizácia potrebná k prevedeniu diela | kpl | 1 | 150 | 150 |  |  |  | znížená |  | 0 | 0 | 0 | 0 | 0 | 4 | K | 2 | ROZPOCET | 0 | 150 | 0 | 0 | 0 | 2 | 150 | 4 | 772312736
17 | K | Pol97 | Inžinierska činnosť a technický dozor | kpl | 1 | 50 | 50 |  |  |  | znížená |  | 0 | 0 | 0 | 0 | 0 | 4 | K | 2 | ROZPOCET | 0 | 50 | 0 | 0 | 0 | 2 | 50 | 4 | 448452719
18 | K | Pol98 | Zriadenie staveniska podľa požiadaviek dodávaťeľa,v zmysle platného stavebného zákona SR 396/2006 vrátane všetkých zabezpečení a opatrení BOZP | kpl | 1 | 150 | 150 |  |  |  | znížená |  | 0 | 0 | 0 | 0 | 0 | 4 | K | 2 | ROZPOCET | 0 | 150 | 0 | 0 | 0 | 2 | 150 | 4 | 454287453
19 | K | Pol99 | Veškeré stavebné prípomocné práce (drážky, otvory, vŕtánie do skeletu, niky, prestupy stenami a pod.) | kpl | 1 | 150 | 150 |  |  |  | znížená |  | 0 | 0 | 0 | 0 | 0 | 4 | K | 2 | ROZPOCET | 0 | 150 | 0 | 0 | 0 | 2 | 150 | 4 | -1737123345
20 | K | Pol100 | Drobný inštalačný a bližšie nešpecifikovaný materiál a práce (každý potrebný pomocný a inštalačný materiál a práce pre dobrú inštaláciu predchádzajúcich položiek, napríklad skrutky, spony, príchytky, farby, malé oceľové konštrukcie, štítky, vodiče, ...) | kpl | 1 | 250 | 250 |  |  |  | znížená |  | 0 | 0 | 0 | 0 | 0 | 4 | K | 2 | ROZPOCET | 0 | 250 | 0 | 0 | 0 | 2 | 250 | 4 | 1067256957
21 | K | Pol101 | Predrealizačné geodetické vytýčenie, Porealizačné geodetické zameranie | kpl | 1 | 150 | 150 |  |  |  | znížená |  | 0 | 0 | 0 | 0 | 0 | 4 | K | 2 | ROZPOCET | 0 | 150 | 0 | 0 | 0 | 2 | 150 | 4 | -793469507

## PS 01 - PREVÁDZKOVÉ ROZVO...
[9 empty] | >> skryté stĺpce << | [9 empty] | {965594e6-eded-4817-8c36-2209f89b4983}
0
| KRYCÍ LIST ROZPOČTU | [8 empty] | v --- nižšie sa nachádzajú doplnkové a pomocné údaje k zostavám --- v | [8 empty] | False
Stavba:
Kompostáreň Partizánske
Objekt:
PS 01 - PREVÁDZKOVÉ ROZVODY SILNOPRÚDU
| JKSO: |  |  |  |  | KS:
| Miesto: |  | Partizánske parc.č.: 3958/171 |  |  | Dátum: | 17. 2. 2020
| Objednávateľ: |  |  |  |  | IČO:
|  | Mesto Partizánske |  |  |  | IČ DPH:
| Zhotoviteľ: |  |  |  |  | IČO: | Vyplň údaj
|  | Vyplň údaj |  |  |  | IČ DPH: | Vyplň údaj
| Projektant: |  |  |  |  | IČO:
|  | Hescon, s.r.o. |  |  |  | IČ DPH:
| Spracovateľ: |  |  |  |  | IČO:
|  | Hescon, s.r.o. |  |  |  | IČ DPH:
Poznámka:
„V súlade s platným zákonom o verejnom obstarávaní navrhnuté materiály, zariadenia a výrobky je možné zameniť za ekvivalentné, pri dodržaní všetkých kvalitatívnych, technických a estetických parametrov. Každá takáto zámena musí byť vopred odsúhlasená projektantom a investorom“ "Predložený výkaz výmer je súčasťou projektovej dokumentácie, všetky doplňujúce informácie sú predmetom projektovej dokumentácie pre stavebné povolenie. Pre správne ocenenie výkazu je nevyhnutné preštudovať projektovú dokumentáciu."
| Cena bez DPH | [5 empty] | 17401
|  |  | Základ dane |  |  | Sadzba dane | Výška dane
| DPH | základná | 0 |  |  | 20% | 0
|  | znížená | 17401 |  |  | 20% | 3480.2
|  | zákl. prenesená | 0 |  |  | 20% | 0
|  | zníž. prenesená | 0 |  |  | 20% | 0
|  | nulová | 0 |  |  | 0% | 0
| Cena s DPH |  |  | v | EUR |  | 20881.2
| Projektant |  |  | Spracovateľ
| Dátum a podpis: |  | Pečiatka | Dátum a podpis: |  |  | Pečiatka
| Objednávateľ |  |  | Zhotoviteľ
| Dátum a podpis: |  | Pečiatka | Dátum a podpis: |  |  | Pečiatka
REKAPITULÁCIA ROZPOČTU
Stavba:
Kompostáreň Partizánske
Objekt:
PS 01 - PREVÁDZKOVÉ ROZVODY SILNOPRÚDU
Miesto: |  |  | Partizánske parc.č.: 3958/171 |  |  | Dátum: | 17. 2. 2020
Objednávateľ: |  |  | Mesto Partizánske |  |  | Projektant: | Hescon, s.r.o.
Zhotoviteľ: |  |  | Vyplň údaj |  |  | Spracovateľ: | Hescon, s.r.o.
Kód dielu - Popis | [6 empty] | Cena celkom [EUR]
Náklady z rozpočtu | [6 empty] | 17401 | [12 empty] | -1
| D1 - 1. Špecifikácia rozvádzača RM1 | [5 empty] | 4016
| D2 - Výzbroj: | [5 empty] | 3516
| D4 - Dodávka ,montáž | [5 empty] | 7910
| D5 - Materiál: | [5 empty] | 6210
| D6 - 46-M - Zemné práce pri extr.mont.prácach | [5 empty] | 1525
| D7 - Hodinové zúčtovacie sadzby hl. II.-XI. | [5 empty] | 3950
ROZPOČET
Stavba:
Kompostáreň Partizánske
Objekt:
PS 01 - PREVÁDZKOVÉ ROZVODY SILNOPRÚDU
Miesto: |  |  | Partizánske parc.č.: 3958/171 |  |  | Dátum: | 17. 2. 2020
Objednávateľ: |  |  | Mesto Partizánske |  |  | Projektant: | Hescon, s.r.o.
Zhotoviteľ: |  |  | Vyplň údaj |  |  | Spracovateľ: | Hescon, s.r.o.
PČ | Typ | Kód | Popis | MJ | Množstvo | J.cena [EUR] | Cena celkom [EUR] | Cenová sústava |  |  | DPH | J. Nh [h] | Nh celkom [h] | J. hmotnosť [t] | Hmotnosť celkom [t] | J. suť [t] | Suť Celkom [t]
Náklady z rozpočtu | [6 empty] | 17401 | [5 empty] | 0 |  | 0 |  | 0 |  | D | -1 | [7 empty] | 17401
| D | D1 | 1. Špecifikácia rozvádzača RM1 |  |  |  | 4016 | [5 empty] | 0 |  | 0 |  | 0 | 1 | D | 0 | ROZPOCET | [6 empty] | 4016
1 | K | Pol102 | Rozvádzač oceloplechový, nástenný, Rittal TS8, označenie RM1, jednodverový, rozmery:1000x2000x500mm (šxvxhl), sokel 100 mm, krytie: IP 55/20, odtieň RAL 7035 | ks | 1 | 500 | 500 |  |  |  | znížená |  | 0 | 0 | 0 | 0 | 0 | 4 | K | 1 | ROZPOCET | 0 | 500 | 0 | 0 | 0 | 2 | 500 | 4 | -887410638
| D | D2 | Výzbroj: |  |  |  | 3516 | [5 empty] | 0 |  | 0 |  | 0 | 1 | D | 1 | ROZPOCET | [6 empty] | 3516
2 | K | Pol103 | Istič 160A | ks | 1 | 20 | 20 |  |  |  | znížená |  | 0 | 0 | 0 | 0 | 0 | 4 | K | 2 | ROZPOCET | 0 | 20 | 0 | 0 | 0 | 2 | 20 | 4 | -1950247834
3 | K | Pol104 | Prúdový transformátor NTP 160/5 A | ks | 3 | 50 | 150 |  |  |  | znížená |  | 0 | 0 | 0 | 0 | 0 | 4 | K | 2 | ROZPOCET | 0 | 150 | 0 | 0 | 0 | 2 | 150 | 4 | -1144469921
4 | K | Pol105 | Digitálny merač spotreby el. energie 3PH-M BUS x/5 | ks | 1 | 50 | 50 |  |  |  | znížená |  | 0 | 0 | 0 | 0 | 0 | 4 | K | 2 | ROZPOCET | 0 | 50 | 0 | 0 | 0 | 2 | 50 | 4 | -1518881244
5 | K | Pol106 | Poistkový odpínač OPV22S-3N (125A) | ks | 5 | 50 | 250 |  |  |  | znížená |  | 0 | 0 | 0 | 0 | 0 | 4 | K | 2 | ROZPOCET | 0 | 250 | 0 | 0 | 0 | 2 | 250 | 4 | 431530331
6 | K | Pol107 | Poistková patróna PN000, do 100A gG | ks | 15 | 5 | 75 |  |  |  | znížená |  | 0 | 0 | 0 | 0 | 0 | 4 | K | 2 | ROZPOCET | 0 | 75 | 0 | 0 | 0 | 2 | 75 | 4 | -2101781290
7 | K | Pol108 | Istič iC60H 1P 4A/B | ks | 3 | 10 | 30 |  |  |  | znížená |  | 0 | 0 | 0 | 0 | 0 | 4 | K | 2 | ROZPOCET | 0 | 30 | 0 | 0 | 0 | 2 | 30 | 4 | -13533575
8 | K | Pol109 | Istič iC60H 1P 6A/B | ks | 5 | 10 | 50 |  |  |  | znížená |  | 0 | 0 | 0 | 0 | 0 | 4 | K | 2 | ROZPOCET | 0 | 50 | 0 | 0 | 0 | 2 | 50 | 4 | 501622740
9 | K | Pol110 | Istič iC60H 1P 10A/B | ks | 3 | 10 | 30 |  |  |  | znížená |  | 0 | 0 | 0 | 0 | 0 | 4 | K | 2 | ROZPOCET | 0 | 30 | 0 | 0 | 0 | 2 | 30 | 4 | 1083439786
10 | K | Pol111 | Istič iC60H 1P 16A/B | ks | 3 | 10 | 30 |  |  |  | znížená |  | 0 | 0 | 0 | 0 | 0 | 4 | K | 2 | ROZPOCET | 0 | 30 | 0 | 0 | 0 | 2 | 30 | 4 | -774194954
11 | K | Pol112 | Istič iC60H 3P 10A/B | ks | 1 | 10 | 10 |  |  |  | znížená |  | 0 | 0 | 0 | 0 | 0 | 4 | K | 2 | ROZPOCET | 0 | 10 | 0 | 0 | 0 | 2 | 10 | 4 | 250424703
12 | K | Pol113 | Istič iC60H 3P 16A/B | ks | 5 | 10 | 50 |  |  |  | znížená |  | 0 | 0 | 0 | 0 | 0 | 4 | K | 2 | ROZPOCET | 0 | 50 | 0 | 0 | 0 | 2 | 50 | 4 | 2124669615
13 | K | Pol114 | Istič iC60H 3P 32A/B | ks | 1 | 10 | 10 |  |  |  | znížená |  | 0 | 0 | 0 | 0 | 0 | 4 | K | 2 | ROZPOCET | 0 | 10 | 0 | 0 | 0 | 2 | 10 | 4 | 2057133698
14 | K | Pol115 | Prúdový chránič s nadpr. ochr. AC dI=30mA, 4A/B, 1P+N | ks | 1 | 50 | 50 |  |  |  | znížená |  | 0 | 0 | 0 | 0 | 0 | 4 | K | 2 | ROZPOCET | 0 | 50 | 0 | 0 | 0 | 2 | 50 | 4 | -1503043287
15 | K | Pol116 | Prúdový chránič s nadpr. ochr. dI=30mA, 10A/B, 1P+N | ks | 2 | 50 | 100 |  |  |  | znížená |  | 0 | 0 | 0 | 0 | 0 | 4 | K | 2 | ROZPOCET | 0 | 100 | 0 | 0 | 0 | 2 | 100 | 4 | -1010056558
16 | K | Pol117 | Prúdový chránič s nadpr. ochr. AC dI=30mA, 16A/B, 1P+N | ks | 2 | 50 | 100 |  |  |  | znížená |  | 0 | 0 | 0 | 0 | 0 | 4 | K | 2 | ROZPOCET | 0 | 100 | 0 | 0 | 0 | 2 | 100 | 4 | 2036422655
17 | K | Pol118 | Pomocné relé RT424730 2P 230VAC+YRT78626 | ks | 10 | 20 | 200 |  |  |  | znížená |  | 0 | 0 | 0 | 0 | 0 | 4 | K | 2 | ROZPOCET | 0 | 200 | 0 | 0 | 0 | 2 | 200 | 4 | 391443161
18 | K | Pol119 | Pomocné relé RT424024 2P 24VDC+YRT78626 | ks | 5 | 20 | 100 |  |  |  | znížená |  | 0 | 0 | 0 | 0 | 0 | 4 | K | 2 | ROZPOCET | 0 | 100 | 0 | 0 | 0 | 2 | 100 | 4 | 1393138078
19 | K | Pol120 | Ovládač otočný trojpolohový XB5-AG33, čierny, 230 V AC, uzamykateľný kľúčom | ks | 5 | 20 | 100 |  |  |  | znížená |  | 0 | 0 | 0 | 0 | 0 | 4 | K | 2 | ROZPOCET | 0 | 100 | 0 | 0 | 0 | 2 | 100 | 4 | 1976080819
20 | K | Pol121 | Tlačidlový ovládač XB5-AS9445, červený, odblokovanie kľúčom | ks | 1 | 20 | 20 |  |  |  | znížená |  | 0 | 0 | 0 | 0 | 0 | 4 | K | 2 | ROZPOCET | 0 | 20 | 0 | 0 | 0 | 2 | 20 | 4 | -608945637
21 | K | Pol122 | Tlačidlový spínač XB5-AA31, 230 V AC, zelený | ks | 5 | 20 | 100 |  |  |  | znížená |  | 0 | 0 | 0 | 0 | 0 | 4 | K | 2 | ROZPOCET | 0 | 100 | 0 | 0 | 0 | 2 | 100 | 4 | -1242950496
22 | K | Pol123 | Tlačidlový spínač ZB5-AZ102+ZB-AA1, 230 V AC, biely | ks | 5 | 20 | 100 |  |  |  | znížená |  | 0 | 0 | 0 | 0 | 0 | 4 | K | 2 | ROZPOCET | 0 | 100 | 0 | 0 | 0 | 2 | 100 | 4 | -175492427
23 | K | Pol124 | Signálne svietidlo XB5-AVM1, 230V AC, biele | ks | 2 | 50 | 100 |  |  |  | znížená |  | 0 | 0 | 0 | 0 | 0 | 4 | K | 2 | ROZPOCET | 0 | 100 | 0 | 0 | 0 | 2 | 100 | 4 | 496696034
24 | K | Pol125 | Signálne svietidlo XB5-AVM3, 230V AC, zelené | ks | 9 | 50 | 450 |  |  |  | znížená |  | 0 | 0 | 0 | 0 | 0 | 4 | K | 2 | ROZPOCET | 0 | 450 | 0 | 0 | 0 | 2 | 450 | 4 | 596093515
25 | K | Pol126 | Signálne svietidlo XB5-AVM4, 230V AC, červené | ks | 3 | 50 | 150 |  |  |  | znížená |  | 0 | 0 | 0 | 0 | 0 | 4 | K | 2 | ROZPOCET | 0 | 150 | 0 | 0 | 0 | 2 | 150 | 4 | 142436665
26 | K | Pol127 | Stykač LC1-D25P7 o.c. 230 V AC | ks | 8 | 20 | 160 |  |  |  | znížená |  | 0 | 0 | 0 | 0 | 0 | 4 | K | 2 | ROZPOCET | 0 | 160 | 0 | 0 | 0 | 2 | 160 | 4 | 1599389691
27 | K | Pol128 | Prepínač SEZ S10 JZG 2201 C8, 690V, IP65, uzamykateľný kľúčom, poloha 0 a MAN | ks | 6 | 20 | 120 |  |  |  | znížená |  | 0 | 0 | 0 | 0 | 0 | 4 | K | 2 | ROZPOCET | 0 | 120 | 0 | 0 | 0 | 2 | 120 | 4 | 1804211191
28 | K | Pol129 | Tepelné relé LRD12 5,5-8A, 690V AC | ks | 5 | 20 | 100 |  |  |  | znížená |  | 0 | 0 | 0 | 0 | 0 | 4 | K | 2 | ROZPOCET | 0 | 100 | 0 | 0 | 0 | 2 | 100 | 4 | 1189013508
29 | K | Pol130 | Prepäťová ochrana SALTEK FLP-B+C MAXI/3 | ks | 1 | 20 | 20 |  |  |  | znížená |  | 0 | 0 | 0 | 0 | 0 | 4 | K | 2 | ROZPOCET | 0 | 20 | 0 | 0 | 0 | 2 | 20 | 4 | -509184957
30 | K | Pol131 | Svorka radová RS6 | ks | 10 | 3 | 30 |  |  |  | znížená |  | 0 | 0 | 0 | 0 | 0 | 4 | K | 2 | ROZPOCET | 0 | 30 | 0 | 0 | 0 | 2 | 30 | 4 | -1135832545
31 | K | Pol132 | Svorka radová RS2,5 | ks | 70 | 3 | 210 |  |  |  | znížená |  | 0 | 0 | 0 | 0 | 0 | 4 | K | 2 | ROZPOCET | 0 | 210 | 0 | 0 | 0 | 2 | 210 | 4 | 2124481925
32 | K | Pol133 | Označovacie nápisy - 1 písmeno | ks | 7 | 3 | 21 |  |  |  | znížená |  | 0 | 0 | 0 | 0 | 0 | 4 | K | 2 | ROZPOCET | 0 | 21 | 0 | 0 | 0 | 2 | 21 | 4 | -1934779294
33 | K | Pol134 | Označovací štítok | ks | 20 | 3 | 60 |  |  |  | znížená |  | 0 | 0 | 0 | 0 | 0 | 4 | K | 2 | ROZPOCET | 0 | 60 | 0 | 0 | 0 | 2 | 60 | 4 | 1767907669
34 | K | Pol135 | Káblová prechodka M16-32 | ks | 20 | 3 | 60 |  |  |  | znížená |  | 0 | 0 | 0 | 0 | 0 | 4 | K | 2 | ROZPOCET | 0 | 60 | 0 | 0 | 0 | 2 | 60 | 4 | -1876822862
35 | K | Pol136 | Svorka radová RS4 | ks | 10 | 3 | 30 |  |  |  | znížená |  | 0 | 0 | 0 | 0 | 0 | 4 | K | 2 | ROZPOCET | 0 | 30 | 0 | 0 | 0 | 2 | 30 | 4 | -913745582
36 | K | Pol137 | Termostat RITTAL 3110.000 230V AC | ks | 1 | 50 | 50 |  |  |  | znížená |  | 0 | 0 | 0 | 0 | 0 | 4 | K | 2 | ROZPOCET | 0 | 50 | 0 | 0 | 0 | 2 | 50 | 4 | -1979988983
37 | K | Pol138 | Zásuvka na DIN lištu KANLUX 16A, 230 V AC, KMFS-16A | ks | 1 | 30 | 30 |  |  |  | znížená |  | 0 | 0 | 0 | 0 | 0 | 4 | K | 2 | ROZPOCET | 0 | 30 | 0 | 0 | 0 | 2 | 30 | 4 | 5652111
38 | K | Pol139 | Ohrev RITTAL 9769.015, 230V AC, 1000W | ks | 1 | 100 | 100 |  |  |  | znížená |  | 0 | 0 | 0 | 0 | 0 | 4 | K | 2 | ROZPOCET | 0 | 100 | 0 | 0 | 0 | 2 | 100 | 4 | -105714523
39 | K | Pol140 | Ventilátor RITTAL 3323.107, 230V AC, 19W | ks | 1 | 100 | 100 |  |  |  | znížená |  | 0 | 0 | 0 | 0 | 0 | 4 | K | 2 | ROZPOCET | 0 | 100 | 0 | 0 | 0 | 2 | 100 | 4 | -815476198
40 | K | Pol141 | podružný montážny materiál | set | 1 | 100 | 100 |  |  |  | znížená |  | 0 | 0 | 0 | 0 | 0 | 4 | K | 2 | ROZPOCET | 0 | 100 | 0 | 0 | 0 | 2 | 100 | 4 | -729249429
| D | D4 | Dodávka ,montáž |  |  |  | 7910 | [5 empty] | 0 |  | 0 |  | 0 | 1 | D | 0 | ROZPOCET | [6 empty] | 7910
1 | K | Pol142 | Rozvádzač RM1 viď špecifikácia | ks | 1 | 500 | 500 |  |  |  | znížená |  | 0 | 0 | 0 | 0 | 0 | 4 | K | 1 | ROZPOCET | 0 | 500 | 0 | 0 | 0 | 2 | 500 | 4 | -1593414947
2 | K | Pol143 | Zásuvková skriňa 2x400V/16A, 2x230V/16A s istením | ks | 1 | 300 | 300 |  |  |  | znížená |  | 0 | 0 | 0 | 0 | 0 | 4 | K | 1 | ROZPOCET | 0 | 300 | 0 | 0 | 0 | 2 | 300 | 4 | -1607912948
3 | K | Pol144 | Stop tlačítko v skrinke s klúčom, 1/1, červená, IP67 | ks | 2 | 50 | 100 |  |  |  | znížená |  | 0 | 0 | 0 | 0 | 0 | 4 | K | 1 | ROZPOCET | 0 | 100 | 0 | 0 | 0 | 2 | 100 | 4 | 1288758072
4 | K | Pol145 | Inštalačná krabica so svorkami, IP67 | ks | 8 | 50 | 400 |  |  |  | znížená |  | 0 | 0 | 0 | 0 | 0 | 4 | K | 1 | ROZPOCET | 0 | 400 | 0 | 0 | 0 | 2 | 400 | 4 | -1106803571
5 | K | Pol146 | Priestorový termostat , TEV-1 ,+5až60st, IP65, 230V/16A | ks | 2 | 100 | 200 |  |  |  | znížená |  | 0 | 0 | 0 | 0 | 0 | 4 | K | 1 | ROZPOCET | 0 | 200 | 0 | 0 | 0 | 2 | 200 | 4 | 17513483
6 | K | Pol147 | Vyhrievací kábel 10W/m/10st vč. ukončenia | m | 20 | 10 | 200 |  |  |  | znížená |  | 0 | 0 | 0 | 0 | 0 | 4 | K | 1 | ROZPOCET | 0 | 200 | 0 | 0 | 0 | 2 | 200 | 4 | -1143615428
| D | D5 | Materiál: |  |  |  | 6210 | [5 empty] | 0 |  | 0 |  | 0 | 1 | D | 1 | ROZPOCET | [6 empty] | 6210
7 | K | Pol148 | Kábel OLFLEX CL. 110 BK 300/500V 3G1,0 | m | 120 | 5 | 600 |  |  |  | znížená |  | 0 | 0 | 0 | 0 | 0 | 4 | K | 2 | ROZPOCET | 0 | 600 | 0 | 0 | 0 | 2 | 600 | 4 | -490210208
8 | K | Pol149 | Kábel OLFLEX CL. 110 BK 300/500V 3G2,5 | m | 20 | 5 | 100 |  |  |  | znížená |  | 0 | 0 | 0 | 0 | 0 | 4 | K | 2 | ROZPOCET | 0 | 100 | 0 | 0 | 0 | 2 | 100 | 4 | 1708854599
9 | K | Pol150 | Kábel OLFLEX CL. 110 BK 300/500V 4G2,5 | m | 50 | 5 | 250 |  |  |  | znížená |  | 0 | 0 | 0 | 0 | 0 | 4 | K | 2 | ROZPOCET | 0 | 250 | 0 | 0 | 0 | 2 | 250 | 4 | -1148124270
10 | K | Pol151 | Kábel NHXH-J 3x2,5 FE180/E90 | m | 10 | 5 | 50 |  |  |  | znížená |  | 0 | 0 | 0 | 0 | 0 | 4 | K | 2 | ROZPOCET | 0 | 50 | 0 | 0 | 0 | 2 | 50 | 4 | 970918977
11 | K | Pol152 | Kábel CYKY-J 4x2,5 | m | 180 | 5 | 900 |  |  |  | znížená |  | 0 | 0 | 0 | 0 | 0 | 4 | K | 2 | ROZPOCET | 0 | 900 | 0 | 0 | 0 | 2 | 900 | 4 | 1472485861
12 | K | Pol153 | Kábel CYKY-J 5x2,5 | m | 50 | 5 | 250 |  |  |  | znížená |  | 0 | 0 | 0 | 0 | 0 | 4 | K | 2 | ROZPOCET | 0 | 250 | 0 | 0 | 0 | 2 | 250 | 4 | 44836358
13 | K | Pol154 | Kábel CYKY-J 5x4 | m | 30 | 5 | 150 |  |  |  | znížená |  | 0 | 0 | 0 | 0 | 0 | 4 | K | 2 | ROZPOCET | 0 | 150 | 0 | 0 | 0 | 2 | 150 | 4 | 1026977989
14 | K | Pol155 | Kábel CYKY-J 5x25 | m | 5 | 8 | 40 |  |  |  | znížená |  | 0 | 0 | 0 | 0 | 0 | 4 | K | 2 | ROZPOCET | 0 | 40 | 0 | 0 | 0 | 2 | 40 | 4 | 1521650845
15 | K | Pol156 | kábel CY 4 = H07V-U zeleno/žltý | m | 30 | 2 | 60 |  |  |  | znížená |  | 0 | 0 | 0 | 0 | 0 | 4 | K | 2 | ROZPOCET | 0 | 60 | 0 | 0 | 0 | 2 | 60 | 4 | -37595838
16 | K | Pol157 | kábel CY 6 = H07V-U zeleno/žltý | m | 30 | 2 | 60 |  |  |  | znížená |  | 0 | 0 | 0 | 0 | 0 | 4 | K | 2 | ROZPOCET | 0 | 60 | 0 | 0 | 0 | 2 | 60 | 4 | 87732321
17 | K | Pol158 | Elektroinšt. trubka ohybná do vonk. prostredia pr.16/20/25 mm | m | 80 | 2 | 160 |  |  |  | znížená |  | 0 | 0 | 0 | 0 | 0 | 4 | K | 2 | ROZPOCET | 0 | 160 | 0 | 0 | 0 | 2 | 160 | 4 | -311887261
18 | K | Pol159 | Elektroinšt. trubka ocelová, pev. Uložená pr.16/20/25 mm | m | 50 | 3 | 150 |  |  |  | znížená |  | 0 | 0 | 0 | 0 | 0 | 4 | K | 2 | ROZPOCET | 0 | 150 | 0 | 0 | 0 | 2 | 150 | 4 | 2012039730
19 | K | Pol160 | Elektroinšt. žľab 125x50 mm,vr. veka,upevnenia a tvaroviek a prísl. | m | 55 | 5 | 275 |  |  |  | znížená |  | 0 | 0 | 0 | 0 | 0 | 4 | K | 2 | ROZPOCET | 0 | 275 | 0 | 0 | 0 | 2 | 275 | 4 | -291821167
20 | K | Pol161 | Uholník 30x30x3mm | m | 20 | 3 | 60 |  |  |  | znížená |  | 0 | 0 | 0 | 0 | 0 | 4 | K | 2 | ROZPOCET | 0 | 60 | 0 | 0 | 0 | 2 | 60 | 4 | -557164341
21 | K | Pol162 | Drobný elektroinštalačný materiál (elektroinst. krabice, svorkovnice, atd.) | set | 1 | 100 | 100 |  |  |  | znížená |  | 0 | 0 | 0 | 0 | 0 | 4 | K | 2 | ROZPOCET | 0 | 100 | 0 | 0 | 0 | 2 | 100 | 4 | 1782756712
22 | K | Pol163 | Oceľová nosná konštrukcia všeobecne | kg | 150 | 10 | 1500 |  |  |  | znížená |  | 0 | 0 | 0 | 0 | 0 | 4 | K | 2 | ROZPOCET | 0 | 1500 | 0 | 0 | 0 | 2 | 1500 | 4 | 951755146
23 | K | Pol164 | Ukončenie káblov | set | 30 | 25 | 750 |  |  |  | znížená |  | 0 | 0 | 0 | 0 | 0 | 4 | K | 2 | ROZPOCET | 0 | 750 | 0 | 0 | 0 | 2 | 750 | 4 | 1411540601
24 | K | Pol165 | Pásovina FeZn do120mm2 | kg | 30 | 5 | 150 |  |  |  | znížená |  | 0 | 0 | 0 | 0 | 0 | 4 | K | 2 | ROZPOCET | 0 | 150 | 0 | 0 | 0 | 2 | 150 | 4 | 1888360911
25 | K | Pol166 | Guľatina FeZn 10mm | kg | 20 | 5 | 100 |  |  |  | znížená |  | 0 | 0 | 0 | 0 | 0 | 4 | K | 2 | ROZPOCET | 0 | 100 | 0 | 0 | 0 | 2 | 100 | 4 | -1484991736
26 | K | Pol167 | Al štítok na označovanie káblov a prístrojov | ks | 50 | 5 | 250 |  |  |  | znížená |  | 0 | 0 | 0 | 0 | 0 | 4 | K | 2 | ROZPOCET | 0 | 250 | 0 | 0 | 0 | 2 | 250 | 4 | -597533721
27 | K | Pol168 | Korugovaná trubka fí40 | m | 50 | 3 | 150 |  |  |  | znížená |  | 0 | 0 | 0 | 0 | 0 | 4 | K | 2 | ROZPOCET | 0 | 150 | 0 | 0 | 0 | 2 | 150 | 4 | -825482570
28 | K | Pol169 | Potipožiarne upchávky (označ. + certifik.) | m2 | 0.5 | 150 | 75 |  |  |  | znížená |  | 0 | 0 | 0 | 0 | 0 | 4 | K | 2 | ROZPOCET | 0 | 75 | 0 | 0 | 0 | 2 | 75 | 4 | -757606045
29 | K | Pol170 | Farba syntetická základná S2000/0100 | kg | 1 | 10 | 10 |  |  |  | znížená |  | 0 | 0 | 0 | 0 | 0 | 4 | K | 2 | ROZPOCET | 0 | 10 | 0 | 0 | 0 | 2 | 10 | 4 | 202383440
30 | K | Pol171 | Farba syntetická vrchná S2014/0100 | kg | 1 | 10 | 10 |  |  |  | znížená |  | 0 | 0 | 0 | 0 | 0 | 4 | K | 2 | ROZPOCET | 0 | 10 | 0 | 0 | 0 | 2 | 10 | 4 | 429744203
31 | K | Pol172 | Riedidlo pre nátery syntetické S6001/0000 | kg | 1 | 10 | 10 |  |  |  | znížená |  | 0 | 0 | 0 | 0 | 0 | 4 | K | 2 | ROZPOCET | 0 | 10 | 0 | 0 | 0 | 2 | 10 | 4 | -1851525352
| D | D6 | 46-M - Zemné práce pri extr.mont.prácach |  |  |  | 1525 | [5 empty] | 0 |  | 0 |  | 0 | 1 | D | 0 | ROZPOCET | [6 empty] | 1525
1 | K | Pol173 | Vytýčenie káblovej trasy |  | 0.03 | 500 | 15 |  |  |  | znížená |  | 0 | 0 | 0 | 0 | 0 | 4 | K | 1 | ROZPOCET | 0 | 15 | 0 | 0 | 0 | 2 | 15 | 4 | -71631400
2 | K | Pol174 | Hĺbenie káblovej ryhy ručne š=35 cm,hl=80 cm hlbokej, tr.3 |  | 30 | 25 | 750 |  |  |  | znížená |  | 0 | 0 | 0 | 0 | 0 | 4 | K | 1 | ROZPOCET | 0 | 750 | 0 | 0 | 0 | 2 | 750 | 4 | -988345214
3 | K | Pol175 | Chránička FXKVR50 | m | 30 | 5 | 150 |  |  |  | znížená |  | 0 | 0 | 0 | 0 | 0 | 4 | K | 1 | ROZPOCET | 0 | 150 | 0 | 0 | 0 | 2 | 150 | 4 | 1060324322
4 | K | Pol176 | Výstražná fólia - červená | m | 30 | 2 | 60 |  |  |  | znížená |  | 0 | 0 | 0 | 0 | 0 | 4 | K | 1 | ROZPOCET | 0 | 60 | 0 | 0 | 0 | 2 | 60 | 4 | -1672861076
5 | K | Pol177 | Zriadenie kábl. ložka z piesku 35/10+10cm | m | 30 | 5 | 150 |  |  |  | znížená |  | 0 | 0 | 0 | 0 | 0 | 4 | K | 1 | ROZPOCET | 0 | 150 | 0 | 0 | 0 | 2 | 150 | 4 | 2098734308
6 | K | Pol178 | Zásyp káblovej ryhy ručne š=35 cm,hl=80 cm hlbokej, tr.3 | m | 30 | 10 | 300 |  |  |  | znížená |  | 0 | 0 | 0 | 0 | 0 | 4 | K | 1 | ROZPOCET | 0 | 300 | 0 | 0 | 0 | 2 | 300 | 4 | 2033289169
7 | K | Pol179 | Úprava terénu tr.3 | m2 | 20 | 5 | 100 |  |  |  | znížená |  | 0 | 0 | 0 | 0 | 0 | 4 | K | 1 | ROZPOCET | 0 | 100 | 0 | 0 | 0 | 2 | 100 | 4 | 1770721337
| D | D7 | Hodinové zúčtovacie sadzby hl. II.-XI. |  |  |  | 3950 | [5 empty] | 0 |  | 0 |  | 0 | 1 | D | 0 | ROZPOCET | [6 empty] | 3950
0 | K | Pol180 | Práce na el. technickom zariadení, kontrola merania a ovládania cez riadiaci systém | hod | 32 | 25 | 800 |  |  |  | znížená |  | 0 | 0 | 0 | 0 | 0 | 4 | K | 1 | ROZPOCET | 0 | 800 | 0 | 0 | 0 | 2 | 800 | 4 | -1928239190
0 | K | Pol181 | Oživenie systému a zriadenie technolog. zariadenia komplex. vyskúšanie cez riadiaci systém | hod | 72 | 25 | 1800 |  |  |  | znížená |  | 0 | 0 | 0 | 0 | 0 | 4 | K | 1 | ROZPOCET | 0 | 1800 | 0 | 0 | 0 | 2 | 1800 | 4 | 1623300433
0 | K | Pol182 | Vykonanie odbornej prehliadky a skúšky a vypracovanie správy v zmysle STN 33 15 00, STN 33 2000-6 a Vyhl. Č. 508/2007 Z.z. | hod | 24 | 25 | 600 |  |  |  | znížená |  | 0 | 0 | 0 | 0 | 0 | 4 | K | 1 | ROZPOCET | 0 | 600 | 0 | 0 | 0 | 2 | 600 | 4 | 747585823
4 | K | Pol183 | Vybavenie stanoviska TISR | kpl | 1 | 250 | 250 |  |  |  | znížená |  | 0 | 0 | 0 | 0 | 0 | 4 | K | 1 | ROZPOCET | 0 | 250 | 0 | 0 | 0 | 2 | 250 | 4 | 742770947
0 | K | Pol184 | 1.úradná skúška | kpl | 1 | 500 | 500 |  |  |  | znížená |  | 0 | 0 | 0 | 0 | 0 | 4 | K | 1 | ROZPOCET | 0 | 500 | 0 | 0 | 0 | 2 | 500 | 4 | -1422911244

## PS 02 - MERANIE A REGULÁCIA
[9 empty] | >> skryté stĺpce << | [9 empty] | {600f26b0-7a4c-441b-8d29-1474c3396f03}
0
| KRYCÍ LIST ROZPOČTU | [8 empty] | v --- nižšie sa nachádzajú doplnkové a pomocné údaje k zostavám --- v | [8 empty] | False
Stavba:
Kompostáreň Partizánske
Objekt:
PS 02 - MERANIE A REGULÁCIA
| JKSO: |  |  |  |  | KS:
| Miesto: |  | Partizánske parc.č.: 3958/171 |  |  | Dátum: | 17. 2. 2020
| Objednávateľ: |  |  |  |  | IČO:
|  | Mesto Partizánske |  |  |  | IČ DPH:
| Zhotoviteľ: |  |  |  |  | IČO: | Vyplň údaj
|  | Vyplň údaj |  |  |  | IČ DPH: | Vyplň údaj
| Projektant: |  |  |  |  | IČO:
|  | Hescon, s.r.o. |  |  |  | IČ DPH:
| Spracovateľ: |  |  |  |  | IČO:
|  | Hescon, s.r.o. |  |  |  | IČ DPH:
Poznámka:
„V súlade s platným zákonom o verejnom obstarávaní navrhnuté materiály, zariadenia a výrobky je možné zameniť za ekvivalentné, pri dodržaní všetkých kvalitatívnych, technických a estetických parametrov. Každá takáto zámena musí byť vopred odsúhlasená projektantom a investorom“ "Predložený výkaz výmer je súčasťou projektovej dokumentácie, všetky doplňujúce informácie sú predmetom projektovej dokumentácie pre stavebné povolenie. Pre správne ocenenie výkazu je nevyhnutné preštudovať projektovú dokumentáciu."
| Cena bez DPH | [5 empty] | 9036.5
|  |  | Základ dane |  |  | Sadzba dane | Výška dane
| DPH | základná | 0 |  |  | 20% | 0
|  | znížená | 9036.5 |  |  | 20% | 1807.3
|  | zákl. prenesená | 0 |  |  | 20% | 0
|  | zníž. prenesená | 0 |  |  | 20% | 0
|  | nulová | 0 |  |  | 0% | 0
| Cena s DPH |  |  | v | EUR |  | 10843.8
| Projektant |  |  | Spracovateľ
| Dátum a podpis: |  | Pečiatka | Dátum a podpis: |  |  | Pečiatka
| Objednávateľ |  |  | Zhotoviteľ
| Dátum a podpis: |  | Pečiatka | Dátum a podpis: |  |  | Pečiatka
REKAPITULÁCIA ROZPOČTU
Stavba:
Kompostáreň Partizánske
Objekt:
PS 02 - MERANIE A REGULÁCIA
Miesto: |  |  | Partizánske parc.č.: 3958/171 |  |  | Dátum: | 17. 2. 2020
Objednávateľ: |  |  | Mesto Partizánske |  |  | Projektant: | Hescon, s.r.o.
Zhotoviteľ: |  |  | Vyplň údaj |  |  | Spracovateľ: | Hescon, s.r.o.
Kód dielu - Popis | [6 empty] | Cena celkom [EUR]
Náklady z rozpočtu | [6 empty] | 9036.5 | [12 empty] | -1
| D4 - 3. Špecifikácia zariadení MaR: | [5 empty] | 510
| D5 - A. Dodávka | [5 empty] | 5151.5
| D6 - Materiál: | [5 empty] | 4446.5
| D7 - 46-M - Zemné práce pri extr.mont.prácach | [5 empty] | 635
| D8 - Hodinové zúčtovacie sadzby hl. II.-XI. | [5 empty] | 2740
ROZPOČET
Stavba:
Kompostáreň Partizánske
Objekt:
PS 02 - MERANIE A REGULÁCIA
Miesto: |  |  | Partizánske parc.č.: 3958/171 |  |  | Dátum: | 17. 2. 2020
Objednávateľ: |  |  | Mesto Partizánske |  |  | Projektant: | Hescon, s.r.o.
Zhotoviteľ: |  |  | Vyplň údaj |  |  | Spracovateľ: | Hescon, s.r.o.
PČ | Typ | Kód | Popis | MJ | Množstvo | J.cena [EUR] | Cena celkom [EUR] | Cenová sústava |  |  | DPH | J. Nh [h] | Nh celkom [h] | J. hmotnosť [t] | Hmotnosť celkom [t] | J. suť [t] | Suť Celkom [t]
Náklady z rozpočtu | [6 empty] | 9036.5 | [5 empty] | 0 |  | 0 |  | 0 |  | D | -1 | [7 empty] | 9036.5
| D | D4 | 3. Špecifikácia zariadení MaR: |  |  |  | 510 | [5 empty] | 0 |  | 0 |  | 0 | 1 | D | 0 | ROZPOCET | [6 empty] | 510
1 | K | Pol216 | Dúchadlo , Model: DL2, Elektrické parametre: 400V; 50Hz; 5A; 2,2kW, dodávka technológie | ks | 7 | 12 | 84 |  |  |  | znížená |  | 0 | 0 | 0 | 0 | 0 | 4 | K | 1 | ROZPOCET | 0 | 84 | 0 | 0 | 0 | 2 | 84 | 4 | 5441933
2 | K | Pol217 | Bezdrôtový snímač teploty, Typ: TML,Krytie: IP68, dodávka technológie | ks | 7 | 8 | 56 |  |  |  | znížená |  | 0 | 0 | 0 | 0 | 0 | 4 | K | 1 | ROZPOCET | 0 | 56 | 0 | 0 | 0 | 2 | 56 | 4 | 1731393630
3 | K | Pol218 | Prijímacia jednotka, Typ: FEV4i, dodávka technológie | ks | 2 | 12 | 24 |  |  |  | znížená |  | 0 | 0 | 0 | 0 | 0 | 4 | K | 1 | ROZPOCET | 0 | 24 | 0 | 0 | 0 | 2 | 24 | 4 | 176211644
4 | K | Pol219 | Konektorová skriňa, Typ: KL3-S, Krytie: IP65, dodávka technológie | ks | 2 | 6 | 12 |  |  |  | znížená |  | 0 | 0 | 0 | 0 | 0 | 4 | K | 1 | ROZPOCET | 0 | 12 | 0 | 0 | 0 | 2 | 12 | 4 | 2099496474
5 | K | Pol220 | Snímač vonkajšej teploty, Pt100, 2 vodiče s prevodníkom 4...20mA, Merací rozsah: -30°C...+60°C, Krytie: IP65, dodávka technológie | ks | 1 | 34 | 34 |  |  |  | znížená |  | 0 | 0 | 0 | 0 | 0 | 4 | K | 1 | ROZPOCET | 0 | 34 | 0 | 0 | 0 | 2 | 34 | 4 | -1461982634
6 | K | Pol221 | Magnetický kontaktný spínač, Typ: zatvorený suchý kontakt, Poloha uzatv.: 75 mm, Max. spín. U/I:100VDC/VAC; 0,4A, dodávka technológie | ks | 3 | 35 | 105 |  |  |  | znížená |  | 0 | 0 | 0 | 0 | 0 | 4 | K | 1 | ROZPOCET | 0 | 105 | 0 | 0 | 0 | 2 | 105 | 4 | 1967914349
7 | K | Pol222 | Snímač teploty,príložný, Pt100, 2 vodiče s prevodníkom 4...20mA, Merací rozsah: 30°C...+130°C, Krytie: IP65, dodávka technológie | ks | 5 | 25 | 125 |  |  |  | znížená |  | 0 | 0 | 0 | 0 | 0 | 4 | K | 1 | ROZPOCET | 0 | 125 | 0 | 0 | 0 | 2 | 125 | 4 | -1530849635
8 | K | Pol223 | Snímač tlaku , 2 vodiče s prevodníkom 4...20mA, Merací rozsah: 60...250kPa, Krytie: IP65, dodávka technológie | ks | 2 | 35 | 70 |  |  |  | znížená |  | 0 | 0 | 0 | 0 | 0 | 4 | K | 1 | ROZPOCET | 0 | 70 | 0 | 0 | 0 | 2 | 70 | 4 | -1206986681
| D | D5 | A. Dodávka |  |  |  | 5151.5 | [5 empty] | 0 |  | 0 |  | 0 | 1 | D | 0 | ROZPOCET | [6 empty] | 5151.5
1 | K | Pol224 | Rozvádzač DT 1 viď špecifikácia | set | 1 | 250 | 250 |  |  |  | znížená |  | 0 | 0 | 0 | 0 | 0 | 4 | K | 1 | ROZPOCET | 0 | 250 | 0 | 0 | 0 | 2 | 250 | 4 | 1123484483
2 | K | Pol225 | Rozvádzač DA 1 viď špecifikácia | set | 1 | 250 | 250 |  |  |  | znížená |  | 0 | 0 | 0 | 0 | 0 | 4 | K | 1 | ROZPOCET | 0 | 250 | 0 | 0 | 0 | 2 | 250 | 4 | 338366029
4 | K | Pol226 | PC zostava+monitor 22" | set | 1 | 80 | 80 |  |  |  | znížená |  | 0 | 0 | 0 | 0 | 0 | 4 | K | 1 | ROZPOCET | 0 | 80 | 0 | 0 | 0 | 2 | 80 | 4 | 1059411231
5 | K | Pol227 | zdroj UPS APC SMART 230V 1,5kVA (1kW) | ks | 1 | 25 | 25 |  |  |  | znížená |  | 0 | 0 | 0 | 0 | 0 | 4 | K | 1 | ROZPOCET | 0 | 25 | 0 | 0 | 0 | 2 | 25 | 4 | 1379205505
6 | K | Pol228 | Program . SW, oživenie , zaškolenie | set | 1 | 50 | 50 |  |  |  | znížená |  | 0 | 0 | 0 | 0 | 0 | 4 | K | 1 | ROZPOCET | 0 | 50 | 0 | 0 | 0 | 2 | 50 | 4 | 153245127
7 | K | Pol229 | Snímač MaR viď špecifikácia | set | 1 | 50 | 50 |  |  |  | znížená |  | 0 | 0 | 0 | 0 | 0 | 4 | K | 1 | ROZPOCET | 0 | 50 | 0 | 0 | 0 | 2 | 50 | 4 | -1774101913
| D | D6 | Materiál: |  |  |  | 4446.5 | [5 empty] | 0 |  | 0 |  | 0 | 1 | D | 1 | ROZPOCET | [6 empty] | 4446.5
6 | K | Pol230 | Kábel OLFLEX CL. 110 BK 300/500V 3G1,0 | m | 180 | 2.3 | 414 |  |  |  | znížená |  | 0 | 0 | 0 | 0 | 0 | 4 | K | 2 | ROZPOCET | 0 | 414 | 0 | 0 | 0 | 2 | 414 | 4 | 1081826030
7 | K | Pol231 | Kábel OLFLEX CL. 110 BK 300/500V 3G1,5 | m | 60 | 2.9 | 174 |  |  |  | znížená |  | 0 | 0 | 0 | 0 | 0 | 4 | K | 2 | ROZPOCET | 0 | 174 | 0 | 0 | 0 | 2 | 174 | 4 | -1469059636
8 | K | Pol232 | Kábel OLFLEX CL. 110 BK 300/500V 4G2,5 | m | 200 | 6.8 | 1360 |  |  |  | znížená |  | 0 | 0 | 0 | 0 | 0 | 4 | K | 2 | ROZPOCET | 0 | 1360 | 0 | 0 | 0 | 2 | 1360 | 4 | -1993807056
9 | K | Pol233 | Kábel OLFLEX CL. 110 BK 300/500V 7G1,5 | m | 20 | 5.5 | 110 |  |  |  | znížená |  | 0 | 0 | 0 | 0 | 0 | 4 | K | 2 | ROZPOCET | 0 | 110 | 0 | 0 | 0 | 2 | 110 | 4 | 1772647125
10 | K | Pol234 | Kábel Li2YCY(TP) 2x2x0,8 | m | 30 | 2.2 | 66 |  |  |  | znížená |  | 0 | 0 | 0 | 0 | 0 | 4 | K | 2 | ROZPOCET | 0 | 66 | 0 | 0 | 0 | 2 | 66 | 4 | 1623170875
11 | K | Pol235 | Kábel PCXHE-R 4x2x0,6/FTP LSOH AWG24 cat6Ae | m | 150 | 1.5 | 225 |  |  |  | znížená |  | 0 | 0 | 0 | 0 | 0 | 4 | K | 2 | ROZPOCET | 0 | 225 | 0 | 0 | 0 | 2 | 225 | 4 | -133257252
12 | K | Pol156 | kábel CY 4 = H07V-U zeleno/žltý | m | 20 | 0.8 | 16 |  |  |  | znížená |  | 0 | 0 | 0 | 0 | 0 | 4 | K | 2 | ROZPOCET | 0 | 16 | 0 | 0 | 0 | 2 | 16 | 4 | 1544404087
13 | K | Pol157 | kábel CY 6 = H07V-U zeleno/žltý | m | 10 | 1 | 10 |  |  |  | znížená |  | 0 | 0 | 0 | 0 | 0 | 4 | K | 2 | ROZPOCET | 0 | 10 | 0 | 0 | 0 | 2 | 10 | 4 | 1494626956
14 | K | Pol158 | Elektroinšt. trubka ohybná do vonk. prostredia pr.16/20/25 mm | m | 100 | 1.1 | 110 |  |  |  | znížená |  | 0 | 0 | 0 | 0 | 0 | 4 | K | 2 | ROZPOCET | 0 | 110 | 0 | 0 | 0 | 2 | 110 | 4 | 282204683
15 | K | Pol160 | Elektroinšt. žľab 125x50 mm,vr. veka,upevnenia a tvaroviek a prísl. | m | 85 | 16 | 1360 |  |  |  | znížená |  | 0 | 0 | 0 | 0 | 0 | 4 | K | 2 | ROZPOCET | 0 | 1360 | 0 | 0 | 0 | 2 | 1360 | 4 | -1320997787
16 | K | Pol236 | Korugovaná rúrka ohybná , fí 40mm | m | 100 | 1 | 100 |  |  |  | znížená |  | 0 | 0 | 0 | 0 | 0 | 4 | K | 2 | ROZPOCET | 0 | 100 | 0 | 0 | 0 | 2 | 100 | 4 | -1188078137
17 | K | Pol169 | Potipožiarne upchávky (označ. + certifik.) | m2 | 0.5 | 75 | 37.5 |  |  |  | znížená |  | 0 | 0 | 0 | 0 | 0 | 4 | K | 2 | ROZPOCET | 0 | 37.5 | 0 | 0 | 0 | 2 | 37.5 | 4 | 143538115
18 | K | Pol237 | Drobný elektroinštalačný materiál (elektroinst. krabice, svorkovnice, atd.) | set | 1 | 100 | 100 |  |  |  | znížená |  | 0 | 0 | 0 | 0 | 0 | 4 | K | 2 | ROZPOCET | 0 | 100 | 0 | 0 | 0 | 2 | 100 | 4 | 2030738070
19 | K | Pol163 | Oceľová nosná konštrukcia všeobecne | kg | 50 | 5 | 250 |  |  |  | znížená |  | 0 | 0 | 0 | 0 | 0 | 4 | K | 2 | ROZPOCET | 0 | 250 | 0 | 0 | 0 | 2 | 250 | 4 | -1078972636
20 | K | Pol238 | Farba syntetická základná S2000/0100 | kg | 1 | 10 | 10 |  |  |  | znížená |  | 0 | 0 | 0 | 0 | 0 | 4 | K | 2 | ROZPOCET | 0 | 10 | 0 | 0 | 0 | 2 | 10 | 4 | -2143462803
21 | K | Pol171 | Farba syntetická vrchná S2014/0100 | kg | 1 | 10 | 10 |  |  |  | znížená |  | 0 | 0 | 0 | 0 | 0 | 4 | K | 2 | ROZPOCET | 0 | 10 | 0 | 0 | 0 | 2 | 10 | 4 | -1445975534
22 | K | Pol239 | Riedidlo pre nátery syntetické S6001/0000 | kg | 1 | 4 | 4 |  |  |  | znížená |  | 0 | 0 | 0 | 0 | 0 | 4 | K | 2 | ROZPOCET | 0 | 4 | 0 | 0 | 0 | 2 | 4 | 4 | -1821470361
23 | K | Pol167 | Al štítok na označovanie káblov a prístrojov | ks | 60 | 1.5 | 90 |  |  |  | znížená |  | 0 | 0 | 0 | 0 | 0 | 4 | K | 2 | ROZPOCET | 0 | 90 | 0 | 0 | 0 | 2 | 90 | 4 | -1358734459
| D | D7 | 46-M - Zemné práce pri extr.mont.prácach |  |  |  | 635 | [5 empty] | 0 |  | 0 |  | 0 | 1 | D | 0 | ROZPOCET | [6 empty] | 635
1 | K | Pol173 | Vytýčenie káblovej trasy | km | 0.03 | 500 | 15 |  |  |  | znížená |  | 0 | 0 | 0 | 0 | 0 | 4 | K | 1 | ROZPOCET | 0 | 15 | 0 | 0 | 0 | 2 | 15 | 4 | 1446165536
2 | K | Pol174 | Hĺbenie káblovej ryhy ručne š=35 cm,hl=80 cm hlbokej, tr.3 | m | 30 | 7 | 210 |  |  |  | znížená |  | 0 | 0 | 0 | 0 | 0 | 4 | K | 1 | ROZPOCET | 0 | 210 | 0 | 0 | 0 | 2 | 210 | 4 | 1676649197
3 | K | Pol240 | Chránička FXKVR50 | m | 100 | 1.5 | 150 |  |  |  | znížená |  | 0 | 0 | 0 | 0 | 0 | 4 | K | 1 | ROZPOCET | 0 | 150 | 0 | 0 | 0 | 2 | 150 | 4 | 1244265535
4 | K | Pol176 | Výstražná fólia - červená | m | 30 | 1.5 | 45 |  |  |  | znížená |  | 0 | 0 | 0 | 0 | 0 | 4 | K | 1 | ROZPOCET | 0 | 45 | 0 | 0 | 0 | 2 | 45 | 4 | 869704010
5 | K | Pol177 | Zriadenie kábl. ložka z piesku 35/10+10cm | m | 30 | 3.5 | 105 |  |  |  | znížená |  | 0 | 0 | 0 | 0 | 0 | 4 | K | 1 | ROZPOCET | 0 | 105 | 0 | 0 | 0 | 2 | 105 | 4 | 1991271302
6 | K | Pol178 | Zásyp káblovej ryhy ručne š=35 cm,hl=80 cm hlbokej, tr.3 | m | 30 | 3 | 90 |  |  |  | znížená |  | 0 | 0 | 0 | 0 | 0 | 4 | K | 1 | ROZPOCET | 0 | 90 | 0 | 0 | 0 | 2 | 90 | 4 | 1597067908
7 | K | Pol179 | Úprava terénu tr.3 | m2 | 20 | 1 | 20 |  |  |  | znížená |  | 0 | 0 | 0 | 0 | 0 | 4 | K | 1 | ROZPOCET | 0 | 20 | 0 | 0 | 0 | 2 | 20 | 4 | 1809590260
| D | D8 | Hodinové zúčtovacie sadzby hl. II.-XI. |  |  |  | 2740 | [5 empty] | 0 |  | 0 |  | 0 | 1 | D | 0 | ROZPOCET | [6 empty] | 2740
0 | K | Pol180 | Práce na el. technickom zariadení, kontrola merania a ovládania cez riadiaci systém | hod | 24 | 20 | 480 |  |  |  | znížená |  | 0 | 0 | 0 | 0 | 0 | 4 | K | 1 | ROZPOCET | 0 | 480 | 0 | 0 | 0 | 2 | 480 | 4 | 1005240384
0 | K | Pol241 | Oživenie systému a zriadenie technolog. zariadenia komplex. vyskúšanie riadiaci systém | hod | 72 | 20 | 1440 |  |  |  | znížená |  | 0 | 0 | 0 | 0 | 0 | 4 | K | 1 | ROZPOCET | 0 | 1440 | 0 | 0 | 0 | 2 | 1440 | 4 | 232031930
0 | K | Pol242 | Vykonanie odbornej prehliadky a skúšky a vypracovanie správy v zmysle STN 33 15 00, STN 33 2000-6 a Vyhl. Č. 508/2007 Z.z. | hod | 16 | 20 | 320 |  |  |  | znížená |  | 0 | 0 | 0 | 0 | 0 | 4 | K | 1 | ROZPOCET | 0 | 320 | 0 | 0 | 0 | 2 | 320 | 4 | -1473859517
4 | K | Pol183 | Vybavenie stanoviska TISR | kpl | 1 | 250 | 250 |  |  |  | znížená |  | 0 | 0 | 0 | 0 | 0 | 4 | K | 1 | ROZPOCET | 0 | 250 | 0 | 0 | 0 | 2 | 250 | 4 | -1779193273
0 | K | Pol184 | 1.úradná skúška | kpl | 1 | 250 | 250 |  |  |  | znížená |  | 0 | 0 | 0 | 0 | 0 | 4 | K | 1 | ROZPOCET | 0 | 250 | 0 | 0 | 0 | 2 | 250 | 4 | 719847886