## Rekapitulácia stavby
Export Komplet | [28 empty] | 2.0 |  |  |  |  | False | False | {6c87538e-878f-491f-bef6-a4956ddfcee2}
[20 empty] | >> skryté stĺpce << | [12 empty] | 0,01 | 20
[33 empty] | 0,01 | 20
|  | REKAPITULÁCIA STAVBY | [18 empty] | v --- nižšie sa nachádzajú doplnkové a pomocné údaje k zostavám --- v | [11 empty] | 0,001
|  | Kód: |  |  |  |  | 20032020 | [25 empty] | 0,01
|  | Stavba: |  |  |  |  | Kompostáreň Partizánske | [25 empty] | 0,01
|  | JKSO: | [13 empty] | KS: | [16 empty] | 0,01
|  | Miesto: |  |  |  |  | Partizánske parc.č.: 3958/171 | [8 empty] | Dátum: |  | 17. 2. 2020 | [14 empty] | 0,01
0,01
|  | Objednávateľ: | [13 empty] | IČO: | [16 empty] | 0,01
|  |  | Mesto Partizánske | [12 empty] | IČ DPH: | [16 empty] | 0,01
0,01
|  | Zhotoviteľ: | [13 empty] | IČO: | [16 empty] | 0,01
[16 empty] | IČ DPH: | [16 empty] | 0,01
False
|  | Projektant: | [13 empty] | IČO: | [16 empty] | False
|  |  | Hescon, s.r.o. | [12 empty] | IČ DPH: | [16 empty] | True
0,01
|  | Spracovateľ: | [13 empty] | IČO: | [16 empty] | 0,01
|  |  | Hescon, s.r.o. | [12 empty] | IČ DPH: | [16 empty] | True
Poznámka:
„V súlade s platným zákonom o verejnom obstarávaní navrhnuté materiály, zariadenia a výrobky je možné zameniť za ekvivalentné, pri dodržaní všetkých kvalitatívnych, technických a estetických parametrov. Každá takáto zámena musí byť vopred odsúhlasená projektantom a investorom“ "Predložený výkaz výmer je súčasťou projektovej dokumentácie, všetky doplňujúce informácie sú predmetom projektovej dokumentácie pre stavebné povolenie. Pre správne ocenenie výkazu je nevyhnutné preštudovať projektovú dokumentáciu."
|  | Cena bez DPH | [13 empty] | 1565997.98
[8 empty] | Sadzba dane |  |  | Základ dane |  |  |  |  | Výška dane
|  | DPH |  | základná |  |  |  | 20% |  |  | 0 |  |  |  |  | 0
|  |  |  | znížená |  |  |  | 20% |  |  | 1565997.98 |  |  |  |  | 313199.6
|  |  |  | zákl. prenesená |  |  |  | 20% |  |  | 0 |  |  |  |  | 0
|  |  |  | zníž. prenesená |  |  |  | 20% |  |  | 0 |  |  |  |  | 0
|  |  |  | nulová |  |  |  | 0% |  |  | 0 |  |  |  |  | 0
|  | Cena s DPH | [6 empty] | v |  |  | EUR |  |  |  | 1879197.58
|  | Projektant | [11 empty] | Spracovateľ
|  | Dátum a podpis: | [7 empty] | Pečiatka |  |  |  | Dátum a podpis: |  |  | Pečiatka
|  | Objednávateľ | [11 empty] | Zhotoviteľ
|  | Dátum a podpis: | [7 empty] | Pečiatka |  |  |  | Dátum a podpis: |  |  | Pečiatka
REKAPITULÁCIA OBJEKTOV STAVBY
| Kód: | [6 empty] | 20032020
| Stavba: | [6 empty] | Kompostáreň Partizánske
| Miesto: | [6 empty] | Partizánske parc.č.: 3958/171 | [6 empty] | Dátum: |  | 17. 2. 2020
| Objednávateľ: | [6 empty] | Mesto Partizánske | [6 empty] | Projektant: |  | Hescon, s.r.o. |  |  |  | Informatívne údaje z listov zákaziek
| Zhotoviteľ: | [13 empty] | Spracovateľ: |  | Hescon, s.r.o.
| Kód |  |  |  | Popis | [7 empty] | Cena bez DPH [EUR] |  |  |  |  | Cena s DPH [EUR] | Typ |  | z toho Ostat. náklady [EUR] | DPH [EUR] | Normohodiny [h] | DPH základná [EUR] | DPH znížená [EUR] | DPH základná prenesená [EUR] | DPH znížená prenesená [EUR] | Základňa DPH základná | Základňa DPH znížená | Základňa DPH zákl. prenesená | Základňa DPH zníž. prenesená | Základňa DPH nulová
| Náklady z rozpočtov | [11 empty] | 1565997.98 |  |  |  |  | 1879197.58 |  |  | 0 | 313199.6 | 0 | 0 | 313199.6 | 0 | 0 | 0 | 1565997.98 | 0 | 0 | 0 | D | 0 | ###NOIMPORT### | IMPORT | {6c87538e-878f-491f-bef6-a4956ddfcee2} | {00000000-0000-0000-0000-000000000000}
/ |  | SO 101 |  |  |  | PRIJÍMACIA HALA | [6 empty] | 190501.44 |  |  |  |  | 228601.73 | STA |  | 0 | 38100.29 | 0 | 0 | 38100.29 | 0 | 0 | 0 | 190501.44 | 0 | 0 | 0 |  | 1 |  | IMPORT | {7a344b47-c31e-4649-97f8-f0a3edb39517} | {6c87538e-878f-491f-bef6-a4956ddfcee2} | 0
/ |  | SO 102 |  |  |  | KOMPOSTOVACIE BOXY | [6 empty] | 266625.27 |  |  |  |  | 319950.32 | STA |  | 0 | 53325.05 | 0 | 0 | 53325.05 | 0 | 0 | 0 | 266625.27 | 0 | 0 | 0 |  | 1 |  | IMPORT | {b31fd613-f23b-4e4e-aca0-d2207efe9f9a} | {6c87538e-878f-491f-bef6-a4956ddfcee2} | 0
/ |  | SO 103 |  |  |  | BIOFILTER | [6 empty] | 63416.47 |  |  |  |  | 76099.76 | STA |  | 0 | 12683.29 | 0 | 0 | 12683.29 | 0 | 0 | 0 | 63416.47 | 0 | 0 | 0 |  | 1 |  | IMPORT | {32274d1e-acfe-44a2-915d-6e9145ae0688} | {6c87538e-878f-491f-bef6-a4956ddfcee2} | 0
/ |  | SO 104 |  |  |  | KOMPOSTOVACIA PLOCHA | [6 empty] | 270982.73 |  |  |  |  | 325179.28 | STA |  | 0 | 54196.55 | 0 | 0 | 54196.55 | 0 | 0 | 0 | 270982.73 | 0 | 0 | 0 |  | 1 |  | IMPORT | {d651adfa-3f50-474f-afa1-77c48261d6d7} | {6c87538e-878f-491f-bef6-a4956ddfcee2} | 0
/ |  | SO 105 |  |  |  | OPLOTENIE | [6 empty] | 32501.6 |  |  |  |  | 39001.92 | STA |  | 0 | 6500.32 | 0 | 0 | 6500.32 | 0 | 0 | 0 | 32501.6 | 0 | 0 | 0 |  | 1 |  | IMPORT | {843fbe83-14fc-43e0-98c8-db95a6415ab2} | {6c87538e-878f-491f-bef6-a4956ddfcee2} | 0
/ |  | SO 106 |  |  |  | PREVÁDZKOVO-SOCIÁLNY KONTAJNER | [6 empty] | 16913.04 |  |  |  |  | 20295.65 | STA |  | 0 | 3382.61 | 0 | 0 | 3382.61 | 0 | 0 | 0 | 16913.04 | 0 | 0 | 0 |  | 1 |  | IMPORT | {79bde4a8-6940-41a9-a001-eab6af158dc8} | {6c87538e-878f-491f-bef6-a4956ddfcee2} | 0
/ |  | SO 107 |  |  |  | CESTNÁ VÁHA | [6 empty] | 37789.78 |  |  |  |  | 45347.74 | STA |  | 0 | 7557.96 | 0 | 0 | 7557.96 | 0 | 0 | 0 | 37789.78 | 0 | 0 | 0 |  | 1 |  | IMPORT | {d4c22ce3-68e7-4bb1-ad9d-d2f1dce8d9ad} | {6c87538e-878f-491f-bef6-a4956ddfcee2} | 0
/ |  | SO 201 |  |  |  | SPEVNENÉ PLOCHY | [6 empty] | 225031.16 |  |  |  |  | 270037.39 | STA |  | 0 | 45006.23 | 0 | 0 | 45006.23 | 0 | 0 | 0 | 225031.16 | 0 | 0 | 0 |  | 1 |  | IMPORT | {3c4e4bc4-16c6-4ef6-b974-bb601b0fe093} | {6c87538e-878f-491f-bef6-a4956ddfcee2} | 0
/ |  | SO 301 |  |  |  | AREÁLOVÝ ROZVOD A POŽIARNA NÁDRŽ | [6 empty] | 53893.14 |  |  |  |  | 64671.77 | STA |  | 0 | 10778.63 | 0 | 0 | 10778.63 | 0 | 0 | 0 | 53893.14 | 0 | 0 | 0 |  | 1 |  | IMPORT | {84cd8a05-fb5f-4c63-a6f9-0197b60cce4b} | {6c87538e-878f-491f-bef6-a4956ddfcee2} | 0
/ |  | SO 401 |  |  |  | KANALIZÁCIA | [6 empty] | 289805.61 |  |  |  |  | 347766.73 | STA |  | 0 | 57961.12 | 0 | 0 | 57961.12 | 0 | 0 | 0 | 289805.61 | 0 | 0 | 0 |  | 1 |  | IMPORT | {4ba17850-455a-41bb-b0dd-50cf53ae606c} | {6c87538e-878f-491f-bef6-a4956ddfcee2} | 0
/ |  | SO 601 |  |  |  | AREÁLOVÝ ROZVOD NN | [6 empty] | 22272.33 |  |  |  |  | 26726.8 | STA |  | 0 | 4454.47 | 0 | 0 | 4454.47 | 0 | 0 | 0 | 22272.33 | 0 | 0 | 0 |  | 1 |  | IMPORT | {0cac2b62-d0d4-4485-8757-32ce432cb5e9} | {6c87538e-878f-491f-bef6-a4956ddfcee2} | 0
/ |  | SO 602 |  |  |  | AREÁLOVÉ VONKAJŠIE OSVETLENIE | [6 empty] | 9698.04 |  |  |  |  | 11637.65 | STA |  | 0 | 1939.61 | 0 | 0 | 1939.61 | 0 | 0 | 0 | 9698.04 | 0 | 0 | 0 |  | 1 |  | IMPORT | {5817584e-d5b7-49da-b8df-89854f0f1e89} | {6c87538e-878f-491f-bef6-a4956ddfcee2} | 0
/ |  | PS 01 |  |  |  | PREVÁDZKOVÉ ROZVODY SILNOPRÚDU | [6 empty] | 26370.61 |  |  |  |  | 31644.73 | STA |  | 0 | 5274.12 | 0 | 0 | 5274.12 | 0 | 0 | 0 | 26370.61 | 0 | 0 | 0 |  | 1 |  | IMPORT | {f0e4edba-d80e-4104-9f3d-cf7728056505} | {6c87538e-878f-491f-bef6-a4956ddfcee2} | 0
/ |  | PS 02 |  |  |  | MERANIE A REGULÁCIA | [6 empty] | 60196.76 |  |  |  |  | 72236.11 | STA |  | 0 | 12039.35 | 0 | 0 | 12039.35 | 0 | 0 | 0 | 60196.76 | 0 | 0 | 0 |  | 1 |  | IMPORT | {5e32b2c6-14b4-4c6d-8701-15c18423936e} | {6c87538e-878f-491f-bef6-a4956ddfcee2} | 0

## SO 101 - PRIJÍMACIA HALA
[9 empty] | >> skryté stĺpce << | [9 empty] | {7a344b47-c31e-4649-97f8-f0a3edb39517}
0
| KRYCÍ LIST ROZPOČTU | [8 empty] | v --- nižšie sa nachádzajú doplnkové a pomocné údaje k zostavám --- v | [8 empty] | False
Stavba:
Kompostáreň Partizánske
Objekt:
SO 101 - PRIJÍMACIA HALA
| JKSO: |  |  |  |  | KS:
| Miesto: |  | Partizánske parc.č.: 3958/171 |  |  | Dátum: | 17. 2. 2020
| Objednávateľ: |  |  |  |  | IČO:
|  | Mesto Partizánske |  |  |  | IČ DPH:
| Zhotoviteľ: |  |  |  |  | IČO:
IČ DPH:
| Projektant: |  |  |  |  | IČO:
|  | Hescon, s.r.o. |  |  |  | IČ DPH:
| Spracovateľ: |  |  |  |  | IČO:
|  | Hescon, s.r.o. |  |  |  | IČ DPH:
Poznámka:
„V súlade s platným zákonom o verejnom obstarávaní navrhnuté materiály, zariadenia a výrobky je možné zameniť za ekvivalentné, pri dodržaní všetkých kvalitatívnych, technických a estetických parametrov. Každá takáto zámena musí byť vopred odsúhlasená projektantom a investorom“ "Predložený výkaz výmer je súčasťou projektovej dokumentácie, všetky doplňujúce informácie sú predmetom projektovej dokumentácie pre stavebné povolenie. Pre správne ocenenie výkazu je nevyhnutné preštudovať projektovú dokumentáciu."
| Cena bez DPH | [5 empty] | 190501.44
|  |  | Základ dane |  |  | Sadzba dane | Výška dane
| DPH | základná | 0 |  |  | 20% | 0
|  | znížená | 190501.44 |  |  | 20% | 38100.29
|  | zákl. prenesená | 0 |  |  | 20% | 0
|  | zníž. prenesená | 0 |  |  | 20% | 0
|  | nulová | 0 |  |  | 0% | 0
| Cena s DPH |  |  | v | EUR |  | 228601.73
| Projektant |  |  | Spracovateľ
| Dátum a podpis: |  | Pečiatka | Dátum a podpis: |  |  | Pečiatka
| Objednávateľ |  |  | Zhotoviteľ
| Dátum a podpis: |  | Pečiatka | Dátum a podpis: |  |  | Pečiatka
REKAPITULÁCIA ROZPOČTU
Stavba:
Kompostáreň Partizánske
Objekt:
SO 101 - PRIJÍMACIA HALA
Miesto: |  |  | Partizánske parc.č.: 3958/171 |  |  | Dátum: | 17. 2. 2020
Objednávateľ: |  |  | Mesto Partizánske |  |  | Projektant: | Hescon, s.r.o.
Zhotoviteľ: | [5 empty] | Spracovateľ: | Hescon, s.r.o.
Kód dielu - Popis | [6 empty] | Cena celkom [EUR]
Náklady z rozpočtu | [6 empty] | 190501.44 | [12 empty] | -1
| HSV - Práce a dodávky HSV | [5 empty] | 96674.02
| 1 - Zemné práce | [5 empty] | 1153.96
| 2 - Zakladanie | [5 empty] | 19834.36
| 3 - Zvislé a kompletné konštrukcie | [5 empty] | 36404.83
| 5 - Komunikácie | [5 empty] | 31122.88
| 99 - Presun hmôt HSV | [5 empty] | 8157.99
| PSV - Práce a dodávky PSV | [5 empty] | 27734.23
| 764 - Konštrukcie klampiarske | [5 empty] | 15262.49
| 767 - Konštrukcie doplnkové kovové | [5 empty] | 5947.81
| 783 - Nátery | [5 empty] | 6523.93
| M - Práce a dodávky M | [5 empty] | 63225.49
| 21-M - Elektromontáže | [5 empty] | 15823.83
| 43-M - Montáž oceľových konštrukcií | [5 empty] | 47401.66
| VRN - Vedľajšie rozpočtové náklady | [5 empty] | 2867.7
ROZPOČET
Stavba:
Kompostáreň Partizánske
Objekt:
SO 101 - PRIJÍMACIA HALA
Miesto: |  |  | Partizánske parc.č.: 3958/171 |  |  | Dátum: | 17. 2. 2020
Objednávateľ: |  |  | Mesto Partizánske |  |  | Projektant: | Hescon, s.r.o.
Zhotoviteľ: | [5 empty] | Spracovateľ: | Hescon, s.r.o.
PČ | Typ | Kód | Popis | MJ | Množstvo | J.cena [EUR] | Cena celkom [EUR] | Cenová sústava |  |  | DPH | J. Nh [h] | Nh celkom [h] | J. hmotnosť [t] | Hmotnosť celkom [t] | J. suť [t] | Suť Celkom [t]
Náklady z rozpočtu | [6 empty] | 190501.44 | [5 empty] | 0 |  | 1787.0734 |  | 0 |  | D | -1 | [7 empty] | 190501.44
| D | HSV | Práce a dodávky HSV |  |  |  | 96674.02 | [5 empty] | 0 |  | 948.6025 |  | 0 | 1 | D | 0 | ROZPOCET | [6 empty] | 96674.02
| D | 1 | Zemné práce |  |  |  | 1153.96 | [5 empty] | 0 |  | 0 |  | 0 | 1 | D | 1 | ROZPOCET | [6 empty] | 1153.96
2 | K | 132201201 | Výkop ryhy šírky 600-2000mm horn.3 do 100m3 | m3 | 78.65 | 9.0014 | 707.96 |  |  |  | znížená | 0 | 0 | 0 | 0 | 0 | 0 | 4 | K | 2 | ROZPOCET | 0 | 707.96 | 0 | 0 | 0 | 2 | 707.96 | 4 | 880938742
3 | K | 132201209 | Príplatok k cenám za lepivosť pri hĺbení rýh š. nad 600 do 2 000 mm zapaž. i nezapažených, s urovnaním dna v hornine 3 | m3 | 78.65 | 0.66308 | 52.15 |  |  |  | znížená | 0 | 0 | 0 | 0 | 0 | 0 | 4 | K | 2 | ROZPOCET | 0 | 52.15 | 0 | 0 | 0 | 2 | 52.15 | 4 | -568344245
4 | K | 162201102 | Vodorovné premiestnenie výkopku z horniny 1-4 nad 20-50m | m3 | 78.65 | 3.9857 | 313.48 |  |  |  | znížená | 0 | 0 | 0 | 0 | 0 | 0 | 4 | K | 2 | ROZPOCET | 0 | 313.48 | 0 | 0 | 0 | 2 | 313.48 | 4 | 18175346
5 | K | 162501102 | Vodorovné premiestnenie výkopku po spevnenej ceste z horniny tr.1-4, do 100 m3 na vzdialenosť do 3000 m | m3 | 78.65 | 0.2354 | 18.51 |  |  |  | znížená | 0 | 0 | 0 | 0 | 0 | 0 | 4 | K | 2 | ROZPOCET | 0 | 18.51 | 0 | 0 | 0 | 2 | 18.51 | 4 | 1436698808
6 | K | 171201201 | Uloženie sypaniny na skládky do 100 m3 | m3 | 78.65 | 0.7865 | 61.86 |  |  |  | znížená | 0 | 0 | 0 | 0 | 0 | 0 | 4 | K | 2 | ROZPOCET | 0 | 61.86 | 0 | 0 | 0 | 2 | 61.86 | 4 | -425578521
| D | 2 | Zakladanie |  |  |  | 19834.36 | [5 empty] | 0 |  | 179.3209 |  | 0 | 1 | D | 1 | ROZPOCET | [6 empty] | 19834.36
7 | K | 274321312 | Betón základových pásov, železový (bez výstuže), tr. C 20/25 | m3 | 78.65 | 106.227 | 8354.75 |  |  |  | znížená | 0 | 0 | 2.2151 | 174.22 | 0 | 0 | 4 | K | 2 | ROZPOCET | 0 | 8354.75 | 0 | 0 | 0 | 2 | 8354.75 | 4 | 1976407585
8 | K | 274361821 | Výstuž základových pásov z ocele 10505 | t | 3.933 | 1555.224 | 6116.7 |  |  |  | znížená | 0 | 0 | 1.019 | 4.0075 | 0 | 0 | 4 | K | 2 | ROZPOCET | 0 | 6116.7 | 0 | 0 | 0 | 2 | 6116.7 | 4 | -275528391
9 | K | 289971212 | Zhotovenie vrstvy z geotextílie na upravenom povrchu sklon do 1 : 5 , šírky nad 3 do 6 m | m2 | 434.75 | 1.397 | 607.35 |  |  |  | znížená | 0 | 0 | 3e-05 | 0.013043 | 0 | 0 | 4 | K | 2 | ROZPOCET | 0 | 607.35 | 0 | 0 | 0 | 2 | 607.35 | 4 | 960578003
10 | M | 693110003700 | Geotextília polypropylénová CHSTEX BS10 - 120 g/m2 | m2 | 443.445 | 0.781 | 346.33 |  |  |  | znížená | 0 | 0 | 0.00025 | 0.11086 | 0 | 0 | 8 | M | 2 | ROZPOCET | 0 | 346.33 | 0 | 0 | 0 | 2 | 346.33 | 4 | -137144086
11 | K | 289971441 | Geomreža pre stabilizáciu podkladu, tuhá trojosá z polypropylénu TENSAR TRIAX TX160 25X4,00M sklon do 1 : 5 | m2 | 434.75 | 10.142 | 4409.23 |  |  |  | znížená | 0 | 0 | 0.00223 | 0.96949 | 0 | 0 | 4 | K | 2 | ROZPOCET | 0 | 4409.23 | 0 | 0 | 0 | 2 | 4409.23 | 4 | 714403147
| D | 3 | Zvislé a kompletné konštrukcie |  |  |  | 36404.83 | [5 empty] | 0 |  | 153.1409 |  | 0 | 1 | D | 1 | ROZPOCET | [6 empty] | 36404.83
12 | K | 341321610 | Betón stien a priečok, železový (bez výstuže) tr. C 30/37 | m3 | 62.438 | 116.963 | 7302.94 |  |  |  | znížená | 0 | 0 | 2.314 | 144.484 | 0 | 0 | 4 | K | 2 | ROZPOCET | 0 | 7302.94 | 0 | 0 | 0 | 2 | 7302.94 | 4 | 330885478
13 | K | 341351105 | Debnenie stien a priečok obojstranné zhotovenie-dielce | m2 | 499.5 | 19.822 | 9901.09 |  |  |  | znížená | 0 | 0 | 0.00154 | 0.76923 | 0 | 0 | 4 | K | 2 | ROZPOCET | 0 | 9901.09 | 0 | 0 | 0 | 2 | 9901.09 | 4 | -2145621644
14 | K | 341351106 | Debnenie stien a priečok obojstranné odstránenie-dielce | m2 | 499.5 | 4.389 | 2192.31 |  |  |  | znížená | 0 | 0 | 0 | 0 | 0 | 0 | 4 | K | 2 | ROZPOCET | 0 | 2192.31 | 0 | 0 | 0 | 2 | 2192.31 | 4 | -1908510893
15 | K | 341361821 | Výstuž stien a priečok 10505 | t | 6.868 | 1687.84 | 11592.09 |  |  |  | znížená | 0 | 0 | 1.0155 | 6.9748 | 0 | 0 | 4 | K | 2 | ROZPOCET | 0 | 11592.09 | 0 | 0 | 0 | 2 | 11592.09 | 4 | 990333735
16 | K | 342122011 | Montáž dielcov flexibilných systémových pre obvodovej steny zo železobetónu hmotnosti do 1,5 t | stena | 2 | 684.2 | 1368.4 |  |  |  | znížená | 0 | 0 | 0.1844 | 0.3688 | 0 | 0 | 4 | K | 2 | ROZPOCET | 0 | 1368.4 | 0 | 0 | 0 | 2 | 1368.4 | 4 | -390306709
17 | M | 593310000100 | Dodávka stenových flexibilných blokov z betónu | stena | 2 | 2024 | 4048 |  |  |  | znížená | 0 | 0 | 0.272 | 0.544 | 0 | 0 | 8 | M | 2 | ROZPOCET | 0 | 4048 | 0 | 0 | 0 | 2 | 4048 | 4 | -1673138610
| D | 5 | Komunikácie |  |  |  | 31122.88 | [5 empty] | 0 |  | 616.1407 |  | 0 | 1 | D | 1 | ROZPOCET | [6 empty] | 31122.88
18 | K | 564782111 | Podklad alebo kryt z kameniva hrubého drveného veľ. 0-63 mm po zhut.hr. 300 mm | m2 | 434.75 | 12.254 | 5327.43 |  |  |  | znížená | 0 | 0 | 0.71644 | 311.4723 | 0 | 0 | 4 | K | 2 | ROZPOCET | 0 | 5327.43 | 0 | 0 | 0 | 2 | 5327.43 | 4 | -1638844201
19 | K | 567132111 | Podklad z kameniva stmeleného cementom s rozprestretím a zhutnením, CBGM C 8/10 (C 6/8), po zhutnení hr. 160 mm | m2 | 434.75 | 21.582 | 9382.77 |  |  |  | znížená | 0 | 0 | 0.38308 | 166.544 | 0 | 0 | 4 | K | 2 | ROZPOCET | 0 | 9382.77 | 0 | 0 | 0 | 2 | 9382.77 | 4 | -577399351
20 | K | 573111112 | Postrek asfaltový infiltračný s posypom kamenivom z asfaltu cestného v množstve 1,00 kg/m2 | m2 | 434.75 | 1.826 | 793.85 |  |  |  | znížená | 0 | 0 | 0.00601 | 2.6128 | 0 | 0 | 4 | K | 2 | ROZPOCET | 0 | 793.85 | 0 | 0 | 0 | 2 | 793.85 | 4 | -1731954590
21 | K | 573211108 | Postrek asfaltový spojovací bez posypu kamenivom z asfaltu cestného v množstve 0,50 kg/m2 | m2 | 434.75 | 1.826 | 793.85 |  |  |  | znížená | 0 | 0 | 0.00051 | 0.22172 | 0 | 0 | 4 | K | 2 | ROZPOCET | 0 | 793.85 | 0 | 0 | 0 | 2 | 793.85 | 4 | 1755276262
22 | K | 577134221 | Asfaltový betón vrstva obrusná AC 11 O v pruhu š. nad 3 m z nemodifik. asfaltu tr. I, po zhutnení hr. 40 mm | m2 | 434.75 | 15.62 | 6790.8 |  |  |  | znížená | 0 | 0 | 0.10373 | 45.0966 | 0 | 0 | 4 | K | 2 | ROZPOCET | 0 | 6790.8 | 0 | 0 | 0 | 2 | 6790.8 | 4 | 267040924
23 | K | 577174421 | Asfaltový betón vrstva ložná AC 22 L v pruhu š. nad 3 m z nemodifik. asfaltu tr. I, po zhutnení hr. 80 mm | m2 | 434.75 | 18.48 | 8034.18 |  |  |  | znížená | 0 | 0 | 0.20746 | 90.1932 | 0 | 0 | 4 | K | 2 | ROZPOCET | 0 | 8034.18 | 0 | 0 | 0 | 2 | 8034.18 | 4 | -1755556837
| D | 99 | Presun hmôt HSV |  |  |  | 8157.99 | [5 empty] | 0 |  | 0 |  | 0 | 1 | D | 1 | ROZPOCET | [6 empty] | 8157.99
24 | K | 998012021 | Presun hmôt pre budovy (801, 803, 812), zvislá konštr. monolit. betónová výšky do 6 m | t | 948.603 | 8.6 | 8157.99 |  |  |  | znížená | 0 | 0 | 0 | 0 | 0 | 0 | 4 | K | 2 | ROZPOCET | 0 | 8157.99 | 0 | 0 | 0 | 2 | 8157.99 | 4 | -788693471
| D | PSV | Práce a dodávky PSV |  |  |  | 27734.23 | [5 empty] | 0 |  | 5.8377 |  | 0 | 2 | D | 0 | ROZPOCET | [6 empty] | 27734.23
| D | 764 | Konštrukcie klampiarske |  |  |  | 15262.49 | [5 empty] | 0 |  | 2.3852 |  | 0 | 2 | D | 1 | ROZPOCET | [6 empty] | 15262.49
25 | K | 764172083 | Krytina trapézová - hrebeň pre strechy rovné - sklon do 30° | m | 23.5 | 13.64 | 320.54 |  |  |  | znížená | 0 | 0 | 0.00065 | 0.015275 | 0 | 0 | 16 | K | 2 | ROZPOCET | 0 | 320.54 | 0 | 0 | 0 | 2 | 320.54 | 16 | 2016833711
26 | K | 764172491 | Montáž krytiny z trapézového plechu, sklon do 30° | m2 | 456.135 | 11 | 5017.49 |  |  |  | znížená | 0 | 0 | 8e-05 | 0.036491 | 0 | 0 | 16 | K | 2 | ROZPOCET | 0 | 5017.49 | 0 | 0 | 0 | 2 | 5017.49 | 16 | -2105544068
27 | M | 553450012200 | Profil trapézový strešný vlnitý T35-40(X)-1035 štandard - Polyester poplastovaný, hr. 1,0 mm | m2 | 488.064 | 16.17 | 7891.99 |  |  |  | znížená | 0 | 0 | 0.0044 | 2.1475 | 0 | 0 | 32 | M | 2 | ROZPOCET | 0 | 7891.99 | 0 | 0 | 0 | 2 | 7891.99 | 16 | -308518069
28 | K | 764352427 | Žľaby z pozinkovaného farbeného PZf plechu, pododkvapové polkruhové r.š. 330 mm | m | 47 | 23.859 | 1121.37 |  |  |  | znížená | 0 | 0 | 0.00245 | 0.11515 | 0 | 0 | 16 | K | 2 | ROZPOCET | 0 | 1121.37 | 0 | 0 | 0 | 2 | 1121.37 | 16 | 1856849921
29 | K | 764359412 | Kotlík kónický z pozinkovaného farbeného PZf plechu, pre rúry s priemerom od 100 do 125 mm | ks | 4 | 15.752 | 63.01 |  |  |  | znížená | 0 | 0 | 0.00158 | 0.00632 | 0 | 0 | 16 | K | 2 | ROZPOCET | 0 | 63.01 | 0 | 0 | 0 | 2 | 63.01 | 16 | -60999555
30 | K | 764454454 | Zvodové rúry z pozinkovaného farbeného PZf plechu, kruhové priemer 120 mm | m | 26 | 18.997 | 493.92 |  |  |  | znížená | 0 | 0 | 0.00248 | 0.06448 | 0 | 0 | 16 | K | 2 | ROZPOCET | 0 | 493.92 | 0 | 0 | 0 | 2 | 493.92 | 16 | 778578939
31 | K | 998764101 | Presun hmôt pre konštrukcie klampiarske v objektoch výšky do 6 m | t | 2.385 | 148.5 | 354.17 |  |  |  | znížená | 0 | 0 | 0 | 0 | 0 | 0 | 16 | K | 2 | ROZPOCET | 0 | 354.17 | 0 | 0 | 0 | 2 | 354.17 | 16 | 1988662641
| D | 767 | Konštrukcie doplnkové kovové |  |  |  | 5947.81 | [5 empty] | 0 |  | 2.8462 |  | 0 | 2 | D | 1 | ROZPOCET | [6 empty] | 5947.81
32 | K | 767411101 | Montáž opláštenia sendvičovými stenovými panelmi s viditeľným spojom na OK, hrúbky do 100 mm | m2 | 142.8 | 8.8 | 1256.64 |  |  |  | znížená | 0 | 0 | 0.00042 | 0.059976 | 0 | 0 | 16 | K | 2 | ROZPOCET | 0 | 1256.64 | 0 | 0 | 0 | 2 | 1256.64 | 16 | 1354900041
33 | M | 553250000100 | Panel sendvičový s jadrom z minerálnej vlny stenový s viditeľným spojom oceľový plášť š. 1100 mm hr. jadra 60 mm ( EI30 D1 ) | m2 | 142.8 | 23.76 | 3392.93 |  |  |  | znížená | 0 | 0 | 0.0177 | 2.5276 | 0 | 0 | 32 | M | 2 | ROZPOCET | 0 | 3392.93 | 0 | 0 | 0 | 2 | 3392.93 | 16 | 1544085381
34 | K | 767421111 | Montáž opláštenia priepustnou membránou na oceľovú konštrukciu, výšky do 15 m | m2 | 142.8 | 0.726 | 103.67 |  |  |  | znížená | 0 | 0 | 0.00012 | 0.017136 | 0 | 0 | 16 | K | 2 | ROZPOCET | 0 | 103.67 | 0 | 0 | 0 | 2 | 103.67 | 16 | 859419099
35 | M | 283230011700 | Priepustná mebránová plachta | m2 | 152.796 | 1.21 | 184.88 |  |  |  | znížená | 0 | 0 | 0.00112 | 0.17113 | 0 | 0 | 32 | M | 2 | ROZPOCET | 0 | 184.88 | 0 | 0 | 0 | 2 | 184.88 | 16 | 515185568
36 | K | 767995102 | Montáž ostatných atypických kovových stavebných doplnkových konštrukcií nad 5 do 10 kg | kg | 7 | 13.97 | 97.79 |  |  |  | znížená | 0 | 0 | 6e-05 | 0.00042 | 0 | 0 | 16 | K | 2 | ROZPOCET | 0 | 97.79 | 0 | 0 | 0 | 2 | 97.79 | 16 | 2038208433
37 | M | 5815200001H1 | Hasiaci prístroj práškový - 6kg | ks | 7 | 46.64 | 326.48 |  |  |  | znížená | 0 | 0 | 0.01 | 0.07 | 0 | 0 | 32 | M | 2 | ROZPOCET | 0 | 326.48 | 0 | 0 | 0 | 2 | 326.48 | 16 | 2089329094
38 | K | 998767101 | Presun hmôt pre kovové stavebné doplnkové konštrukcie v objektoch výšky do 6 m | t | 2.846 | 205.7 | 585.42 |  |  |  | znížená | 0 | 0 | 0 | 0 | 0 | 0 | 16 | K | 2 | ROZPOCET | 0 | 585.42 | 0 | 0 | 0 | 2 | 585.42 | 16 | 980390573
| D | 783 | Nátery |  |  |  | 6523.93 | [5 empty] | 0 |  | 0.60623 |  | 0 | 2 | D | 1 | ROZPOCET | [6 empty] | 6523.93
39 | K | 783124520 | Nátery oceľ.konštr. syntetické dvojnásobné - 105μm | m2 | 457.6 | 5.445 | 2491.63 |  |  |  | znížená | 0 | 0 | 0.00041 | 0.18762 | 0 | 0 | 16 | K | 2 | ROZPOCET | 0 | 2491.63 | 0 | 0 | 0 | 2 | 2491.63 | 16 | 1348840185
40 | K | 783124720 | Nátery oceľ.konštr. syntetické základné - 35μm | m2 | 457.6 | 2.233 | 1021.82 |  |  |  | znížená | 0 | 0 | 0.00016 | 0.073216 | 0 | 0 | 16 | K | 2 | ROZPOCET | 0 | 1021.82 | 0 | 0 | 0 | 2 | 1021.82 | 16 | 2102196248
41 | K | 783890320 | Epoxidový náter-systém SIKA PERMACOR 3326 EGH betónových konštrukcií | m2 | 220 | 13.684 | 3010.48 |  |  |  | znížená | 0 | 0 | 0.00157 | 0.3454 | 0 | 0 | 16 | K | 2 | ROZPOCET | 0 | 3010.48 | 0 | 0 | 0 | 2 | 3010.48 | 16 | -1653912560
| D | M | Práce a dodávky M |  |  |  | 63225.49 | [5 empty] | 0 |  | 832.6332 |  | 0 | 3 | D | 0 | ROZPOCET | [6 empty] | 63225.49
| D | 21-M | Elektromontáže |  |  |  | 15823.83 | [5 empty] | 0 |  | 0 |  | 0 | 3 | D | 1 | ROZPOCET | [6 empty] | 15823.83
85 | K | Pol1 | Rozvádzač RMS1, kovový, prevedenie do exteriéru, prívody/vývody zospodu, inštalácia na povrch, 24 modulov, hl. istič 63A, 2x svetelný vývod, 2x zásuvkový vývod, 1x vývod pre technológiu , 1 stykačový vývod pre VO | ks | 1 | 2073.423 | 2073.42 |  |  |  | znížená | 0 | 0 | 0 | 0 | 0 | 0 | 4 | K | 2 | ROZPOCET | 0 | 2073.42 | 0 | 0 | 0 | 2 | 2073.42 | 4 | 299954993
94 | K | Pol10 | Kábel CYKY-J 5x4 | m | 40 | 4.455 | 178.2 |  |  |  | znížená | 0 | 0 | 0 | 0 | 0 | 0 | 4 | K | 2 | ROZPOCET | 0 | 178.2 | 0 | 0 | 0 | 2 | 178.2 | 4 | 1086583499
95 | K | Pol11 | Zásuvková skriňa s ističmi 2x230V/16A+2x400V/16A | ks | 2 | 159.28 | 318.56 |  |  |  | znížená | 0 | 0 | 0 | 0 | 0 | 0 | 4 | K | 2 | ROZPOCET | 0 | 318.56 | 0 | 0 | 0 | 2 | 318.56 | 4 | 1787264138
96 | K | Pol12 | Oceľová nosná konštrukcia všeobecne | kg | 20 | 4.07 | 81.4 |  |  |  | znížená | 0 | 0 | 0 | 0 | 0 | 0 | 4 | K | 2 | ROZPOCET | 0 | 81.4 | 0 | 0 | 0 | 2 | 81.4 | 4 | 1163399821
97 | K | Pol13 | Ukončenie káblov | set | 28 | 3.63 | 101.64 |  |  |  | znížená | 0 | 0 | 0 | 0 | 0 | 0 | 4 | K | 2 | ROZPOCET | 0 | 101.64 | 0 | 0 | 0 | 2 | 101.64 | 4 | -168910157
98 | K | Pol14 | Guľatina 8 | m | 127 | 1.98 | 251.46 |  |  |  | znížená | 0 | 0 | 0 | 0 | 0 | 0 | 4 | K | 2 | ROZPOCET | 0 | 251.46 | 0 | 0 | 0 | 2 | 251.46 | 4 | 781758119
99 | K | Pol15 | Svorky k bleskozvodu, podpery pre vedenie, 4x ochranný uhoľník pre zvod | kpl | 1 | 79.75 | 79.75 |  |  |  | znížená | 0 | 0 | 0 | 0 | 0 | 0 | 4 | K | 2 | ROZPOCET | 0 | 79.75 | 0 | 0 | 0 | 2 | 79.75 | 4 | 1061681259
100 | K | Pol16 | Zachytávač - zberacia tyč 1m, vrátanie podstavca a svoriek | ks | 1 | 136.84 | 136.84 |  |  |  | znížená | 0 | 0 | 0 | 0 | 0 | 0 | 4 | K | 2 | ROZPOCET | 0 | 136.84 | 0 | 0 | 0 | 2 | 136.84 | 4 | 1255860088
101 | K | Pol17 | Pásovina FeZn 30x4 | m | 105 | 2.42 | 254.1 |  |  |  | znížená | 0 | 0 | 0 | 0 | 0 | 0 | 4 | K | 2 | ROZPOCET | 0 | 254.1 | 0 | 0 | 0 | 2 | 254.1 | 4 | 1877807084
102 | K | Pol18 | Svorky k uzemneniu, vrátane 4x skúšobná svorka v krabici KO125 | kpl | 1 | 98.23 | 98.23 |  |  |  | znížená | 0 | 0 | 0 | 0 | 0 | 0 | 4 | K | 2 | ROZPOCET | 0 | 98.23 | 0 | 0 | 0 | 2 | 98.23 | 4 | 1170710196
103 | K | Pol19 | Tyčový uzemňovač vertikálny do trojuholníka - 3x tyč 2m, svorky, pásovina, 30x4, guľatina 10 | kpl | 4 | 202.84 | 811.36 |  |  |  | znížená | 0 | 0 | 0 | 0 | 0 | 0 | 4 | K | 2 | ROZPOCET | 0 | 811.36 | 0 | 0 | 0 | 2 | 811.36 | 4 | -145284074
86 | K | Pol2 | Rozvádzač RM-Drvič (Dodávka technológie drviča) | ks | 1 | 1258.675 | 1258.68 |  |  |  | znížená | 0 | 0 | 0 | 0 | 0 | 0 | 4 | K | 2 | ROZPOCET | 0 | 1258.68 | 0 | 0 | 0 | 2 | 1258.68 | 4 | -467888818
104 | K | Pol20 | HUS | ks | 2 | 116.16 | 232.32 |  |  |  | znížená | 0 | 0 | 0 | 0 | 0 | 0 | 4 | K | 2 | ROZPOCET | 0 | 232.32 | 0 | 0 | 0 | 2 | 232.32 | 4 | -1186659760
105 | K | Pol21 | Komplexné skúšky | kpl | 1 | 116.16 | 116.16 |  |  |  | znížená | 0 | 0 | 0 | 0 | 0 | 0 | 4 | K | 2 | ROZPOCET | 0 | 116.16 | 0 | 0 | 0 | 2 | 116.16 | 4 | 1333781354
106 | K | Pol22 | Zaškolenie obsluhy | kpl | 1 | 116.16 | 116.16 |  |  |  | znížená | 0 | 0 | 0 | 0 | 0 | 0 | 4 | K | 2 | ROZPOCET | 0 | 116.16 | 0 | 0 | 0 | 2 | 116.16 | 4 | -507007494
107 | K | Pol23 | Prvá odborná prehliadka a skúška elektroinštalácie, Prvá odborná prehliadka a skúška bleskozvodu a uzemnenia, Protokol o meraní intenzity osvetlenia | kpl | 1 | 1045 | 1045 |  |  |  | znížená | 0 | 0 | 0 | 0 | 0 | 0 | 4 | K | 2 | ROZPOCET | 0 | 1045 | 0 | 0 | 0 | 2 | 1045 | 4 | -1372434756
108 | K | Pol24 | Realizačný projekt a projekt skutočného vyhotovenia | kpl | 1 | 568.7 | 568.7 |  |  |  | znížená | 0 | 0 | 0 | 0 | 0 | 0 | 4 | K | 2 | ROZPOCET | 0 | 568.7 | 0 | 0 | 0 | 2 | 568.7 | 4 | -1465938857
109 | K | Pol25 | Práca vo výškach, pracovné lešenie, nožnicová a kĺbová plošina a ostatná mechanizácia potrebná k prevedeniu diela | kpl | 1 | 704 | 704 |  |  |  | znížená | 0 | 0 | 0 | 0 | 0 | 0 | 4 | K | 2 | ROZPOCET | 0 | 704 | 0 | 0 | 0 | 2 | 704 | 4 | -1588137727
110 | K | Pol26 | Inžinierska činnosť a technický dozor | kpl | 1 | 605 | 605 |  |  |  | znížená | 0 | 0 | 0 | 0 | 0 | 0 | 4 | K | 2 | ROZPOCET | 0 | 605 | 0 | 0 | 0 | 2 | 605 | 4 | 1837014688
111 | K | Pol27 | Zriadenie staveniska podľa požiadaviek dodávaťeľa,v zmysle platného stavebného zákona SR 396/2006 vrátane všetkých zabezpečení a opatrení BOZP | kpl | 1 | 354.2 | 354.2 |  |  |  | znížená | 0 | 0 | 0 | 0 | 0 | 0 | 4 | K | 2 | ROZPOCET | 0 | 354.2 | 0 | 0 | 0 | 2 | 354.2 | 4 | -848665456
112 | K | Pol28 | Veškeré stavebné prípomocné práce (drážky, otvory, vŕtánie do skeletu, niky, prestupy stenami a pod.) | kpl | 1 | 925.65 | 925.65 |  |  |  | znížená | 0 | 0 | 0 | 0 | 0 | 0 | 4 | K | 2 | ROZPOCET | 0 | 925.65 | 0 | 0 | 0 | 2 | 925.65 | 4 | 1628005556
113 | K | Pol29 | Drobný inštalačný a bližšie nešpecifikovaný materiál a práce (každý potrebný pomocný a inštalačný materiál a práce pre dobrú inštaláciu predchádzajúcich položiek, napríklad skrutky, spony, príchytky, farby, malé oceľové konštrukcie, štítky, vodiče, ...) | kpl | 1 | 346.72 | 346.72 |  |  |  | znížená | 0 | 0 | 0 | 0 | 0 | 0 | 4 | K | 2 | ROZPOCET | 0 | 346.72 | 0 | 0 | 0 | 2 | 346.72 | 4 | -583528584
87 | K | Pol3 | Káblový žľab pozink 125/50 do exteriéru vrátane podpier, kotviaceho a spojovacieho materiálu | m | 65 | 24.42 | 1587.3 |  |  |  | znížená | 0 | 0 | 0 | 0 | 0 | 0 | 4 | K | 2 | ROZPOCET | 0 | 1587.3 | 0 | 0 | 0 | 2 | 1587.3 | 4 | 1316764055
114 | K | Pol30 | Predrealizačné geodetické vytýčenie, Porealizačné geodetické zameranie | kpl | 1 | 687.5 | 687.5 |  |  |  | znížená | 0 | 0 | 0 | 0 | 0 | 0 | 4 | K | 2 | ROZPOCET | 0 | 687.5 | 0 | 0 | 0 | 2 | 687.5 | 4 | 1919964519
88 | K | Pol4 | Káblový žľab pozink 50/50 do exteriéru vrátane podpier, kotviaceho a spojovacieho materiálu | m | 75 | 20.57 | 1542.75 |  |  |  | znížená | 0 | 0 | 0 | 0 | 0 | 0 | 4 | K | 2 | ROZPOCET | 0 | 1542.75 | 0 | 0 | 0 | 2 | 1542.75 | 4 | 1231703301
89 | K | Pol5 | Kábel AYKY-J 4x16 | m | 35 | 0 | 0 |  |  |  | znížená | 0 | 0 | 0 | 0 | 0 | 0 | 4 | K | 2 | ROZPOCET | 0 | 0 | 0 | 0 | 0 | 2 | 0 | 4 | -1837577755
90 | K | Pol6 | Svietidlo exteriérové prachotesné LED 230V/53W | ks | 9 | 90.53 | 814.77 |  |  |  | znížená | 0 | 0 | 0 | 0 | 0 | 0 | 4 | K | 2 | ROZPOCET | 0 | 814.77 | 0 | 0 | 0 | 2 | 814.77 | 4 | -335824984
91 | K | Pol7 | Vypínač jednopólový, radenie č.1, 10A/230V, IP44 | ks | 1 | 9.218 | 9.22 |  |  |  | znížená | 0 | 0 | 0 | 0 | 0 | 0 | 4 | K | 2 | ROZPOCET | 0 | 9.22 | 0 | 0 | 0 | 2 | 9.22 | 4 | 924756195
92 | K | Pol8 | Kábel CY 6 = H07V-U zeleno/žltý | m | 32 | 3.322 | 106.3 |  |  |  | znížená | 0 | 0 | 0 | 0 | 0 | 0 | 4 | K | 2 | ROZPOCET | 0 | 106.3 | 0 | 0 | 0 | 2 | 106.3 | 4 | 1793738373
93 | K | Pol9 | Kábel CYKY-J 3x2,5 | m | 120 | 3.487 | 418.44 |  |  |  | znížená | 0 | 0 | 0 | 0 | 0 | 0 | 4 | K | 2 | ROZPOCET | 0 | 418.44 | 0 | 0 | 0 | 2 | 418.44 | 4 | 1534285517
| D | 43-M | Montáž oceľových konštrukcií |  |  |  | 47401.66 | [5 empty] | 0 |  | 832.6332 |  | 0 | 3 | D | 1 | ROZPOCET | [6 empty] | 47401.66
74 | K | 430331101 | Montáž OK strechy do 50 kg/m2, bez svetlíkov, rozp.18m, vzdial.do 6m,hm.17,10kg/m2 | kg | 20868 | 0.77 | 16068.36 |  |  |  | znížená | 0 | 0 | 0 | 0 | 0 | 0 | 64 | K | 2 | ROZPOCET | 0 | 16068.36 | 0 | 0 | 0 | 2 | 16068.36 | 64 | -1236421160
75 | M | 142610000200 | Oceľová kontrukcia strechy a stĺpov, ozn. 11 373.1 podľa EN S235JRG1 MT 16 | kg | 21911.4 | 1.43 | 31333.3 |  |  |  | znížená | 0 | 0 | 0.038 | 832.6332 | 0 | 0 | 128 | M | 2 | ROZPOCET | 0 | 31333.3 | 0 | 0 | 0 | 2 | 31333.3 | 128 | -439920622
| D | VRN | Vedľajšie rozpočtové náklady |  |  |  | 2867.7 | [5 empty] | 0 |  | 0 |  | 0 | 5 | D | 0 | ROZPOCET | [6 empty] | 2867.7
76 | K | 000300016 | Geodetické práce - vykonávané pred výstavbou určenie vytyčovacej siete, vytýčenie staveniska, staveb. objektu | eur | 1 | 83.6 | 83.6 |  |  |  | znížená | 0 | 0 | 0 | 0 | 0 | 0 | 1024 | K | 1 | ROZPOCET | 0 | 83.6 | 0 | 0 | 0 | 2 | 83.6 | 1024 | -590721045
77 | K | 000300021 | Geodetické práce - vykonávané v priebehu výstavby výškové merania | eur | 1 | 83.6 | 83.6 |  |  |  | znížená | 0 | 0 | 0 | 0 | 0 | 0 | 1024 | K | 1 | ROZPOCET | 0 | 83.6 | 0 | 0 | 0 | 2 | 83.6 | 1024 | -1344330989
78 | K | 000300031 | Geodetické práce - vykonávané po výstavbe zameranie skutočného vyhotovenia stavby | eur | 1 | 83.6 | 83.6 |  |  |  | znížená | 0 | 0 | 0 | 0 | 0 | 0 | 1024 | K | 1 | ROZPOCET | 0 | 83.6 | 0 | 0 | 0 | 2 | 83.6 | 1024 | 420281390
79 | K | 000600013 | Zariadenie staveniska - prevádzkové sklady | eur | 1 | 677.6 | 677.6 |  |  |  | znížená | 0 | 0 | 0 | 0 | 0 | 0 | 1024 | K | 1 | ROZPOCET | 0 | 677.6 | 0 | 0 | 0 | 2 | 677.6 | 1024 | 727080504
80 | K | 000600021 | Zariadenie staveniska - prevádzkové oplotenie staveniska | eur | 1 | 231 | 231 |  |  |  | znížená | 0 | 0 | 0 | 0 | 0 | 0 | 1024 | K | 1 | ROZPOCET | 0 | 231 | 0 | 0 | 0 | 2 | 231 | 1024 | 1999305004
81 | K | 000600042 | Zariadenie staveniska - sociálne sociálne zariadenia | eur | 1 | 1144 | 1144 |  |  |  | znížená | 0 | 0 | 0 | 0 | 0 | 0 | 1024 | K | 1 | ROZPOCET | 0 | 1144 | 0 | 0 | 0 | 2 | 1144 | 1024 | 600059460
82 | K | 001000025 | Inžinierska činnosť - posudky plán BOZP na stavenisku | eur | 1 | 300.3 | 300.3 |  |  |  | znížená | 0 | 0 | 0 | 0 | 0 | 0 | 1024 | K | 1 | ROZPOCET | 0 | 300.3 | 0 | 0 | 0 | 2 | 300.3 | 1024 | 1202504272
83 | K | 001000031 | Inžinierska činnosť - skúšky a revízie úradné tlakové skúšky | eur | 1 | 132 | 132 |  |  |  | znížená | 0 | 0 | 0 | 0 | 0 | 0 | 1024 | K | 1 | ROZPOCET | 0 | 132 | 0 | 0 | 0 | 2 | 132 | 1024 | -16123068
84 | K | 001000034 | Inžinierska činnosť - skúšky a revízie ostatné skúšky | eur | 1 | 132 | 132 |  |  |  | znížená | 0 | 0 | 0 | 0 | 0 | 0 | 1024 | K | 1 | ROZPOCET | 0 | 132 | 0 | 0 | 0 | 2 | 132 | 1024 | -1006576624

## SO 102 - KOMPOSTOVACIE BOXY
[9 empty] | >> skryté stĺpce << | [9 empty] | {b31fd613-f23b-4e4e-aca0-d2207efe9f9a}
0
| KRYCÍ LIST ROZPOČTU | [8 empty] | v --- nižšie sa nachádzajú doplnkové a pomocné údaje k zostavám --- v | [8 empty] | False
Stavba:
Kompostáreň Partizánske
Objekt:
SO 102 - KOMPOSTOVACIE BOXY
| JKSO: |  |  |  |  | KS:
| Miesto: |  | Partizánske parc.č.: 3958/171 |  |  | Dátum: | 17. 2. 2020
| Objednávateľ: |  |  |  |  | IČO:
|  | Mesto Partizánske |  |  |  | IČ DPH:
| Zhotoviteľ: |  |  |  |  | IČO:
IČ DPH:
| Projektant: |  |  |  |  | IČO:
|  | Hescon, s.r.o. |  |  |  | IČ DPH:
| Spracovateľ: |  |  |  |  | IČO:
|  | Hescon, s.r.o. |  |  |  | IČ DPH:
Poznámka:
„V súlade s platným zákonom o verejnom obstarávaní navrhnuté materiály, zariadenia a výrobky je možné zameniť za ekvivalentné, pri dodržaní všetkých kvalitatívnych, technických a estetických parametrov. Každá takáto zámena musí byť vopred odsúhlasená projektantom a investorom“ "Predložený výkaz výmer je súčasťou projektovej dokumentácie, všetky doplňujúce informácie sú predmetom projektovej dokumentácie pre stavebné povolenie. Pre správne ocenenie výkazu je nevyhnutné preštudovať projektovú dokumentáciu."
| Cena bez DPH | [5 empty] | 266625.27
|  |  | Základ dane |  |  | Sadzba dane | Výška dane
| DPH | základná | 0 |  |  | 20% | 0
|  | znížená | 266625.27 |  |  | 20% | 53325.05
|  | zákl. prenesená | 0 |  |  | 20% | 0
|  | zníž. prenesená | 0 |  |  | 20% | 0
|  | nulová | 0 |  |  | 0% | 0
| Cena s DPH |  |  | v | EUR |  | 319950.32
| Projektant |  |  | Spracovateľ
| Dátum a podpis: |  | Pečiatka | Dátum a podpis: |  |  | Pečiatka
| Objednávateľ |  |  | Zhotoviteľ
| Dátum a podpis: |  | Pečiatka | Dátum a podpis: |  |  | Pečiatka
REKAPITULÁCIA ROZPOČTU
Stavba:
Kompostáreň Partizánske
Objekt:
SO 102 - KOMPOSTOVACIE BOXY
Miesto: |  |  | Partizánske parc.č.: 3958/171 |  |  | Dátum: | 17. 2. 2020
Objednávateľ: |  |  | Mesto Partizánske |  |  | Projektant: | Hescon, s.r.o.
Zhotoviteľ: | [5 empty] | Spracovateľ: | Hescon, s.r.o.
Kód dielu - Popis | [6 empty] | Cena celkom [EUR]
Náklady z rozpočtu | [6 empty] | 266625.27 | [12 empty] | -1
| HSV - Práce a dodávky HSV | [5 empty] | 131671.98
| 1 - Zemné práce | [5 empty] | 4813.05
| 2 - Zakladanie | [5 empty] | 52917.44
| 3 - Zvislé a kompletné konštrukcie | [5 empty] | 56216.6
| 6 - Úpravy povrchov, podlahy, osadenie | [5 empty] | 8367.48
| 99 - Presun hmôt HSV | [5 empty] | 9357.41
| PSV - Práce a dodávky PSV | [5 empty] | 24055.78
| 711 - Izolácie proti vode a vlhkosti | [5 empty] | 9473.74
| 764 - Konštrukcie klampiarske | [5 empty] | 568.72
| 767 - Konštrukcie doplnkové kovové | [5 empty] | 769.18
| 783 - Nátery | [5 empty] | 13244.14
| M - Práce a dodávky M | [5 empty] | 108029.81
| 21-M - Elektromontáže | [5 empty] | 2619.76
| 35-M - Montáž a dodávka technológie | [5 empty] | 105410.05
| VRN - Vedľajšie rozpočtové náklady | [5 empty] | 2867.7
ROZPOČET
Stavba:
Kompostáreň Partizánske
Objekt:
SO 102 - KOMPOSTOVACIE BOXY
Miesto: |  |  | Partizánske parc.č.: 3958/171 |  |  | Dátum: | 17. 2. 2020
Objednávateľ: |  |  | Mesto Partizánske |  |  | Projektant: | Hescon, s.r.o.
Zhotoviteľ: | [5 empty] | Spracovateľ: | Hescon, s.r.o.
PČ | Typ | Kód | Popis | MJ | Množstvo | J.cena [EUR] | Cena celkom [EUR] | Cenová sústava |  |  | DPH | J. Nh [h] | Nh celkom [h] | J. hmotnosť [t] | Hmotnosť celkom [t] | J. suť [t] | Suť Celkom [t]
Náklady z rozpočtu | [6 empty] | 266625.27 | [5 empty] | 0 |  | 1089.4199 |  | 0 |  | D | -1 | [7 empty] | 266625.27
| D | HSV | Práce a dodávky HSV |  |  |  | 131671.98 | [5 empty] | 0 |  | 1088.0712 |  | 0 | 1 | D | 0 | ROZPOCET | [6 empty] | 131671.98
| D | 1 | Zemné práce |  |  |  | 4813.05 | [5 empty] | 0 |  | 0 |  | 0 | 1 | D | 1 | ROZPOCET | [6 empty] | 4813.05
2 | K | 131201102 | Výkop nezapaženej jamy v hornine 3, nad 100 do 1000 m3 | m3 | 277.42 | 9.0014 | 2497.18 |  |  |  | znížená | 0 | 0 | 0 | 0 | 0 | 0 | 4 | K | 2 | ROZPOCET | 0 | 2497.18 | 0 | 0 | 0 | 2 | 2497.18 | 4 | 470980616
3 | K | 131201109 | Hĺbenie nezapažených jám a zárezov. Príplatok za lepivosť horniny 3 | m3 | 277.42 | 0.66308 | 183.95 |  |  |  | znížená | 0 | 0 | 0 | 0 | 0 | 0 | 4 | K | 2 | ROZPOCET | 0 | 183.95 | 0 | 0 | 0 | 2 | 183.95 | 4 | -704975646
4 | K | 132201201 | Výkop ryhy šírky 600-2000mm horn.3 do 100m3 | m3 | 50.62 | 9.0014 | 455.65 |  |  |  | znížená | 0 | 0 | 0 | 0 | 0 | 0 | 4 | K | 2 | ROZPOCET | 0 | 455.65 | 0 | 0 | 0 | 2 | 455.65 | 4 | 1844268382
5 | K | 132201209 | Príplatok k cenám za lepivosť pri hĺbení rýh š. nad 600 do 2 000 mm zapaž. i nezapažených, s urovnaním dna v hornine 3 | m3 | 50.62 | 0.66308 | 33.57 |  |  |  | znížená | 0 | 0 | 0 | 0 | 0 | 0 | 4 | K | 2 | ROZPOCET | 0 | 33.57 | 0 | 0 | 0 | 2 | 33.57 | 4 | -134059502
6 | K | 162201102 | Vodorovné premiestnenie výkopku z horniny 1-4 nad 20-50m | m3 | 328.04 | 3.9857 | 1307.48 |  |  |  | znížená | 0 | 0 | 0 | 0 | 0 | 0 | 4 | K | 2 | ROZPOCET | 0 | 1307.48 | 0 | 0 | 0 | 2 | 1307.48 | 4 | -111361832
7 | K | 162501122 | Vodorovné premiestnenie výkopku po spevnenej ceste z horniny tr.1-4, nad 100 do 1000 m3 na vzdialenosť do 3000 m | m3 | 328.04 | 0.2354 | 77.22 |  |  |  | znížená | 0 | 0 | 0 | 0 | 0 | 0 | 4 | K | 2 | ROZPOCET | 0 | 77.22 | 0 | 0 | 0 | 2 | 77.22 | 4 | -1776025500
8 | K | 171201202 | Uloženie sypaniny na skládky nad 100 do 1000 m3 | m3 | 328.04 | 0.7865 | 258 |  |  |  | znížená | 0 | 0 | 0 | 0 | 0 | 0 | 4 | K | 2 | ROZPOCET | 0 | 258 | 0 | 0 | 0 | 2 | 258 | 4 | 216584996
| D | 2 | Zakladanie |  |  |  | 52917.44 | [5 empty] | 0 |  | 815.9657 |  | 0 | 1 | D | 1 | ROZPOCET | [6 empty] | 52917.44
9 | K | 271573001 | Násyp pod základové konštrukcie so zhutnením zo štrkopiesku fr.0-32 mm | m3 | 183 | 40.843 | 7474.27 |  |  |  | znížená | 0 | 0 | 2.07 | 378.81 | 0 | 0 | 4 | K | 2 | ROZPOCET | 0 | 7474.27 | 0 | 0 | 0 | 2 | 7474.27 | 4 | -1684439865
10 | K | 273313521 | Betón základových dosiek, prostý tr. C 12/15 | m3 | 8.1 | 101.343 | 820.88 |  |  |  | znížená | 0 | 0 | 2.2354 | 18.107 | 0 | 0 | 4 | K | 2 | ROZPOCET | 0 | 820.88 | 0 | 0 | 0 | 2 | 820.88 | 4 | -201824510
11 | K | 273321311 | Betón základových dosiek, železový (bez výstuže), tr. C 16/20 | m3 | 36.45 | 106.227 | 3871.97 |  |  |  | znížená | 0 | 0 | 2.1941 | 79.9739 | 0 | 0 | 4 | K | 2 | ROZPOCET | 0 | 3871.97 | 0 | 0 | 0 | 2 | 3871.97 | 4 | -1364932124
12 | K | 273321511 | Betón základových dosiek, železový (bez výstuže), tr. C 30/37 | m3 | 91.125 | 116.963 | 10658.25 |  |  |  | znížená | 0 | 0 | 2.3453 | 213.7191 | 0 | 0 | 4 | K | 2 | ROZPOCET | 0 | 10658.25 | 0 | 0 | 0 | 2 | 10658.25 | 4 | 1816850811
13 | K | 273351215 | Debnenie stien základových dosiek, zhotovenie-dielce | m2 | 19 | 19.822 | 376.62 |  |  |  | znížená | 0 | 0 | 0.00067 | 0.01273 | 0 | 0 | 4 | K | 2 | ROZPOCET | 0 | 376.62 | 0 | 0 | 0 | 2 | 376.62 | 4 | 2105256702
14 | K | 273351216 | Debnenie stien základových dosiek, odstránenie-dielce | m2 | 19 | 4.389 | 83.39 |  |  |  | znížená | 0 | 0 | 0 | 0 | 0 | 0 | 4 | K | 2 | ROZPOCET | 0 | 83.39 | 0 | 0 | 0 | 2 | 83.39 | 4 | 1860398716
15 | K | 273361821 | Výstuž základových dosiek z ocele 10505 | t | 8.201 | 1687.84 | 13841.98 |  |  |  | znížená | 0 | 0 | 1.019 | 8.3564 | 0 | 0 | 4 | K | 2 | ROZPOCET | 0 | 13841.98 | 0 | 0 | 0 | 2 | 13841.98 | 4 | -972760836
16 | K | 273362021 | Výstuž základových dosiek zo zvár. sietí KARI | t | 1.823 | 1687.84 | 3076.93 |  |  |  | znížená | 0 | 0 | 1.203 | 2.193 | 0 | 0 | 4 | K | 2 | ROZPOCET | 0 | 3076.93 | 0 | 0 | 0 | 2 | 3076.93 | 4 | -467464605
17 | K | 274321312 | Betón základových pásov, železový (bez výstuže), tr. C 20/25 | m3 | 50.62 | 106.227 | 5377.21 |  |  |  | znížená | 0 | 0 | 2.2151 | 112.1299 | 0 | 0 | 4 | K | 2 | ROZPOCET | 0 | 5377.21 | 0 | 0 | 0 | 2 | 5377.21 | 4 | -210104062
18 | K | 274351215 | Debnenie stien základových pásov, zhotovenie-dielce | m2 | 126.555 | 19.822 | 2508.57 |  |  |  | znížená | 0 | 0 | 0.00067 | 0.084792 | 0 | 0 | 4 | K | 2 | ROZPOCET | 0 | 2508.57 | 0 | 0 | 0 | 2 | 2508.57 | 4 | 1699385362
19 | K | 274351216 | Debnenie stien základových pásov, odstránenie-dielce | m2 | 126.555 | 4.389 | 555.45 |  |  |  | znížená | 0 | 0 | 0 | 0 | 0 | 0 | 4 | K | 2 | ROZPOCET | 0 | 555.45 | 0 | 0 | 0 | 2 | 555.45 | 4 | -1013585479
20 | K | 274361821 | Výstuž základových pásov z ocele 10505 | t | 2.531 | 1687.84 | 4271.92 |  |  |  | znížená | 0 | 0 | 1.019 | 2.579 | 0 | 0 | 4 | K | 2 | ROZPOCET | 0 | 4271.92 | 0 | 0 | 0 | 2 | 4271.92 | 4 | 1212542545
| D | 3 | Zvislé a kompletné konštrukcie |  |  |  | 56216.6 | [5 empty] | 0 |  | 272.1055 |  | 0 | 1 | D | 1 | ROZPOCET | [6 empty] | 56216.6
21 | K | 341321610 | Betón stien a priečok, železový (bez výstuže) tr. C 30/37 | m3 | 111.375 | 116.963 | 13026.75 |  |  |  | znížená | 0 | 0 | 2.314 | 257.7262 | 0 | 0 | 4 | K | 2 | ROZPOCET | 0 | 13026.75 | 0 | 0 | 0 | 2 | 13026.75 | 4 | -1949699395
22 | K | 341351105 | Debnenie stien a priečok obojstranné zhotovenie-dielce | m2 | 891 | 19.822 | 17661.4 |  |  |  | znížená | 0 | 0 | 0.00154 | 1.3721 | 0 | 0 | 4 | K | 2 | ROZPOCET | 0 | 17661.4 | 0 | 0 | 0 | 2 | 17661.4 | 4 | 1062867490
23 | K | 341351106 | Debnenie stien a priečok obojstranné odstránenie-dielce | m2 | 891 | 4.389 | 3910.6 |  |  |  | znížená | 0 | 0 | 0 | 0 | 0 | 0 | 4 | K | 2 | ROZPOCET | 0 | 3910.6 | 0 | 0 | 0 | 2 | 3910.6 | 4 | 1775924400
24 | K | 341361821 | Výstuž stien a priečok 10505 | t | 12.808 | 1687.84 | 21617.85 |  |  |  | znížená | 0 | 0 | 1.0155 | 13.0072 | 0 | 0 | 4 | K | 2 | ROZPOCET | 0 | 21617.85 | 0 | 0 | 0 | 2 | 21617.85 | 4 | -1012092512
| D | 6 | Úpravy povrchov, podlahy, osadenie |  |  |  | 8367.48 | [5 empty] | 0 |  | 0 |  | 0 | 1 | D | 1 | ROZPOCET | [6 empty] | 8367.48
25 | K | 631316193-PC | Povrchová úprava vsypovou zmesou betónových podláh Sika Chapdur Extra | m2 | 360 | 13.563 | 4882.68 |  |  |  | znížená | 0 | 0 | 0 | 0 | 0 | 0 | 4 | K | 2 | ROZPOCET | 0 | 4882.68 | 0 | 0 | 0 | 2 | 4882.68 | 4 | 1092721654
26 | K | 631316194-PC | Leštenie betónu | m2 | 360 | 9.68 | 3484.8 |  |  |  | znížená | 0 | 0 | 0 | 0 | 0 | 0 | 4 | K | 2 | ROZPOCET | 0 | 3484.8 | 0 | 0 | 0 | 2 | 3484.8 | 4 | -2114130260
| D | 99 | Presun hmôt HSV |  |  |  | 9357.41 | [5 empty] | 0 |  | 0 |  | 0 | 1 | D | 1 | ROZPOCET | [6 empty] | 9357.41
27 | K | 998012021 | Presun hmôt pre budovy (801, 803, 812), zvislá konštr. monolit. betónová výšky do 6 m | t | 1088.071 | 8.6 | 9357.41 |  |  |  | znížená | 0 | 0 | 0 | 0 | 0 | 0 | 4 | K | 2 | ROZPOCET | 0 | 9357.41 | 0 | 0 | 0 | 2 | 9357.41 | 4 | -1871036423
| D | PSV | Práce a dodávky PSV |  |  |  | 24055.78 | [5 empty] | 0 |  | 1.3487 |  | 0 | 2 | D | 0 | ROZPOCET | [6 empty] | 24055.78
| D | 711 | Izolácie proti vode a vlhkosti |  |  |  | 9473.74 | [5 empty] | 0 |  | 0.43001 |  | 0 | 2 | D | 1 | ROZPOCET | [6 empty] | 9473.74
28 | K | 711491171 | Zhotovenie vrstvy izolácie z PE na ploche vodorovnej, pre izolácie proti zemnej vlhkosti, podpovrchovej a tlakovej vode | m2 | 389.5 | 5.016 | 1953.73 |  |  |  | znížená | 0 | 0 | 0 | 0 | 0 | 0 | 16 | K | 2 | ROZPOCET | 0 | 1953.73 | 0 | 0 | 0 | 2 | 1953.73 | 16 | -1610501589
29 | M | 283230000100 | Hydroizolačná fólia PE, izolácia proti vlhkosti, radónu a úniku ropných produktov | m2 | 447.925 | 16.698 | 7479.45 |  |  |  | znížená | 0 | 0 | 0.00096 | 0.43001 | 0 | 0 | 32 | M | 2 | ROZPOCET | 0 | 7479.45 | 0 | 0 | 0 | 2 | 7479.45 | 16 | 1720270416
30 | K | 998711101 | Presun hmôt pre izoláciu proti vode v objektoch výšky do 6 m | t | 0.43 | 94.325 | 40.56 |  |  |  | znížená | 0 | 0 | 0 | 0 | 0 | 0 | 16 | K | 2 | ROZPOCET | 0 | 40.56 | 0 | 0 | 0 | 2 | 40.56 | 16 | 797997046
| D | 764 | Konštrukcie klampiarske |  |  |  | 568.72 | [5 empty] | 0 |  | 0.0622 |  | 0 | 2 | D | 1 | ROZPOCET | [6 empty] | 568.72
31 | K | 764352427 | Žľaby z pozinkovaného farbeného PZf plechu, pododkvapové polkruhové r.š. 330 mm | m | 16 | 23.859 | 381.74 |  |  |  | znížená | 0 | 0 | 0.00245 | 0.0392 | 0 | 0 | 16 | K | 2 | ROZPOCET | 0 | 381.74 | 0 | 0 | 0 | 2 | 381.74 | 16 | 1807624563
32 | K | 764359412 | Kotlík kónický z pozinkovaného farbeného PZf plechu, pre rúry s priemerom od 100 do 125 mm | ks | 2 | 15.752 | 31.5 |  |  |  | znížená | 0 | 0 | 0.00158 | 0.00316 | 0 | 0 | 16 | K | 2 | ROZPOCET | 0 | 31.5 | 0 | 0 | 0 | 2 | 31.5 | 16 | 1631463674
33 | K | 764454454 | Zvodové rúry z pozinkovaného farbeného PZf plechu, kruhové priemer 120 mm | m | 8 | 18.997 | 151.98 |  |  |  | znížená | 0 | 0 | 0.00248 | 0.01984 | 0 | 0 | 16 | K | 2 | ROZPOCET | 0 | 151.98 | 0 | 0 | 0 | 2 | 151.98 | 16 | 1019458738
34 | K | 998764101 | Presun hmôt pre konštrukcie klampiarske v objektoch výšky do 6 m | t | 0.062 | 56.43 | 3.5 |  |  |  | znížená | 0 | 0 | 0 | 0 | 0 | 0 | 16 | K | 2 | ROZPOCET | 0 | 3.5 | 0 | 0 | 0 | 2 | 3.5 | 16 | 259224693
| D | 767 | Konštrukcie doplnkové kovové |  |  |  | 769.18 | [5 empty] | 0 |  | 0.077 |  | 0 | 2 | D | 1 | ROZPOCET | [6 empty] | 769.18
88 | K | 767340070 | Montáž prestrešenia kotveného do steny, rovná strecha z plechu do plochy 10 m2 | m2 | 7 | 40.205 | 281.44 |  |  |  | znížená | 0 | 0 | 0 | 0 | 0 | 0 | 16 | K | 2 | ROZPOCET | 0 | 281.44 | 0 | 0 | 0 | 2 | 281.44 | 16 | -1424657833
89 | M | 553580005200 | Dodávka prestrešenia, konzoly, plech a kotvenie | m2 | 7 | 68.838 | 481.87 |  |  |  | znížená | 0 | 0 | 0.011 | 0.077 | 0 | 0 | 32 | M | 2 | ROZPOCET | 0 | 481.87 | 0 | 0 | 0 | 2 | 481.87 | 16 | 742746658
90 | K | 998767101 | Presun hmôt pre kovové stavebné doplnkové konštrukcie v objektoch výšky do 6 m | t | 0.077 | 76.23 | 5.87 |  |  |  | znížená | 0 | 0 | 0 | 0 | 0 | 0 | 16 | K | 2 | ROZPOCET | 0 | 5.87 | 0 | 0 | 0 | 2 | 5.87 | 16 | -520497988
| D | 783 | Nátery |  |  |  | 13244.14 | [5 empty] | 0 |  | 0.77951 |  | 0 | 2 | D | 1 | ROZPOCET | [6 empty] | 13244.14
35 | K | 783890320 | Epoxidový náter-systém SIKA PERMACOR 3326 EGH betónových konštrukcií | m2 | 496.5 | 26.675 | 13244.14 |  |  |  | znížená | 0 | 0 | 0.00157 | 0.77951 | 0 | 0 | 16 | K | 2 | ROZPOCET | 0 | 13244.14 | 0 | 0 | 0 | 2 | 13244.14 | 16 | 254008251
| D | M | Práce a dodávky M |  |  |  | 108029.81 | [5 empty] | 0 |  | 0 |  | 0 | 3 | D | 0 | ROZPOCET | [6 empty] | 108029.81
| D | 21-M | Elektromontáže |  |  |  | 2619.76 | [5 empty] | 0 |  | 0 |  | 0 | 3 | D | 1 | ROZPOCET | [6 empty] | 2619.76
68 | K | Pol17ELI | Pásovina FeZn 30x4 | m | 135 | 2.42 | 326.7 |  |  |  | znížená | 0 | 0 | 0 | 0 | 0 | 0 | 4 | K | 2 | ROZPOCET | 0 | 326.7 | 0 | 0 | 0 | 2 | 326.7 | 4 | 38475656
69 | K | Pol31ELI | Svorky k uzemneniu | kpl | 1 | 98.23 | 98.23 |  |  |  | znížená | 0 | 0 | 0 | 0 | 0 | 0 | 4 | K | 2 | ROZPOCET | 0 | 98.23 | 0 | 0 | 0 | 2 | 98.23 | 4 | 2108709116
70 | K | Pol32ELI | Komplexné skúšky | kpl | 1 | 116.16 | 116.16 |  |  |  | znížená | 0 | 0 | 0 | 0 | 0 | 0 | 4 | K | 2 | ROZPOCET | 0 | 116.16 | 0 | 0 | 0 | 2 | 116.16 | 4 | 2147097878
71 | K | Pol33ELI | Prvá odborná prehliadka a skúška elektroinštalácie, Prvá odborná prehliadka a skúška bleskozvodu a uzemnenia, Protokol o meraní intenzity osvetlenia | kpl | 1 | 116.16 | 116.16 |  |  |  | znížená | 0 | 0 | 0 | 0 | 0 | 0 | 4 | K | 2 | ROZPOCET | 0 | 116.16 | 0 | 0 | 0 | 2 | 116.16 | 4 | 1583289332
72 | K | Pol34ELI | Realizačný projekt a projekt skutočného vyhotovenia | kpl | 1 | 390.94 | 390.94 |  |  |  | znížená | 0 | 0 | 0 | 0 | 0 | 0 | 4 | K | 2 | ROZPOCET | 0 | 390.94 | 0 | 0 | 0 | 2 | 390.94 | 4 | -200449792
73 | K | Pol35ELI | Inžinierska činnosť a technický dozor | kpl | 1 | 605 | 605 |  |  |  | znížená | 0 | 0 | 0 | 0 | 0 | 0 | 4 | K | 2 | ROZPOCET | 0 | 605 | 0 | 0 | 0 | 2 | 605 | 4 | 1004286262
74 | K | Pol36ELI | Zriadenie staveniska podľa požiadaviek dodávaťeľa,v zmysle platného stavebného zákona SR 396/2006 vrátane všetkých zabezpečení a opatrení BOZP | kpl | 1 | 354.2 | 354.2 |  |  |  | znížená | 0 | 0 | 0 | 0 | 0 | 0 | 4 | K | 2 | ROZPOCET | 0 | 354.2 | 0 | 0 | 0 | 2 | 354.2 | 4 | -815326288
75 | K | Pol37ELI | Veškeré stavebné prípomocné práce (drážky, otvory, vŕtánie do skeletu, niky, prestupy stenami a pod.) | kpl | 1 | 265.65 | 265.65 |  |  |  | znížená | 0 | 0 | 0 | 0 | 0 | 0 | 4 | K | 2 | ROZPOCET | 0 | 265.65 | 0 | 0 | 0 | 2 | 265.65 | 4 | 716606004
76 | K | Pol38ELI | Drobný inštalačný a bližšie nešpecifikovaný materiál a práce (každý potrebný pomocný a inštalačný materiál a práce pre dobrú inštaláciu predchádzajúcich položiek, napríklad skrutky, spony, príchytky, farby, malé oceľové konštrukcie, štítky, vodiče, ...) | kpl | 1 | 346.72 | 346.72 |  |  |  | znížená | 0 | 0 | 0 | 0 | 0 | 0 | 4 | K | 2 | ROZPOCET | 0 | 346.72 | 0 | 0 | 0 | 2 | 346.72 | 4 | -1857290290
| D | 35-M | Montáž a dodávka technológie |  |  |  | 105410.05 | [5 empty] | 0 |  | 0 |  | 0 | 3 | D | 1 | ROZPOCET | [6 empty] | 105410.05
84 | K | Pol133 | Zavlažovací systém | ks | 3 | 928.675 | 2786.03 |  |  |  | znížená | 0 | 0 | 0 | 0 | 0 | 0 | 4 | K | 2 | ROZPOCET | 0 | 2786.03 | 0 | 0 | 0 | 2 | 2786.03 | 4 | -1796984711
85 | K | Pol134 | Strecha s PVC fóliou - špecifikácia podľa TS | ks | 3 | 325.952 | 977.86 |  |  |  | znížená | 0 | 0 | 0 | 0 | 0 | 0 | 4 | K | 2 | ROZPOCET | 0 | 977.86 | 0 | 0 | 0 | 2 | 977.86 | 4 | 589103519
86 | K | Pol135 | hydraulické poklopové dvere | ks | 3 | 1267.75 | 3803.25 |  |  |  | znížená | 0 | 0 | 0 | 0 | 0 | 0 | 4 | K | 2 | ROZPOCET | 0 | 3803.25 | 0 | 0 | 0 | 2 | 3803.25 | 4 | -219103329
87 | K | Pol136 | Riadiaci systém | ks | 1 | 11423.5 | 11423.5 |  |  |  | znížená | 0 | 0 | 0 | 0 | 0 | 0 | 4 | K | 2 | ROZPOCET | 0 | 11423.5 | 0 | 0 | 0 | 2 | 11423.5 | 4 | -569811631
77 | K | Pol43 | Prevzdušnovanie a odvodňovanie základok | m | 171 | 236.5 | 40441.5 |  |  |  | znížená | 0 | 0 | 0 | 0 | 0 | 0 | 4 | K | 2 | ROZPOCET | 0 | 40441.5 | 0 | 0 | 0 | 2 | 40441.5 | 4 | 761184230
78 | K | Pol44 | Sifónová nádoba s poklopom | ks | 1 | 20515 | 20515 |  |  |  | znížená | 0 | 0 | 0 | 0 | 0 | 0 | 4 | K | 2 | ROZPOCET | 0 | 20515 | 0 | 0 | 0 | 2 | 20515 | 4 | 1356018553
79 | K | Pol45 | Dúchadlá - aktívne prevzdušňovanie | ks | 3 | 4826.8 | 14480.4 |  |  |  | znížená | 0 | 0 | 0 | 0 | 0 | 0 | 4 | K | 2 | ROZPOCET | 0 | 14480.4 | 0 | 0 | 0 | 2 | 14480.4 | 4 | -992841881
80 | K | Pol46 | Dúchadlá - sací režim | ks | 1 | 4826.8 | 4826.8 |  |  |  | znížená | 0 | 0 | 0 | 0 | 0 | 0 | 4 | K | 2 | ROZPOCET | 0 | 4826.8 | 0 | 0 | 0 | 2 | 4826.8 | 4 | -512171477
81 | K | Pol47 | Dúchadlá - sací režim | ks | 1 | 4826.8 | 4826.8 |  |  |  | znížená | 0 | 0 | 0 | 0 | 0 | 0 | 4 | K | 2 | ROZPOCET | 0 | 4826.8 | 0 | 0 | 0 | 2 | 4826.8 | 4 | 1664282963
82 | K | Pol48 | Bzdrôtové teplotné sondy s 3 meracími bodmi | ks | 3 | 291.72 | 875.16 |  |  |  | znížená | 0 | 0 | 0 | 0 | 0 | 0 | 4 | K | 2 | ROZPOCET | 0 | 875.16 | 0 | 0 | 0 | 2 | 875.16 | 4 | -1046392121
83 | K | Pol49 | Diaľkový prijímač | ks | 1 | 453.75 | 453.75 |  |  |  | znížená | 0 | 0 | 0 | 0 | 0 | 0 | 4 | K | 2 | ROZPOCET | 0 | 453.75 | 0 | 0 | 0 | 2 | 453.75 | 4 | -1722630420
| D | VRN | Vedľajšie rozpočtové náklady |  |  |  | 2867.7 | [5 empty] | 0 |  | 0 |  | 0 | 5 | D | 0 | ROZPOCET | [6 empty] | 2867.7
59 | K | 000300016 | Geodetické práce - vykonávané pred výstavbou určenie vytyčovacej siete, vytýčenie staveniska, staveb. objektu | eur | 1 | 83.6 | 83.6 |  |  |  | znížená | 0 | 0 | 0 | 0 | 0 | 0 | 1024 | K | 1 | ROZPOCET | 0 | 83.6 | 0 | 0 | 0 | 2 | 83.6 | 1024 | -185725228
60 | K | 000300021 | Geodetické práce - vykonávané v priebehu výstavby výškové merania | eur | 1 | 83.6 | 83.6 |  |  |  | znížená | 0 | 0 | 0 | 0 | 0 | 0 | 1024 | K | 1 | ROZPOCET | 0 | 83.6 | 0 | 0 | 0 | 2 | 83.6 | 1024 | 1045486752
61 | K | 000300031 | Geodetické práce - vykonávané po výstavbe zameranie skutočného vyhotovenia stavby | eur | 1 | 83.6 | 83.6 |  |  |  | znížená | 0 | 0 | 0 | 0 | 0 | 0 | 1024 | K | 1 | ROZPOCET | 0 | 83.6 | 0 | 0 | 0 | 2 | 83.6 | 1024 | -1510350561
62 | K | 000600013 | Zariadenie staveniska - prevádzkové sklady | eur | 1 | 677.6 | 677.6 |  |  |  | znížená | 0 | 0 | 0 | 0 | 0 | 0 | 1024 | K | 1 | ROZPOCET | 0 | 677.6 | 0 | 0 | 0 | 2 | 677.6 | 1024 | 2113175516
63 | K | 000600021 | Zariadenie staveniska - prevádzkové oplotenie staveniska | eur | 1 | 231 | 231 |  |  |  | znížená | 0 | 0 | 0 | 0 | 0 | 0 | 1024 | K | 1 | ROZPOCET | 0 | 231 | 0 | 0 | 0 | 2 | 231 | 1024 | -579764910
64 | K | 000600042 | Zariadenie staveniska - sociálne sociálne zariadenia | eur | 1 | 1144 | 1144 |  |  |  | znížená | 0 | 0 | 0 | 0 | 0 | 0 | 1024 | K | 1 | ROZPOCET | 0 | 1144 | 0 | 0 | 0 | 2 | 1144 | 1024 | 1548239545
65 | K | 001000025 | Inžinierska činnosť - posudky plán BOZP na stavenisku | eur | 1 | 300.3 | 300.3 |  |  |  | znížená | 0 | 0 | 0 | 0 | 0 | 0 | 1024 | K | 1 | ROZPOCET | 0 | 300.3 | 0 | 0 | 0 | 2 | 300.3 | 1024 | 1400008151
66 | K | 001000031 | Inžinierska činnosť - skúšky a revízie úradné tlakové skúšky | eur | 1 | 132 | 132 |  |  |  | znížená | 0 | 0 | 0 | 0 | 0 | 0 | 1024 | K | 1 | ROZPOCET | 0 | 132 | 0 | 0 | 0 | 2 | 132 | 1024 | 1821533742
67 | K | 001000034 | Inžinierska činnosť - skúšky a revízie ostatné skúšky | eur | 1 | 132 | 132 |  |  |  | znížená | 0 | 0 | 0 | 0 | 0 | 0 | 1024 | K | 1 | ROZPOCET | 0 | 132 | 0 | 0 | 0 | 2 | 132 | 1024 | 443681674

## SO 103 - BIOFILTER
[9 empty] | >> skryté stĺpce << | [9 empty] | {32274d1e-acfe-44a2-915d-6e9145ae0688}
0
| KRYCÍ LIST ROZPOČTU | [8 empty] | v --- nižšie sa nachádzajú doplnkové a pomocné údaje k zostavám --- v | [8 empty] | False
Stavba:
Kompostáreň Partizánske
Objekt:
SO 103 - BIOFILTER
| JKSO: |  |  |  |  | KS:
| Miesto: |  | Partizánske parc.č.: 3958/171 |  |  | Dátum: | 17. 2. 2020
| Objednávateľ: |  |  |  |  | IČO:
|  | Mesto Partizánske |  |  |  | IČ DPH:
| Zhotoviteľ: |  |  |  |  | IČO:
IČ DPH:
| Projektant: |  |  |  |  | IČO:
|  | Hescon, s.r.o. |  |  |  | IČ DPH:
| Spracovateľ: |  |  |  |  | IČO:
|  | Hescon, s.r.o. |  |  |  | IČ DPH:
Poznámka:
„V súlade s platným zákonom o verejnom obstarávaní navrhnuté materiály, zariadenia a výrobky je možné zameniť za ekvivalentné, pri dodržaní všetkých kvalitatívnych, technických a estetických parametrov. Každá takáto zámena musí byť vopred odsúhlasená projektantom a investorom“ "Predložený výkaz výmer je súčasťou projektovej dokumentácie, všetky doplňujúce informácie sú predmetom projektovej dokumentácie pre stavebné povolenie. Pre správne ocenenie výkazu je nevyhnutné preštudovať projektovú dokumentáciu."
| Cena bez DPH | [5 empty] | 63416.47
|  |  | Základ dane |  |  | Sadzba dane | Výška dane
| DPH | základná | 0 |  |  | 20% | 0
|  | znížená | 63416.47 |  |  | 20% | 12683.29
|  | zákl. prenesená | 0 |  |  | 20% | 0
|  | zníž. prenesená | 0 |  |  | 20% | 0
|  | nulová | 0 |  |  | 0% | 0
| Cena s DPH |  |  | v | EUR |  | 76099.76
| Projektant |  |  | Spracovateľ
| Dátum a podpis: |  | Pečiatka | Dátum a podpis: |  |  | Pečiatka
| Objednávateľ |  |  | Zhotoviteľ
| Dátum a podpis: |  | Pečiatka | Dátum a podpis: |  |  | Pečiatka
REKAPITULÁCIA ROZPOČTU
Stavba:
Kompostáreň Partizánske
Objekt:
SO 103 - BIOFILTER
Miesto: |  |  | Partizánske parc.č.: 3958/171 |  |  | Dátum: | 17. 2. 2020
Objednávateľ: |  |  | Mesto Partizánske |  |  | Projektant: | Hescon, s.r.o.
Zhotoviteľ: | [5 empty] | Spracovateľ: | Hescon, s.r.o.
Kód dielu - Popis | [6 empty] | Cena celkom [EUR]
Náklady z rozpočtu | [6 empty] | 63416.47 | [12 empty] | -1
| HSV - Práce a dodávky HSV | [5 empty] | 38856.15
| 1 - Zemné práce | [5 empty] | 1614.51
| 2 - Zakladanie | [5 empty] | 17687
| 3 - Zvislé a kompletné konštrukcie | [5 empty] | 13634.86
| 6 - Úpravy povrchov, podlahy, osadenie | [5 empty] | 3038.33
| 99 - Presun hmôt HSV | [5 empty] | 2881.45
| PSV - Práce a dodávky PSV | [5 empty] | 16414.34
| 711 - Izolácie proti vode a vlhkosti | [5 empty] | 4006.26
| 762 - Konštrukcie tesárske | [5 empty] | 323.81
| 767 - Konštrukcie doplnkové kovové | [5 empty] | 9036.65
| 783 - Nátery | [5 empty] | 3047.62
| M - Práce a dodávky M | [5 empty] | 8145.98
| 21-M - Elektromontáže | [5 empty] | 2591.82
| 35-M - Montáž a dodávka technológie | [5 empty] | 5554.16
ROZPOČET
Stavba:
Kompostáreň Partizánske
Objekt:
SO 103 - BIOFILTER
Miesto: |  |  | Partizánske parc.č.: 3958/171 |  |  | Dátum: | 17. 2. 2020
Objednávateľ: |  |  | Mesto Partizánske |  |  | Projektant: | Hescon, s.r.o.
Zhotoviteľ: | [5 empty] | Spracovateľ: | Hescon, s.r.o.
PČ | Typ | Kód | Popis | MJ | Množstvo | J.cena [EUR] | Cena celkom [EUR] | Cenová sústava |  |  | DPH | J. Nh [h] | Nh celkom [h] | J. hmotnosť [t] | Hmotnosť celkom [t] | J. suť [t] | Suť Celkom [t]
Náklady z rozpočtu | [6 empty] | 63416.47 | [5 empty] | 0 |  | 336.1184 |  | 0 |  | D | -1 | [7 empty] | 63416.47
| D | HSV | Práce a dodávky HSV |  |  |  | 38856.15 | [5 empty] | 0 |  | 335.0522 |  | 0 | 1 | D | 0 | ROZPOCET | [6 empty] | 38856.15
| D | 1 | Zemné práce |  |  |  | 1614.51 | [5 empty] | 0 |  | 0 |  | 0 | 1 | D | 1 | ROZPOCET | [6 empty] | 1614.51
2 | K | 131201102 | Výkop nezapaženej jamy v hornine 3, nad 100 do 1000 m3 | m3 | 93.84 | 9.0014 | 844.69 |  |  |  | znížená | 0 | 0 | 0 | 0 | 0 | 0 | 4 | K | 2 | ROZPOCET | 0 | 844.69 | 0 | 0 | 0 | 2 | 844.69 | 4 | 80060643
3 | K | 131201109 | Hĺbenie nezapažených jám a zárezov. Príplatok za lepivosť horniny 3 | m3 | 93.84 | 0.66308 | 62.22 |  |  |  | znížená | 0 | 0 | 0 | 0 | 0 | 0 | 4 | K | 2 | ROZPOCET | 0 | 62.22 | 0 | 0 | 0 | 2 | 62.22 | 4 | 1291108641
4 | K | 132201201 | Výkop ryhy šírky 600-2000mm horn.3 do 100m3 | m3 | 16.2 | 9.0014 | 145.82 |  |  |  | znížená | 0 | 0 | 0 | 0 | 0 | 0 | 4 | K | 2 | ROZPOCET | 0 | 145.82 | 0 | 0 | 0 | 2 | 145.82 | 4 | -250811245
5 | K | 132201209 | Príplatok k cenám za lepivosť pri hĺbení rýh š. nad 600 do 2 000 mm zapaž. i nezapažených, s urovnaním dna v hornine 3 | m3 | 16.2 | 0.66308 | 10.74 |  |  |  | znížená | 0 | 0 | 0 | 0 | 0 | 0 | 4 | K | 2 | ROZPOCET | 0 | 10.74 | 0 | 0 | 0 | 2 | 10.74 | 4 | -158365514
6 | K | 162201102 | Vodorovné premiestnenie výkopku z horniny 1-4 nad 20-50m | m3 | 110.04 | 3.9857 | 438.59 |  |  |  | znížená | 0 | 0 | 0 | 0 | 0 | 0 | 4 | K | 2 | ROZPOCET | 0 | 438.59 | 0 | 0 | 0 | 2 | 438.59 | 4 | 120761772
7 | K | 162501122 | Vodorovné premiestnenie výkopku po spevnenej ceste z horniny tr.1-4, nad 100 do 1000 m3 na vzdialenosť do 3000 m | m3 | 110.04 | 0.2354 | 25.9 |  |  |  | znížená | 0 | 0 | 0 | 0 | 0 | 0 | 4 | K | 2 | ROZPOCET | 0 | 25.9 | 0 | 0 | 0 | 2 | 25.9 | 4 | -414273519
8 | K | 171201202 | Uloženie sypaniny na skládky nad 100 do 1000 m3 | m3 | 110.04 | 0.7865 | 86.55 |  |  |  | znížená | 0 | 0 | 0 | 0 | 0 | 0 | 4 | K | 2 | ROZPOCET | 0 | 86.55 | 0 | 0 | 0 | 2 | 86.55 | 4 | 2113373718
| D | 2 | Zakladanie |  |  |  | 17687 | [5 empty] | 0 |  | 267.6213 |  | 0 | 1 | D | 1 | ROZPOCET | [6 empty] | 17687
9 | K | 271573001 | Násyp pod základové konštrukcie so zhutnením zo štrkopiesku fr.0-32 mm | m3 | 58.824 | 40.843 | 2402.55 |  |  |  | znížená | 0 | 0 | 2.07 | 121.7657 | 0 | 0 | 4 | K | 2 | ROZPOCET | 0 | 2402.55 | 0 | 0 | 0 | 2 | 2402.55 | 4 | -969549895
10 | K | 273321311 | Betón základových dosiek, železový (bez výstuže), tr. C 16/20 | m3 | 13.072 | 106.227 | 1388.6 |  |  |  | znížená | 0 | 0 | 2.1941 | 28.6809 | 0 | 0 | 4 | K | 2 | ROZPOCET | 0 | 1388.6 | 0 | 0 | 0 | 2 | 1388.6 | 4 | 635371072
11 | K | 273321511 | Betón základových dosiek, železový (bez výstuže), tr. C 30/37 | m3 | 32.68 | 106.227 | 3471.5 |  |  |  | znížená | 0 | 0 | 2.3453 | 76.6457 | 0 | 0 | 4 | K | 2 | ROZPOCET | 0 | 3471.5 | 0 | 0 | 0 | 2 | 3471.5 | 4 | 341520008
12 | K | 273351215 | Debnenie stien základových dosiek, zhotovenie-dielce | m2 | 11.9 | 19.822 | 235.88 |  |  |  | znížená | 0 | 0 | 0.00067 | 0.007973 | 0 | 0 | 4 | K | 2 | ROZPOCET | 0 | 235.88 | 0 | 0 | 0 | 2 | 235.88 | 4 | 1090463493
13 | K | 273351216 | Debnenie stien základových dosiek, odstránenie-dielce | m2 | 11.9 | 4.389 | 52.23 |  |  |  | znížená | 0 | 0 | 0 | 0 | 0 | 0 | 4 | K | 2 | ROZPOCET | 0 | 52.23 | 0 | 0 | 0 | 2 | 52.23 | 4 | 942915945
14 | K | 273361821 | Výstuž základových dosiek z ocele 10505 | t | 2.941 | 1687.84 | 4963.94 |  |  |  | znížená | 0 | 0 | 1.019 | 2.9967 | 0 | 0 | 4 | K | 2 | ROZPOCET | 0 | 4963.94 | 0 | 0 | 0 | 2 | 4963.94 | 4 | -1748709324
15 | K | 273362021 | Výstuž základových dosiek zo zvár. sietí KARI | t | 0.654 | 1687.84 | 1103.85 |  |  |  | znížená | 0 | 0 | 1.203 | 0.78674 | 0 | 0 | 4 | K | 2 | ROZPOCET | 0 | 1103.85 | 0 | 0 | 0 | 2 | 1103.85 | 4 | 1921647056
16 | K | 274321312 | Betón základových pásov, železový (bez výstuže), tr. C 20/25 | m3 | 16.2 | 106.227 | 1720.88 |  |  |  | znížená | 0 | 0 | 2.2151 | 35.8851 | 0 | 0 | 4 | K | 2 | ROZPOCET | 0 | 1720.88 | 0 | 0 | 0 | 2 | 1720.88 | 4 | -907451500
17 | K | 274351215 | Debnenie stien základových pásov, zhotovenie-dielce | m2 | 40.495 | 19.822 | 802.69 |  |  |  | znížená | 0 | 0 | 0.00067 | 0.027132 | 0 | 0 | 4 | K | 2 | ROZPOCET | 0 | 802.69 | 0 | 0 | 0 | 2 | 802.69 | 4 | -337640426
18 | K | 274351216 | Debnenie stien základových pásov, odstránenie-dielce | m2 | 40.495 | 4.389 | 177.73 |  |  |  | znížená | 0 | 0 | 0 | 0 | 0 | 0 | 4 | K | 2 | ROZPOCET | 0 | 177.73 | 0 | 0 | 0 | 2 | 177.73 | 4 | -2013424573
19 | K | 274361821 | Výstuž základových pásov z ocele 10505 | t | 0.81 | 1687.84 | 1367.15 |  |  |  | znížená | 0 | 0 | 1.019 | 0.82535 | 0 | 0 | 4 | K | 2 | ROZPOCET | 0 | 1367.15 | 0 | 0 | 0 | 2 | 1367.15 | 4 | 276431012
| D | 3 | Zvislé a kompletné konštrukcie |  |  |  | 13634.86 | [5 empty] | 0 |  | 67.4309 |  | 0 | 1 | D | 1 | ROZPOCET | [6 empty] | 13634.86
20 | K | 341321610 | Betón stien a priečok, železový (bez výstuže) tr. C 30/37 | m3 | 27.6 | 106.227 | 2931.87 |  |  |  | znížená | 0 | 0 | 2.314 | 63.8675 | 0 | 0 | 4 | K | 2 | ROZPOCET | 0 | 2931.87 | 0 | 0 | 0 | 2 | 2931.87 | 4 | 1828920932
21 | K | 341351105 | Debnenie stien a priečok obojstranné zhotovenie-dielce | m2 | 220.8 | 19.822 | 4376.7 |  |  |  | znížená | 0 | 0 | 0.00154 | 0.34003 | 0 | 0 | 4 | K | 2 | ROZPOCET | 0 | 4376.7 | 0 | 0 | 0 | 2 | 4376.7 | 4 | 683051150
22 | K | 341351106 | Debnenie stien a priečok obojstranné odstránenie-dielce | m2 | 220.8 | 4.389 | 969.09 |  |  |  | znížená | 0 | 0 | 0 | 0 | 0 | 0 | 4 | K | 2 | ROZPOCET | 0 | 969.09 | 0 | 0 | 0 | 2 | 969.09 | 4 | 77542775
23 | K | 341361821 | Výstuž stien a priečok 10505 | t | 3.174 | 1687.84 | 5357.2 |  |  |  | znížená | 0 | 0 | 1.0155 | 3.2234 | 0 | 0 | 4 | K | 2 | ROZPOCET | 0 | 5357.2 | 0 | 0 | 0 | 2 | 5357.2 | 4 | 1437407814
| D | 6 | Úpravy povrchov, podlahy, osadenie |  |  |  | 3038.33 | [5 empty] | 0 |  | 0 |  | 0 | 1 | D | 1 | ROZPOCET | [6 empty] | 3038.33
24 | K | 631316193-PC | Povrchová úprava vsypovou zmesou betónových podláh Sika Chapdur Extra | m2 | 130.72 | 13.563 | 1772.96 |  |  |  | znížená | 0 | 0 | 0 | 0 | 0 | 0 | 4 | K | 2 | ROZPOCET | 0 | 1772.96 | 0 | 0 | 0 | 2 | 1772.96 | 4 | -46383525
25 | K | 631316194-PC | Leštenie betónu | m2 | 130.72 | 9.68 | 1265.37 |  |  |  | znížená | 0 | 0 | 0 | 0 | 0 | 0 | 4 | K | 2 | ROZPOCET | 0 | 1265.37 | 0 | 0 | 0 | 2 | 1265.37 | 4 | -1832946204
| D | 99 | Presun hmôt HSV |  |  |  | 2881.45 | [5 empty] | 0 |  | 0 |  | 0 | 1 | D | 1 | ROZPOCET | [6 empty] | 2881.45
26 | K | 998012021 | Presun hmôt pre budovy (801, 803, 812), zvislá konštr. monolit. betónová výšky do 6 m | t | 335.052 | 8.6 | 2881.45 |  |  |  | znížená | 0 | 0 | 0 | 0 | 0 | 0 | 4 | K | 2 | ROZPOCET | 0 | 2881.45 | 0 | 0 | 0 | 2 | 2881.45 | 4 | 2000314880
| D | PSV | Práce a dodávky PSV |  |  |  | 16414.34 | [5 empty] | 0 |  | 1.0662 |  | 0 | 2 | D | 0 | ROZPOCET | [6 empty] | 16414.34
| D | 711 | Izolácie proti vode a vlhkosti |  |  |  | 4006.26 | [5 empty] | 0 |  | 0.18229 |  | 0 | 2 | D | 1 | ROZPOCET | [6 empty] | 4006.26
27 | K | 711491171 | Zhotovenie vrstvy izolácie z PE na ploche vodorovnej, pre izolácie proti zemnej vlhkosti, podpovrchovej a tlakovej vode | m2 | 165.12 | 5.016 | 828.24 |  |  |  | znížená | 0 | 0 | 0 | 0 | 0 | 0 | 16 | K | 2 | ROZPOCET | 0 | 828.24 | 0 | 0 | 0 | 2 | 828.24 | 16 | 16040588
28 | M | 283230000100 | Hydroizolačná fólia PE, izolácia proti vlhkosti, radónu a úniku ropných produktov | m2 | 189.888 | 16.698 | 3170.75 |  |  |  | znížená | 0 | 0 | 0.00096 | 0.18229 | 0 | 0 | 32 | M | 2 | ROZPOCET | 0 | 3170.75 | 0 | 0 | 0 | 2 | 3170.75 | 16 | 39752058
29 | K | 998711101 | Presun hmôt pre izoláciu proti vode v objektoch výšky do 6 m | t | 0.182 | 39.93 | 7.27 |  |  |  | znížená | 0 | 0 | 0 | 0 | 0 | 0 | 16 | K | 2 | ROZPOCET | 0 | 7.27 | 0 | 0 | 0 | 2 | 7.27 | 16 | 1518433002
| D | 762 | Konštrukcie tesárske |  |  |  | 323.81 | [5 empty] | 0 |  | 0.55039 |  | 0 | 2 | D | 1 | ROZPOCET | [6 empty] | 323.81
30 | K | 762112110 | Montáž konštr.stien a priečok - vyberacia drevená sienka | m2 | 4.318 | 31.185 | 134.66 |  |  |  | znížená | 0 | 0 | 9e-05 | 0.00038862 | 0 | 0 | 16 | K | 2 | ROZPOCET | 0 | 134.66 | 0 | 0 | 0 | 2 | 134.66 | 16 | -1279312574
31 | M | 605120006900 | Drevená konštrukcia vyberacej stienky 2500 x 1900 mm, vrátane pomocnej OK | kpl. | 1 | 172.205 | 172.21 |  |  |  | znížená | 0 | 0 | 0.55 | 0.55 | 0 | 0 | 32 | M | 2 | ROZPOCET | 0 | 172.21 | 0 | 0 | 0 | 2 | 172.21 | 16 | 1445298349
32 | K | 998762102 | Presun hmôt pre konštrukcie tesárske v objektoch výšky do 12 m | t | 0.55 | 30.8 | 16.94 |  |  |  | znížená | 0 | 0 | 0 | 0 | 0 | 0 | 16 | K | 2 | ROZPOCET | 0 | 16.94 | 0 | 0 | 0 | 2 | 16.94 | 16 | 827008653
| D | 767 | Konštrukcie doplnkové kovové |  |  |  | 9036.65 | [5 empty] | 0 |  | 0.15412 |  | 0 | 2 | D | 1 | ROZPOCET | [6 empty] | 9036.65
33 | K | 767340070 | Montáž prestrešenia kotveného do steny, rovná strecha z plechu do plochy 10 m2 | m2 | 7 | 40.205 | 281.44 |  |  |  | znížená | 0 | 0 | 0 | 0 | 0 | 0 | 16 | K | 2 | ROZPOCET | 0 | 281.44 | 0 | 0 | 0 | 2 | 281.44 | 16 | 23800783
34 | M | 553580005200 | Dodávka prestrešenia, konzoly, plech a kotvenie | m2 | 7 | 68.838 | 481.87 |  |  |  | znížená | 0 | 0 | 0.011 | 0.077 | 0 | 0 | 32 | M | 2 | ROZPOCET | 0 | 481.87 | 0 | 0 | 0 | 2 | 481.87 | 16 | -1700488633
35 | K | 767590110 | Montáž podlahových konštrukcií podlahových roštov zváraním | m2 | 130.72 | 17.952 | 2346.69 |  |  |  | znížená | 0 | 0 | 5e-05 | 0.006536 | 0 | 0 | 16 | K | 2 | ROZPOCET | 0 | 2346.69 | 0 | 0 | 0 | 2 | 2346.69 | 16 | 1694288069
36 | M | 311510003800 | Podlahový tvrdený plastový rošt ( vrátane podpornej koštrukcie ) | m2 | 130.72 | 45.232 | 5912.73 |  |  |  | znížená | 0 | 0 | 0.00054 | 0.070589 | 0 | 0 | 32 | M | 2 | ROZPOCET | 0 | 5912.73 | 0 | 0 | 0 | 2 | 5912.73 | 16 | 23920685
37 | K | 998767101 | Presun hmôt pre kovové stavebné doplnkové konštrukcie v objektoch výšky do 6 m | t | 0.154 | 90.42 | 13.92 |  |  |  | znížená | 0 | 0 | 0 | 0 | 0 | 0 | 16 | K | 2 | ROZPOCET | 0 | 13.92 | 0 | 0 | 0 | 2 | 13.92 | 16 | 191767892
| D | 783 | Nátery |  |  |  | 3047.62 | [5 empty] | 0 |  | 0.17937 |  | 0 | 2 | D | 1 | ROZPOCET | [6 empty] | 3047.62
38 | K | 783890320 | Epoxidový náter-systém SIKA PERMACOR 3326 EGH betónových konštrukcií | m2 | 114.25 | 26.675 | 3047.62 |  |  |  | znížená | 0 | 0 | 0.00157 | 0.17937 | 0 | 0 | 16 | K | 2 | ROZPOCET | 0 | 3047.62 | 0 | 0 | 0 | 2 | 3047.62 | 16 | -619025888
| D | M | Práce a dodávky M |  |  |  | 8145.98 | [5 empty] | 0 |  | 0 |  | 0 | 3 | D | 0 | ROZPOCET | [6 empty] | 8145.98
| D | 21-M | Elektromontáže |  |  |  | 2591.82 | [5 empty] | 0 |  | 0 |  | 0 | 3 | D | 1 | ROZPOCET | [6 empty] | 2591.82
56 | K | Pol17 | Pásovina FeZn 30x4 | m | 50 | 2.42 | 121 |  |  |  | znížená | 0 | 0 | 0 | 0 | 0 | 0 | 4 | K | 2 | ROZPOCET | 0 | 121 | 0 | 0 | 0 | 2 | 121 | 4 | 168692493
60 | K | Pol34 | Realizačný projekt a projekt skutočného vyhotovenia | kpl | 1 | 568.7 | 568.7 |  |  |  | znížená | 0 | 0 | 0 | 0 | 0 | 0 | 4 | K | 2 | ROZPOCET | 0 | 568.7 | 0 | 0 | 0 | 2 | 568.7 | 4 | -1670520151
61 | K | Pol35 | Inžinierska činnosť a technický dozor | kpl | 1 | 605 | 605 |  |  |  | znížená | 0 | 0 | 0 | 0 | 0 | 0 | 4 | K | 2 | ROZPOCET | 0 | 605 | 0 | 0 | 0 | 2 | 605 | 4 | -961951419
62 | K | Pol36 | Zriadenie staveniska podľa požiadaviek dodávaťeľa,v zmysle platného stavebného zákona SR 396/2006 vrátane všetkých zabezpečení a opatrení BOZP | kpl | 1 | 354.2 | 354.2 |  |  |  | znížená | 0 | 0 | 0 | 0 | 0 | 0 | 4 | K | 2 | ROZPOCET | 0 | 354.2 | 0 | 0 | 0 | 2 | 354.2 | 4 | -1460502661
63 | K | Pol37 | Veškeré stavebné prípomocné práce (drážky, otvory, vŕtánie do skeletu, niky, prestupy stenami a pod.) | kpl | 1 | 265.65 | 265.65 |  |  |  | znížená | 0 | 0 | 0 | 0 | 0 | 0 | 4 | K | 2 | ROZPOCET | 0 | 265.65 | 0 | 0 | 0 | 2 | 265.65 | 4 | 1286579544
64 | K | Pol38 | Drobný inštalačný a bližšie nešpecifikovaný materiál a práce (každý potrebný pomocný a inštalačný materiál a práce pre dobrú inštaláciu predchádzajúcich položiek, napríklad skrutky, spony, príchytky, farby, malé oceľové konštrukcie, štítky, vodiče, ...) | kpl | 1 | 346.72 | 346.72 |  |  |  | znížená | 0 | 0 | 0 | 0 | 0 | 0 | 4 | K | 2 | ROZPOCET | 0 | 346.72 | 0 | 0 | 0 | 2 | 346.72 | 4 | 642645245
57 | K | Pol39 | Svorky k uzemneniu | kpl | 1 | 98.23 | 98.23 |  |  |  | znížená | 0 | 0 | 0 | 0 | 0 | 0 | 4 | K | 2 | ROZPOCET | 0 | 98.23 | 0 | 0 | 0 | 2 | 98.23 | 4 | 499543197
58 | K | Pol40 | Komplexné skúšky | kpl | 1 | 116.16 | 116.16 |  |  |  | znížená | 0 | 0 | 0 | 0 | 0 | 0 | 4 | K | 2 | ROZPOCET | 0 | 116.16 | 0 | 0 | 0 | 2 | 116.16 | 4 | 561343493
59 | K | Pol41 | Prvá odborná prehliadka a skúška elektroinštalácie, Prvá odborná prehliadka a skúška bleskozvodu a uzemnenia, Protokol o meraní intenzity osvetlenia | kpl | 1 | 116.16 | 116.16 |  |  |  | znížená | 0 | 0 | 0 | 0 | 0 | 0 | 4 | K | 2 | ROZPOCET | 0 | 116.16 | 0 | 0 | 0 | 2 | 116.16 | 4 | -2127287784
| D | 35-M | Montáž a dodávka technológie |  |  |  | 5554.16 | [5 empty] | 0 |  | 0 |  | 0 | 3 | D | 1 | ROZPOCET | [6 empty] | 5554.16
51 | K | Pol137 | biofilter | ks | 1 | 1918.543 | 1918.54 |  |  |  | znížená | 0 | 0 | 0 | 0 | 0 | 0 | 4 | K | 2 | ROZPOCET | 0 | 1918.54 | 0 | 0 | 0 | 2 | 1918.54 | 4 | 615588766
52 | K | Pol138 | práčka vzduchu | ks | 1 | 2031.975 | 2031.98 |  |  |  | znížená | 0 | 0 | 0 | 0 | 0 | 0 | 4 | K | 2 | ROZPOCET | 0 | 2031.98 | 0 | 0 | 0 | 2 | 2031.98 | 4 | 1524452072
53 | K | Pol139 | Tteplotný senzor | ks | 2 | 295.075 | 590.15 |  |  |  | znížená | 0 | 0 | 0 | 0 | 0 | 0 | 4 | K | 2 | ROZPOCET | 0 | 590.15 | 0 | 0 | 0 | 2 | 590.15 | 4 | 384447510
54 | K | Pol140 | Tlakový senzor | ks | 4 | 200.695 | 802.78 |  |  |  | znížená | 0 | 0 | 0 | 0 | 0 | 0 | 4 | K | 2 | ROZPOCET | 0 | 802.78 | 0 | 0 | 0 | 2 | 802.78 | 4 | 1324610095
55 | K | Pol141 | Hladinový senzor | ks | 1 | 210.705 | 210.71 |  |  |  | znížená | 0 | 0 | 0 | 0 | 0 | 0 | 4 | K | 2 | ROZPOCET | 0 | 210.71 | 0 | 0 | 0 | 2 | 210.71 | 4 | -1799999305

## SO 104 - KOMPOSTOVACIA PL...
[9 empty] | >> skryté stĺpce << | [9 empty] | {d651adfa-3f50-474f-afa1-77c48261d6d7}
0
| KRYCÍ LIST ROZPOČTU | [8 empty] | v --- nižšie sa nachádzajú doplnkové a pomocné údaje k zostavám --- v | [8 empty] | False
Stavba:
Kompostáreň Partizánske
Objekt:
SO 104 - KOMPOSTOVACIA PLOCHA
| JKSO: |  |  |  |  | KS:
| Miesto: |  | Partizánske parc.č.: 3958/171 |  |  | Dátum: | 17. 2. 2020
| Objednávateľ: |  |  |  |  | IČO:
|  | Mesto Partizánske |  |  |  | IČ DPH:
| Zhotoviteľ: |  |  |  |  | IČO:
IČ DPH:
| Projektant: |  |  |  |  | IČO:
|  | Hescon, s.r.o. |  |  |  | IČ DPH:
| Spracovateľ: |  |  |  |  | IČO:
|  | Hescon, s.r.o. |  |  |  | IČ DPH:
Poznámka:
„V súlade s platným zákonom o verejnom obstarávaní navrhnuté materiály, zariadenia a výrobky je možné zameniť za ekvivalentné, pri dodržaní všetkých kvalitatívnych, technických a estetických parametrov. Každá takáto zámena musí byť vopred odsúhlasená projektantom a investorom“ "Predložený výkaz výmer je súčasťou projektovej dokumentácie, všetky doplňujúce informácie sú predmetom projektovej dokumentácie pre stavebné povolenie. Pre správne ocenenie výkazu je nevyhnutné preštudovať projektovú dokumentáciu."
| Cena bez DPH | [5 empty] | 270982.73
|  |  | Základ dane |  |  | Sadzba dane | Výška dane
| DPH | základná | 0 |  |  | 20% | 0
|  | znížená | 270982.73 |  |  | 20% | 54196.55
|  | zákl. prenesená | 0 |  |  | 20% | 0
|  | zníž. prenesená | 0 |  |  | 20% | 0
|  | nulová | 0 |  |  | 0% | 0
| Cena s DPH |  |  | v | EUR |  | 325179.28
| Projektant |  |  | Spracovateľ
| Dátum a podpis: |  | Pečiatka | Dátum a podpis: |  |  | Pečiatka
| Objednávateľ |  |  | Zhotoviteľ
| Dátum a podpis: |  | Pečiatka | Dátum a podpis: |  |  | Pečiatka
REKAPITULÁCIA ROZPOČTU
Stavba:
Kompostáreň Partizánske
Objekt:
SO 104 - KOMPOSTOVACIA PLOCHA
Miesto: |  |  | Partizánske parc.č.: 3958/171 |  |  | Dátum: | 17. 2. 2020
Objednávateľ: |  |  | Mesto Partizánske |  |  | Projektant: | Hescon, s.r.o.
Zhotoviteľ: | [5 empty] | Spracovateľ: | Hescon, s.r.o.
Kód dielu - Popis | [6 empty] | Cena celkom [EUR]
Náklady z rozpočtu | [6 empty] | 270982.73 | [12 empty] | -1
| HSV - Práce a dodávky HSV | [5 empty] | 158778.05
| 1 - Zemné práce | [5 empty] | 8881.2
| 2 - Zakladanie | [5 empty] | 20542.94
| 3 - Zvislé a kompletné konštrukcie | [5 empty] | 2203.63
| 5 - Komunikácie | [5 empty] | 106543.43
| 9 - Ostatné konštrukcie a práce-búranie | [5 empty] | 1769.86
| 99 - Presun hmôt HSV | [5 empty] | 18836.99
| PSV - Práce a dodávky PSV | [5 empty] | 769.18
| 767 - Konštrukcie doplnkové kovové | [5 empty] | 769.18
| M - Práce a dodávky M | [5 empty] | 108567.8
| 35-M - Montáž a dodávka technológie | [5 empty] | 108567.8
| VRN - Vedľajšie rozpočtové náklady | [5 empty] | 2867.7
ROZPOČET
Stavba:
Kompostáreň Partizánske
Objekt:
SO 104 - KOMPOSTOVACIA PLOCHA
Miesto: |  |  | Partizánske parc.č.: 3958/171 |  |  | Dátum: | 17. 2. 2020
Objednávateľ: |  |  | Mesto Partizánske |  |  | Projektant: | Hescon, s.r.o.
Zhotoviteľ: | [5 empty] | Spracovateľ: | Hescon, s.r.o.
PČ | Typ | Kód | Popis | MJ | Množstvo | J.cena [EUR] | Cena celkom [EUR] | Cenová sústava |  |  | DPH | J. Nh [h] | Nh celkom [h] | J. hmotnosť [t] | Hmotnosť celkom [t] | J. suť [t] | Suť Celkom [t]
Náklady z rozpočtu | [6 empty] | 270982.73 | [5 empty] | 0 |  | 2190.4245 |  | 0 |  | D | -1 | [7 empty] | 270982.73
| D | HSV | Práce a dodávky HSV |  |  |  | 158778.05 | [5 empty] | 0 |  | 2190.3475 |  | 0 | 1 | D | 0 | ROZPOCET | [6 empty] | 158778.05
| D | 1 | Zemné práce |  |  |  | 8881.2 | [5 empty] | 0 |  | 0 |  | 0 | 1 | D | 1 | ROZPOCET | [6 empty] | 8881.2
1 | K | 122202202 | Odkopávka a prekopávka nezapažená pre cesty, v hornine 3 nad 100 do 1000 m3 | m3 | 944.88 | 3.63 | 3429.91 |  |  |  | znížená | 0 | 0 | 0 | 0 | 0 | 0 | 4 | K | 2 | ROZPOCET | 0 | 3429.91 | 0 | 0 | 0 | 2 | 3429.91 | 4 | 108536072
2 | K | 122202209 | Odkopávky a prekopávky nezapažené pre cesty. Príplatok za lepivosť horniny 3 | m3 | 944.88 | 0.671 | 634.01 |  |  |  | znížená | 0 | 0 | 0 | 0 | 0 | 0 | 4 | K | 2 | ROZPOCET | 0 | 634.01 | 0 | 0 | 0 | 2 | 634.01 | 4 | -1886123173
3 | K | 132201201 | Výkop ryhy šírky 600-2000mm horn.3 do 100m3 | m3 | 5.84 | 8.998 | 52.55 |  |  |  | znížená | 0 | 0 | 0 | 0 | 0 | 0 | 4 | K | 2 | ROZPOCET | 0 | 52.55 | 0 | 0 | 0 | 2 | 52.55 | 4 | 593028661
4 | K | 132201209 | Príplatok k cenám za lepivosť pri hĺbení rýh š. nad 600 do 2 000 mm zapaž. i nezapažených, s urovnaním dna v hornine 3 | m3 | 5.84 | 0.66308 | 3.87 |  |  |  | znížená | 0 | 0 | 0 | 0 | 0 | 0 | 4 | K | 2 | ROZPOCET | 0 | 3.87 | 0 | 0 | 0 | 2 | 3.87 | 4 | 2089370396
5 | K | 162201102 | Vodorovné premiestnenie výkopku z horniny 1-4 nad 20-50m | m3 | 950.72 | 3.9857 | 3789.32 |  |  |  | znížená | 0 | 0 | 0 | 0 | 0 | 0 | 4 | K | 2 | ROZPOCET | 0 | 3789.32 | 0 | 0 | 0 | 2 | 3789.32 | 4 | -2059656190
6 | K | 162301122 | Vodorovné premiestnenie výkopku po spevnenej ceste z horniny tr.1-4, nad 100 do 1000 m3 na vzdialenosť do 1000 m | m3 | 950.72 | 0.2354 | 223.8 |  |  |  | znížená | 0 | 0 | 0 | 0 | 0 | 0 | 4 | K | 2 | ROZPOCET | 0 | 223.8 | 0 | 0 | 0 | 2 | 223.8 | 4 | 1746611511
7 | K | 171201202 | Uloženie sypaniny na skládky nad 100 do 1000 m3 | m3 | 950.72 | 0.7865 | 747.74 |  |  |  | znížená | 0 | 0 | 0 | 0 | 0 | 0 | 4 | K | 2 | ROZPOCET | 0 | 747.74 | 0 | 0 | 0 | 2 | 747.74 | 4 | -979720903
| D | 2 | Zakladanie |  |  |  | 20542.94 | [5 empty] | 0 |  | 38.4962 |  | 0 | 1 | D | 1 | ROZPOCET | [6 empty] | 20542.94
8 | K | 273313521 | Betón základových dosiek, prostý tr. C 12/15 | m3 | 9.6 | 101.343 | 972.89 |  |  |  | znížená | 0 | 0 | 2.2354 | 21.4601 | 0 | 0 | 4 | K | 2 | ROZPOCET | 0 | 972.89 | 0 | 0 | 0 | 2 | 972.89 | 4 | 911523527
9 | K | 274321312 | Betón základových pásov, železový (bez výstuže), tr. C 20/25 | m3 | 5.84 | 106.227 | 620.37 |  |  |  | znížená | 0 | 0 | 2.2151 | 12.9364 | 0 | 0 | 4 | K | 2 | ROZPOCET | 0 | 620.37 | 0 | 0 | 0 | 2 | 620.37 | 4 | -1001872138
10 | K | 274361821 | Výstuž základových pásov z ocele 10505 | t | 0.35 | 1687.84 | 590.74 |  |  |  | znížená | 0 | 0 | 1.019 | 0.35663 | 0 | 0 | 4 | K | 2 | ROZPOCET | 0 | 590.74 | 0 | 0 | 0 | 2 | 590.74 | 4 | -1720490183
11 | K | 289971212 | Zhotovenie vrstvy z geotextílie na upravenom povrchu sklon do 1 : 5 , šírky nad 3 do 6 m | m2 | 1488.286 | 1.397 | 2079.14 |  |  |  | znížená | 0 | 0 | 3e-05 | 0.044649 | 0 | 0 | 4 | K | 2 | ROZPOCET | 0 | 2079.14 | 0 | 0 | 0 | 2 | 2079.14 | 4 | 1753150390
12 | M | 693110003700 | Geotextília polypropylénová CHSTEX BS10 - 120 g/m2 | m2 | 1518.052 | 0.781 | 1185.6 |  |  |  | znížená | 0 | 0 | 0.00025 | 0.37951 | 0 | 0 | 8 | M | 2 | ROZPOCET | 0 | 1185.6 | 0 | 0 | 0 | 2 | 1185.6 | 4 | -1402299140
13 | K | 289971441 | Geomreža pre stabilizáciu podkladu, tuhá trojosá z polypropylénu TENSAR TRIAX TX160 25X4,00M sklon do 1 : 5 | m2 | 1488.286 | 10.142 | 15094.2 |  |  |  | znížená | 0 | 0 | 0.00223 | 3.3189 | 0 | 0 | 4 | K | 2 | ROZPOCET | 0 | 15094.2 | 0 | 0 | 0 | 2 | 15094.2 | 4 | -1960479888
| D | 3 | Zvislé a kompletné konštrukcie |  |  |  | 2203.63 | [5 empty] | 0 |  | 17.0669 |  | 0 | 1 | D | 1 | ROZPOCET | [6 empty] | 2203.63
14 | K | 311271303 | Murivo nosné (m3) PREMAC 50x30x25 s betónovou výplňou hr. 300 mm | m3 | 7.875 | 202.015 | 1590.87 |  |  |  | znížená | 0 | 0 | 2.1171 | 16.6721 | 0 | 0 | 4 | K | 2 | ROZPOCET | 0 | 1590.87 | 0 | 0 | 0 | 2 | 1590.87 | 4 | 1830082595
15 | K | 311361825 | Výstuž pre murivo nosné PREMAC s betónovou výplňou z ocele 10505 | t | 0.394 | 1555.224 | 612.76 |  |  |  | znížená | 0 | 0 | 1.002 | 0.39479 | 0 | 0 | 4 | K | 2 | ROZPOCET | 0 | 612.76 | 0 | 0 | 0 | 2 | 612.76 | 4 | -1280708526
| D | 5 | Komunikácie |  |  |  | 106543.43 | [5 empty] | 0 |  | 2109.2436 |  | 0 | 1 | D | 1 | ROZPOCET | [6 empty] | 106543.43
16 | K | 564782111 | Podklad alebo kryt z kameniva hrubého drveného veľ. 0-63 mm po zhut.hr. 300 mm | m2 | 1488.286 | 12.254 | 18237.46 |  |  |  | znížená | 0 | 0 | 0.71644 | 1066.2676 | 0 | 0 | 4 | K | 2 | ROZPOCET | 0 | 18237.46 | 0 | 0 | 0 | 2 | 18237.46 | 4 | 826234597
17 | K | 567132111 | Podklad z kameniva stmeleného cementom s rozprestretím a zhutnením, CBGM C 8/10 (C 6/8), po zhutnení hr. 160 mm | m2 | 1488.286 | 21.582 | 32120.19 |  |  |  | znížená | 0 | 0 | 0.38308 | 570.1326 | 0 | 0 | 4 | K | 2 | ROZPOCET | 0 | 32120.19 | 0 | 0 | 0 | 2 | 32120.19 | 4 | 1361558248
18 | K | 573111112 | Postrek asfaltový infiltračný s posypom kamenivom z asfaltu cestného v množstve 1,00 kg/m2 | m2 | 1488.286 | 1.826 | 2717.61 |  |  |  | znížená | 0 | 0 | 0.00601 | 8.9446 | 0 | 0 | 4 | K | 2 | ROZPOCET | 0 | 2717.61 | 0 | 0 | 0 | 2 | 2717.61 | 4 | 1892735082
19 | K | 573211108 | Postrek asfaltový spojovací bez posypu kamenivom z asfaltu cestného v množstve 0,50 kg/m2 | m2 | 1488.286 | 1.826 | 2717.61 |  |  |  | znížená | 0 | 0 | 0.00051 | 0.75903 | 0 | 0 | 4 | K | 2 | ROZPOCET | 0 | 2717.61 | 0 | 0 | 0 | 2 | 2717.61 | 4 | -1217502458
20 | K | 577134221 | Asfaltový betón vrstva obrusná AC 11 O v pruhu š. nad 3 m z nemodifik. asfaltu tr. I, po zhutnení hr. 40 mm | m2 | 1488.286 | 15.62 | 23247.03 |  |  |  | znížená | 0 | 0 | 0.10373 | 154.3799 | 0 | 0 | 4 | K | 2 | ROZPOCET | 0 | 23247.03 | 0 | 0 | 0 | 2 | 23247.03 | 4 | 1900590277
21 | K | 577174421 | Asfaltový betón vrstva ložná AC 22 L v pruhu š. nad 3 m z nemodifik. asfaltu tr. I, po zhutnení hr. 80 mm | m2 | 1488.286 | 18.48 | 27503.53 |  |  |  | znížená | 0 | 0 | 0.20746 | 308.7598 | 0 | 0 | 4 | K | 2 | ROZPOCET | 0 | 27503.53 | 0 | 0 | 0 | 2 | 27503.53 | 4 | 608236993
| D | 9 | Ostatné konštrukcie a práce-búranie |  |  |  | 1769.86 | [5 empty] | 0 |  | 25.541 |  | 0 | 1 | D | 1 | ROZPOCET | [6 empty] | 1769.86
22 | K | 917862111 | Osadenie chodník. obrubníka betónového stojatého do lôžka z betónu prosteho tr. C 12/15 s bočnou oporou | m | 123 | 7.612 | 936.28 |  |  |  | znížená | 0 | 0 | 0.12584 | 15.4783 | 0 | 0 | 4 | K | 2 | ROZPOCET | 0 | 936.28 | 0 | 0 | 0 | 2 | 936.28 | 4 | -235270298
23 | M | 592170003800 | Obrubník cestný so skosením, lxšxv 1000x150x250 mm | ks | 124.23 | 6.71 | 833.58 |  |  |  | znížená | 0 | 0 | 0.081 | 10.0626 | 0 | 0 | 8 | M | 2 | ROZPOCET | 0 | 833.58 | 0 | 0 | 0 | 2 | 833.58 | 4 | 1983297778
| D | 99 | Presun hmôt HSV |  |  |  | 18836.99 | [5 empty] | 0 |  | 0 |  | 0 | 1 | D | 1 | ROZPOCET | [6 empty] | 18836.99
24 | K | 998225111 | Presun hmôt pre pozemnú komunikáciu a letisko s krytom asfaltovým akejkoľvek dĺžky objektu | t | 2190.348 | 8.6 | 18836.99 |  |  |  | znížená | 0 | 0 | 0 | 0 | 0 | 0 | 4 | K | 2 | ROZPOCET | 0 | 18836.99 | 0 | 0 | 0 | 2 | 18836.99 | 4 | -1657652959
| D | PSV | Práce a dodávky PSV |  |  |  | 769.18 | [5 empty] | 0 |  | 0.077 |  | 0 | 2 | D | 0 | ROZPOCET | [6 empty] | 769.18
| D | 767 | Konštrukcie doplnkové kovové |  |  |  | 769.18 | [5 empty] | 0 |  | 0.077 |  | 0 | 2 | D | 1 | ROZPOCET | [6 empty] | 769.18
25 | K | 767340070 | Montáž prestrešenia kotveného do steny, rovná strecha z plechu do plochy 10 m2 | m2 | 7 | 40.205 | 281.44 |  |  |  | znížená | 0 | 0 | 0 | 0 | 0 | 0 | 16 | K | 2 | ROZPOCET | 0 | 281.44 | 0 | 0 | 0 | 2 | 281.44 | 16 | -1311430423
26 | M | 553580005200 | Dodávka prestrešenia, konzoly, plech a kotvenie | m2 | 7 | 68.838 | 481.87 |  |  |  | znížená | 0 | 0 | 0.011 | 0.077 | 0 | 0 | 32 | M | 2 | ROZPOCET | 0 | 481.87 | 0 | 0 | 0 | 2 | 481.87 | 16 | 450649256
27 | K | 998767101 | Presun hmôt pre kovové stavebné doplnkové konštrukcie v objektoch výšky do 6 m | t | 0.077 | 76.23 | 5.87 |  |  |  | znížená | 0 | 0 | 0 | 0 | 0 | 0 | 16 | K | 2 | ROZPOCET | 0 | 5.87 | 0 | 0 | 0 | 2 | 5.87 | 16 | -1102425611
| D | M | Práce a dodávky M |  |  |  | 108567.8 | [5 empty] | 0 |  | 0 |  | 0 | 3 | D | 0 | ROZPOCET | [6 empty] | 108567.8
| D | 35-M | Montáž a dodávka technológie |  |  |  | 108567.8 | [5 empty] | 0 |  | 0 |  | 0 | 3 | D | 1 | ROZPOCET | [6 empty] | 108567.8
41 | K | Pol39 | Prevzdušnovanie a odvodňovanie základok | m | 200 | 236.5 | 47300 |  |  |  | znížená | 0 | 0 | 0 | 0 | 0 | 0 | 4 | K | 2 | ROZPOCET | 0 | 47300 | 0 | 0 | 0 | 2 | 47300 | 4 | 460564322
42 | K | Pol40 | Sifónová nádoba s poklopom | ks | 1 | 20515 | 20515 |  |  |  | znížená | 0 | 0 | 0 | 0 | 0 | 0 | 4 | K | 2 | ROZPOCET | 0 | 20515 | 0 | 0 | 0 | 2 | 20515 | 4 | -1015560895
43 | K | Pol41 | Dúchadlá | ks | 4 | 4826.8 | 19307.2 |  |  |  | znížená | 0 | 0 | 0 | 0 | 0 | 0 | 4 | K | 2 | ROZPOCET | 0 | 19307.2 | 0 | 0 | 0 | 2 | 19307.2 | 4 | 736852701
44 | K | Pol42 | Meracie vybavenie - špecifikácia podľa TS | ks | 4 | 5361.4 | 21445.6 |  |  |  | znížená | 0 | 0 | 0 | 0 | 0 | 0 | 4 | K | 2 | ROZPOCET | 0 | 21445.6 | 0 | 0 | 0 | 2 | 21445.6 | 4 | 958885235
| D | VRN | Vedľajšie rozpočtové náklady |  |  |  | 2867.7 | [5 empty] | 0 |  | 0 |  | 0 | 5 | D | 0 | ROZPOCET | [6 empty] | 2867.7
32 | K | 000300016 | Geodetické práce - vykonávané pred výstavbou určenie vytyčovacej siete, vytýčenie staveniska, staveb. objektu | eur | 1 | 83.6 | 83.6 |  |  |  | znížená | 0 | 0 | 0 | 0 | 0 | 0 | 1024 | K | 1 | ROZPOCET | 0 | 83.6 | 0 | 0 | 0 | 2 | 83.6 | 1024 | -930775489
33 | K | 000300021 | Geodetické práce - vykonávané v priebehu výstavby výškové merania | eur | 1 | 83.6 | 83.6 |  |  |  | znížená | 0 | 0 | 0 | 0 | 0 | 0 | 1024 | K | 1 | ROZPOCET | 0 | 83.6 | 0 | 0 | 0 | 2 | 83.6 | 1024 | -802604281
34 | K | 000300031 | Geodetické práce - vykonávané po výstavbe zameranie skutočného vyhotovenia stavby | eur | 1 | 83.6 | 83.6 |  |  |  | znížená | 0 | 0 | 0 | 0 | 0 | 0 | 1024 | K | 1 | ROZPOCET | 0 | 83.6 | 0 | 0 | 0 | 2 | 83.6 | 1024 | -1856979415
35 | K | 000600013 | Zariadenie staveniska - prevádzkové sklady | eur | 1 | 677.6 | 677.6 |  |  |  | znížená | 0 | 0 | 0 | 0 | 0 | 0 | 1024 | K | 1 | ROZPOCET | 0 | 677.6 | 0 | 0 | 0 | 2 | 677.6 | 1024 | -2025494074
36 | K | 000600021 | Zariadenie staveniska - prevádzkové oplotenie staveniska | eur | 1 | 231 | 231 |  |  |  | znížená | 0 | 0 | 0 | 0 | 0 | 0 | 1024 | K | 1 | ROZPOCET | 0 | 231 | 0 | 0 | 0 | 2 | 231 | 1024 | 804080943
37 | K | 000600042 | Zariadenie staveniska - sociálne sociálne zariadenia | eur | 1 | 1144 | 1144 |  |  |  | znížená | 0 | 0 | 0 | 0 | 0 | 0 | 1024 | K | 1 | ROZPOCET | 0 | 1144 | 0 | 0 | 0 | 2 | 1144 | 1024 | 742795354
38 | K | 001000025 | Inžinierska činnosť - posudky plán BOZP na stavenisku | eur | 1 | 300.3 | 300.3 |  |  |  | znížená | 0 | 0 | 0 | 0 | 0 | 0 | 1024 | K | 1 | ROZPOCET | 0 | 300.3 | 0 | 0 | 0 | 2 | 300.3 | 1024 | -1020270894
39 | K | 001000031 | Inžinierska činnosť - skúšky a revízie úradné tlakové skúšky | eur | 1 | 132 | 132 |  |  |  | znížená | 0 | 0 | 0 | 0 | 0 | 0 | 1024 | K | 1 | ROZPOCET | 0 | 132 | 0 | 0 | 0 | 2 | 132 | 1024 | -379203397
40 | K | 001000034 | Inžinierska činnosť - skúšky a revízie ostatné skúšky | eur | 1 | 132 | 132 |  |  |  | znížená | 0 | 0 | 0 | 0 | 0 | 0 | 1024 | K | 1 | ROZPOCET | 0 | 132 | 0 | 0 | 0 | 2 | 132 | 1024 | -142088991

## SO 105 - OPLOTENIE
[9 empty] | >> skryté stĺpce << | [9 empty] | {843fbe83-14fc-43e0-98c8-db95a6415ab2}
0
| KRYCÍ LIST ROZPOČTU | [8 empty] | v --- nižšie sa nachádzajú doplnkové a pomocné údaje k zostavám --- v | [8 empty] | False
Stavba:
Kompostáreň Partizánske
Objekt:
SO 105 - OPLOTENIE
| JKSO: |  |  |  |  | KS:
| Miesto: |  | Partizánske parc.č.: 3958/171 |  |  | Dátum: | 17. 2. 2020
| Objednávateľ: |  |  |  |  | IČO:
|  | Mesto Partizánske |  |  |  | IČ DPH:
| Zhotoviteľ: |  |  |  |  | IČO:
IČ DPH:
| Projektant: |  |  |  |  | IČO:
|  | Hescon, s.r.o. |  |  |  | IČ DPH:
| Spracovateľ: |  |  |  |  | IČO:
|  | Hescon, s.r.o. |  |  |  | IČ DPH:
Poznámka:
„V súlade s platným zákonom o verejnom obstarávaní navrhnuté materiály, zariadenia a výrobky je možné zameniť za ekvivalentné, pri dodržaní všetkých kvalitatívnych, technických a estetických parametrov. Každá takáto zámena musí byť vopred odsúhlasená projektantom a investorom“ "Predložený výkaz výmer je súčasťou projektovej dokumentácie, všetky doplňujúce informácie sú predmetom projektovej dokumentácie pre stavebné povolenie. Pre správne ocenenie výkazu je nevyhnutné preštudovať projektovú dokumentáciu."
| Cena bez DPH | [5 empty] | 32501.6
|  |  | Základ dane |  |  | Sadzba dane | Výška dane
| DPH | základná | 0 |  |  | 20% | 0
|  | znížená | 32501.6 |  |  | 20% | 6500.32
|  | zákl. prenesená | 0 |  |  | 20% | 0
|  | zníž. prenesená | 0 |  |  | 20% | 0
|  | nulová | 0 |  |  | 0% | 0
| Cena s DPH |  |  | v | EUR |  | 39001.92
| Projektant |  |  | Spracovateľ
| Dátum a podpis: |  | Pečiatka | Dátum a podpis: |  |  | Pečiatka
| Objednávateľ |  |  | Zhotoviteľ
| Dátum a podpis: |  | Pečiatka | Dátum a podpis: |  |  | Pečiatka
REKAPITULÁCIA ROZPOČTU
Stavba:
Kompostáreň Partizánske
Objekt:
SO 105 - OPLOTENIE
Miesto: |  |  | Partizánske parc.č.: 3958/171 |  |  | Dátum: | 17. 2. 2020
Objednávateľ: |  |  | Mesto Partizánske |  |  | Projektant: | Hescon, s.r.o.
Zhotoviteľ: | [5 empty] | Spracovateľ: | Hescon, s.r.o.
Kód dielu - Popis | [6 empty] | Cena celkom [EUR]
Náklady z rozpočtu | [6 empty] | 32501.6 | [12 empty] | -1
| HSV - Práce a dodávky HSV | [5 empty] | 22004.55
| 1 - Zemné práce | [5 empty] | 563.65
| 2 - Zakladanie | [5 empty] | 1656.48
| 3 - Zvislé a kompletné konštrukcie | [5 empty] | 18615.09
| 99 - Presun hmôt HSV | [5 empty] | 1169.33
| PSV - Práce a dodávky PSV | [5 empty] | 10497.05
| 767 - Konštrukcie doplnkové kovové | [5 empty] | 10497.05
ROZPOČET
Stavba:
Kompostáreň Partizánske
Objekt:
SO 105 - OPLOTENIE
Miesto: |  |  | Partizánske parc.č.: 3958/171 |  |  | Dátum: | 17. 2. 2020
Objednávateľ: |  |  | Mesto Partizánske |  |  | Projektant: | Hescon, s.r.o.
Zhotoviteľ: | [5 empty] | Spracovateľ: | Hescon, s.r.o.
PČ | Typ | Kód | Popis | MJ | Množstvo | J.cena [EUR] | Cena celkom [EUR] | Cenová sústava |  |  | DPH | J. Nh [h] | Nh celkom [h] | J. hmotnosť [t] | Hmotnosť celkom [t] | J. suť [t] | Suť Celkom [t]
Náklady z rozpočtu | [6 empty] | 32501.6 | [5 empty] | 0 |  | 136.8811 |  | 0 |  | D | -1 | [7 empty] | 32501.6
| D | HSV | Práce a dodávky HSV |  |  |  | 22004.55 | [5 empty] | 0 |  | 135.9687 |  | 0 | 1 | D | 0 | ROZPOCET | [6 empty] | 22004.55
| D | 1 | Zemné práce |  |  |  | 563.65 | [5 empty] | 0 |  | 0 |  | 0 | 1 | D | 1 | ROZPOCET | [6 empty] | 563.65
10 | K | 131211101 | Hĺbenie jám v hornine tr.3 súdržných - ručným náradím | m3 | 15.36 | 36.696 | 563.65 |  |  |  | znížená | 0 | 0 | 0 | 0 | 0 | 0 | 4 | K | 2 | ROZPOCET | 0 | 563.65 | 0 | 0 | 0 | 2 | 563.65 | 4 | 502576201
| D | 2 | Zakladanie |  |  |  | 1656.48 | [5 empty] | 0 |  | 35.1902 |  | 0 | 1 | D | 1 | ROZPOCET | [6 empty] | 1656.48
11 | K | 275313311 | Betón základových pätiek, prostý tr. C 8/10 | m3 | 15.36 | 107.844 | 1656.48 |  |  |  | znížená | 0 | 0 | 2.291 | 35.1902 | 0 | 0 | 4 | K | 2 | ROZPOCET | 0 | 1656.48 | 0 | 0 | 0 | 2 | 1656.48 | 4 | -1582457943
| D | 3 | Zvislé a kompletné konštrukcie |  |  |  | 18615.09 | [5 empty] | 0 |  | 100.7785 |  | 0 | 1 | D | 1 | ROZPOCET | [6 empty] | 18615.09
13 | K | 338121125 | Osadenie stĺpika železobetónového so zabetónovaním pätky o objeme do 0.20 m3 | ks | 82 | 13.717 | 1124.79 |  |  |  | znížená | 0 | 0 | 0.44366 | 36.3801 | 0 | 0 | 4 | K | 2 | ROZPOCET | 0 | 1124.79 | 0 | 0 | 0 | 2 | 1124.79 | 4 | 1752843103
14 | M | 592310000100 | Stĺpik plotový, Hý, betónový, šxhrxv 160x160x3000 mm | ks | 82 | 28.831 | 2364.14 |  |  |  | znížená | 0 | 0 | 0.218 | 17.876 | 0 | 0 | 8 | M | 2 | ROZPOCET | 0 | 2364.14 | 0 | 0 | 0 | 2 | 2364.14 | 4 | 266005752
15 | K | 348121121 | Osadenie dosky plotovej železobetónovej prefabrikovanej 300x40x2500 mm | ks | 567 | 10.868 | 6162.16 |  |  |  | znížená | 0 | 0 | 0.0063 | 3.5721 | 0 | 0 | 4 | K | 2 | ROZPOCET | 0 | 6162.16 | 0 | 0 | 0 | 2 | 6162.16 | 4 | -146375078
16 | M | 592330000700 | Doska plotová, rozmer 2500x40x300 mm | ks | 572.67 | 15.653 | 8964 |  |  |  | znížená | 0 | 0 | 0.075 | 42.9502 | 0 | 0 | 8 | M | 2 | ROZPOCET | 0 | 8964 | 0 | 0 | 0 | 2 | 8964 | 4 | -1931733539
| D | 99 | Presun hmôt HSV |  |  |  | 1169.33 | [5 empty] | 0 |  | 0 |  | 0 | 1 | D | 1 | ROZPOCET | [6 empty] | 1169.33
17 | K | 998151111 | Presun hmôt pre obj.8152, 8153,8159,zvislá nosná konštr.z tehál,tvárnic,blokov výšky do 10 m | t | 135.969 | 8.6 | 1169.33 |  |  |  | znížená | 0 | 0 | 0 | 0 | 0 | 0 | 4 | K | 2 | ROZPOCET | 0 | 1169.33 | 0 | 0 | 0 | 2 | 1169.33 | 4 | 1305846381
| D | PSV | Práce a dodávky PSV |  |  |  | 10497.05 | [5 empty] | 0 |  | 0.91245 |  | 0 | 2 | D | 0 | ROZPOCET | [6 empty] | 10497.05
| D | 767 | Konštrukcie doplnkové kovové |  |  |  | 10497.05 | [5 empty] | 0 |  | 0.91245 |  | 0 | 2 | D | 1 | ROZPOCET | [6 empty] | 10497.05
1 | K | 767911130 | Montáž oplotenia strojového pletiva, s výškou nad 1,6 m | m | 76 | 6.93 | 526.68 |  |  |  | znížená | 0 | 0 | 0 | 0 | 0 | 0 | 16 | K | 2 | ROZPOCET | 0 | 526.68 | 0 | 0 | 0 | 2 | 526.68 | 16 | 463222978
2 | M | 313290002900 | Pletivo pozinkované pletené štvorhranné, oko 60 mm, drôt d 2 mm, vxl 2x25 m, bez napínacieho drôtu | ks | 3.04 | 97.284 | 295.74 |  |  |  | znížená | 0 | 0 | 0.0441 | 0.13406 | 0 | 0 | 32 | M | 2 | ROZPOCET | 0 | 295.74 | 0 | 0 | 0 | 2 | 295.74 | 16 | -882107
3 | K | 767912130 | Montáž napínacieho drôtu | m | 228 | 1.32 | 300.96 |  |  |  | znížená | 0 | 0 | 0 | 0 | 0 | 0 | 16 | K | 2 | ROZPOCET | 0 | 300.96 | 0 | 0 | 0 | 2 | 300.96 | 16 | -229574519
4 | M | 156140002500 | Drôt napínací pozinkovaný d 3,5 mm, dĺžka 78 m | ks | 2.964 | 20.064 | 59.47 |  |  |  | znížená | 0 | 0 | 0.0033 | 0.0097812 | 0 | 0 | 32 | M | 2 | ROZPOCET | 0 | 59.47 | 0 | 0 | 0 | 2 | 59.47 | 16 | -104345994
5 | M | 553510009400 | Napinák pozinkovaný pre napínanie pletiva s napínacím drôtom | ks | 54 | 20.064 | 1083.46 |  |  |  | znížená | 0 | 0 | 0.0001 | 0.0054 | 0 | 0 | 32 | M | 2 | ROZPOCET | 0 | 1083.46 | 0 | 0 | 0 | 2 | 1083.46 | 16 | -302013563
6 | K | 767916760 | Osadenie stĺpika pre pletivové panelové ploty s výškou nad 2 m, do základu | ks | 38 | 10.417 | 395.85 |  |  |  | znížená | 0 | 0 | 0.0044 | 0.1672 | 0 | 0 | 16 | K | 2 | ROZPOCET | 0 | 395.85 | 0 | 0 | 0 | 2 | 395.85 | 16 | -1929534267
7 | M | 553510030200 | Stĺpik, výška 2,5 m, poplastovaný na pozinkovanej oceli | ks | 38 | 16.038 | 609.44 |  |  |  | znížená | 0 | 0 | 0.0102 | 0.3876 | 0 | 0 | 32 | M | 2 | ROZPOCET | 0 | 609.44 | 0 | 0 | 0 | 2 | 609.44 | 16 | 493356130
8 | K | 767920040 | Montáž vrát a vrátok k oploteniu osadzovaných na stĺpiky oceľové, s plochou jednotlivo nad 6 do 8 m2 | ks | 2 | 476.575 | 953.15 |  |  |  | znížená | 0 | 0 | 0 | 0 | 0 | 0 | 16 | K | 2 | ROZPOCET | 0 | 953.15 | 0 | 0 | 0 | 2 | 953.15 | 16 | 299561308
9 | M | 553510011180 | Bránka dvojkrídlová, šxv 2x3,0x2,0 m, úprava Zn+PVC, výplň jokel 25x25 mm, farba RAL | ks | 2 | 2697.75 | 5395.5 |  |  |  | znížená | 0 | 0 | 0.1042 | 0.2084 | 0 | 0 | 32 | M | 2 | ROZPOCET | 0 | 5395.5 | 0 | 0 | 0 | 2 | 5395.5 | 16 | 1364263092
12 | K | 998767101 | Presun hmôt pre kovové stavebné doplnkové konštrukcie v objektoch výšky do 6 m | t | 0.912 | 961.4 | 876.8 |  |  |  | znížená | 0 | 0 | 0 | 0 | 0 | 0 | 16 | K | 2 | ROZPOCET | 0 | 876.8 | 0 | 0 | 0 | 2 | 876.8 | 16 | 1296419622

## SO 106 - PREVÁDZKOVO-SOCI...
[9 empty] | >> skryté stĺpce << | [9 empty] | {79bde4a8-6940-41a9-a001-eab6af158dc8}
0
| KRYCÍ LIST ROZPOČTU | [8 empty] | v --- nižšie sa nachádzajú doplnkové a pomocné údaje k zostavám --- v | [8 empty] | False
Stavba:
Kompostáreň Partizánske
Objekt:
SO 106 - PREVÁDZKOVO-SOCIÁLNY KONTAJNER
| JKSO: |  |  |  |  | KS:
| Miesto: |  | Partizánske parc.č.: 3958/171 |  |  | Dátum: | 17. 2. 2020
| Objednávateľ: |  |  |  |  | IČO:
|  | Mesto Partizánske |  |  |  | IČ DPH:
| Zhotoviteľ: |  |  |  |  | IČO:
IČ DPH:
| Projektant: |  |  |  |  | IČO:
|  | Hescon, s.r.o. |  |  |  | IČ DPH:
| Spracovateľ: |  |  |  |  | IČO:
|  | Hescon, s.r.o. |  |  |  | IČ DPH:
Poznámka:
„V súlade s platným zákonom o verejnom obstarávaní navrhnuté materiály, zariadenia a výrobky je možné zameniť za ekvivalentné, pri dodržaní všetkých kvalitatívnych, technických a estetických parametrov. Každá takáto zámena musí byť vopred odsúhlasená projektantom a investorom“ "Predložený výkaz výmer je súčasťou projektovej dokumentácie, všetky doplňujúce informácie sú predmetom projektovej dokumentácie pre stavebné povolenie. Pre správne ocenenie výkazu je nevyhnutné preštudovať projektovú dokumentáciu."
| Cena bez DPH | [5 empty] | 16913.04
|  |  | Základ dane |  |  | Sadzba dane | Výška dane
| DPH | základná | 0 |  |  | 20% | 0
|  | znížená | 16913.04 |  |  | 20% | 3382.61
|  | zákl. prenesená | 0 |  |  | 20% | 0
|  | zníž. prenesená | 0 |  |  | 20% | 0
|  | nulová | 0 |  |  | 0% | 0
| Cena s DPH |  |  | v | EUR |  | 20295.65
| Projektant |  |  | Spracovateľ
| Dátum a podpis: |  | Pečiatka | Dátum a podpis: |  |  | Pečiatka
| Objednávateľ |  |  | Zhotoviteľ
| Dátum a podpis: |  | Pečiatka | Dátum a podpis: |  |  | Pečiatka
REKAPITULÁCIA ROZPOČTU
Stavba:
Kompostáreň Partizánske
Objekt:
SO 106 - PREVÁDZKOVO-SOCIÁLNY KONTAJNER
Miesto: |  |  | Partizánske parc.č.: 3958/171 |  |  | Dátum: | 17. 2. 2020
Objednávateľ: |  |  | Mesto Partizánske |  |  | Projektant: | Hescon, s.r.o.
Zhotoviteľ: | [5 empty] | Spracovateľ: | Hescon, s.r.o.
Kód dielu - Popis | [6 empty] | Cena celkom [EUR]
Náklady z rozpočtu | [6 empty] | 16913.04 | [12 empty] | -1
| HSV - Práce a dodávky HSV | [5 empty] | 11092.63
| 2 - Zakladanie | [5 empty] | 389.9
| 3 - Zvislé a kompletné konštrukcie | [5 empty] | 10702.73
| PSV - Práce a dodávky PSV | [5 empty] | 61.22
| 767 - Konštrukcie doplnkové kovové | [5 empty] | 61.22
| M - Práce a dodávky M | [5 empty] | 5759.19
| 21-M - Elektromontáže | [5 empty] | 5759.19
ROZPOČET
Stavba:
Kompostáreň Partizánske
Objekt:
SO 106 - PREVÁDZKOVO-SOCIÁLNY KONTAJNER
Miesto: |  |  | Partizánske parc.č.: 3958/171 |  |  | Dátum: | 17. 2. 2020
Objednávateľ: |  |  | Mesto Partizánske |  |  | Projektant: | Hescon, s.r.o.
Zhotoviteľ: | [5 empty] | Spracovateľ: | Hescon, s.r.o.
PČ | Typ | Kód | Popis | MJ | Množstvo | J.cena [EUR] | Cena celkom [EUR] | Cenová sústava |  |  | DPH | J. Nh [h] | Nh celkom [h] | J. hmotnosť [t] | Hmotnosť celkom [t] | J. suť [t] | Suť Celkom [t]
Náklady z rozpočtu | [6 empty] | 16913.04 | [5 empty] | 0 |  | 20.3263 |  | 0 |  | D | -1 | [7 empty] | 16913.04
| D | HSV | Práce a dodávky HSV |  |  |  | 11092.63 | [5 empty] | 0 |  | 20.3162 |  | 0 | 1 | D | 0 | ROZPOCET | [6 empty] | 11092.63
| D | 2 | Zakladanie |  |  |  | 389.9 | [5 empty] | 0 |  | 11.2162 |  | 0 | 1 | D | 1 | ROZPOCET | [6 empty] | 389.9
20 | K | 271573001 | Násyp pod základové konštrukcie so zhutnením zo štrkopiesku fr.0-32 mm | m3 | 3.15 | 40.843 | 128.66 |  |  |  | znížená | 0 | 0 | 2.07 | 6.5205 | 0 | 0 | 4 | K | 2 | ROZPOCET | 0 | 128.66 | 0 | 0 | 0 | 2 | 128.66 | 4 | 269868693
21 | K | 273313521 | Betón základových dosiek, prostý tr. C 12/15 | m3 | 2.1 | 101.343 | 212.82 |  |  |  | znížená | 0 | 0 | 2.2354 | 4.6944 | 0 | 0 | 4 | K | 2 | ROZPOCET | 0 | 212.82 | 0 | 0 | 0 | 2 | 212.82 | 4 | -1030852271
22 | K | 273351215 | Debnenie stien základových dosiek, zhotovenie-dielce | m2 | 2 | 19.822 | 39.64 |  |  |  | znížená | 0 | 0 | 0.00067 | 0.00134 | 0 | 0 | 4 | K | 2 | ROZPOCET | 0 | 39.64 | 0 | 0 | 0 | 2 | 39.64 | 4 | 714030018
23 | K | 273351216 | Debnenie stien základových dosiek, odstránenie-dielce | m2 | 2 | 4.389 | 8.78 |  |  |  | znížená | 0 | 0 | 0 | 0 | 0 | 0 | 4 | K | 2 | ROZPOCET | 0 | 8.78 | 0 | 0 | 0 | 2 | 8.78 | 4 | 1300267036
| D | 3 | Zvislé a kompletné konštrukcie |  |  |  | 10702.73 | [5 empty] | 0 |  | 9.1 |  | 0 | 1 | D | 1 | ROZPOCET | [6 empty] | 10702.73
24 | K | 381181001 | Montáž univerzálnej mobilnej bunky samostatne stojacej | ks | 1 | 940.775 | 940.78 |  |  |  | znížená | 0 | 0 | 0 | 0 | 0 | 0 | 4 | K | 2 | ROZPOCET | 0 | 940.78 | 0 | 0 | 0 | 2 | 940.78 | 4 | -880101406
25 | M | 594510000100 | Kontajner sociálny 6055 x 2435 x 2800 mm (d/š/v) podľa špecifikácie v PD | ks | 1 | 9761.95 | 9761.95 |  |  |  | znížená | 0 | 0 | 9.1 | 9.1 | 0 | 0 | 8 | M | 2 | ROZPOCET | 0 | 9761.95 | 0 | 0 | 0 | 2 | 9761.95 | 4 | -1910998192
| D | PSV | Práce a dodávky PSV |  |  |  | 61.22 | [5 empty] | 0 |  | 0.01006 |  | 0 | 2 | D | 0 | ROZPOCET | [6 empty] | 61.22
| D | 767 | Konštrukcie doplnkové kovové |  |  |  | 61.22 | [5 empty] | 0 |  | 0.01006 |  | 0 | 2 | D | 1 | ROZPOCET | [6 empty] | 61.22
26 | K | 767995102 | Montáž ostatných atypických kovových stavebných doplnkových konštrukcií nad 5 do 10 kg | kg | 1 | 13.97 | 13.97 |  |  |  | znížená | 0 | 0 | 6e-05 | 6e-05 | 0 | 0 | 16 | K | 2 | ROZPOCET | 0 | 13.97 | 0 | 0 | 0 | 2 | 13.97 | 16 | 1014098856
27 | M | 5815200001H1 | Hasiaci prístroj práškový - 6kg | ks | 1 | 46.64 | 46.64 |  |  |  | znížená | 0 | 0 | 0.01 | 0.01 | 0 | 0 | 32 | M | 2 | ROZPOCET | 0 | 46.64 | 0 | 0 | 0 | 2 | 46.64 | 16 | 911092154
28 | K | 998767101 | Presun hmôt pre kovové stavebné doplnkové konštrukcie v objektoch výšky do 6 m | t | 0.01 | 60.61 | 0.61 |  |  |  | znížená | 0 | 0 | 0 | 0 | 0 | 0 | 16 | K | 2 | ROZPOCET | 0 | 0.61 | 0 | 0 | 0 | 2 | 0.61 | 16 | 569734243
| D | M | Práce a dodávky M |  |  |  | 5759.19 | [5 empty] | 0 |  | 0 |  | 0 | 3 | D | 0 | ROZPOCET | [6 empty] | 5759.19
| D | 21-M | Elektromontáže |  |  |  | 5759.19 | [5 empty] | 0 |  | 0 |  | 0 | 3 | D | 1 | ROZPOCET | [6 empty] | 5759.19
4 | K | Pol14 | Guľatina 8 | m | 28 | 1.98 | 55.44 |  |  |  | znížená | 0 | 0 | 0 | 0 | 0 | 0 | 4 | K | 2 | ROZPOCET | 0 | 55.44 | 0 | 0 | 0 | 2 | 55.44 | 4 | 1179121800
6 | K | Pol16 | Zachytávač - zberacia tyč 1m, vrátanie podstavca a svoriek | ks | 1 | 136.84 | 136.84 |  |  |  | znížená | 0 | 0 | 0 | 0 | 0 | 0 | 4 | K | 2 | ROZPOCET | 0 | 136.84 | 0 | 0 | 0 | 2 | 136.84 | 4 | 266778687
7 | K | Pol17 | Pásovina FeZn 30x4 | m | 25 | 2.42 | 60.5 |  |  |  | znížená | 0 | 0 | 0 | 0 | 0 | 0 | 4 | K | 2 | ROZPOCET | 0 | 60.5 | 0 | 0 | 0 | 2 | 60.5 | 4 | -1441917769
9 | K | Pol19 | Tyčový uzemňovač vertikálny do trojuholníka - 3x tyč 2m, svorky, pásovina, 30x4, guľatina 10 | kpl | 2 | 202.84 | 405.68 |  |  |  | znížená | 0 | 0 | 0 | 0 | 0 | 0 | 4 | K | 2 | ROZPOCET | 0 | 405.68 | 0 | 0 | 0 | 2 | 405.68 | 4 | -613490545
10 | K | Pol20 | HUS | ks | 1 | 116.16 | 116.16 |  |  |  | znížená | 0 | 0 | 0 | 0 | 0 | 0 | 4 | K | 2 | ROZPOCET | 0 | 116.16 | 0 | 0 | 0 | 2 | 116.16 | 4 | -1494577759
11 | K | Pol21 | Komplexné skúšky | kpl | 1 | 116.16 | 116.16 |  |  |  | znížená | 0 | 0 | 0 | 0 | 0 | 0 | 4 | K | 2 | ROZPOCET | 0 | 116.16 | 0 | 0 | 0 | 2 | 116.16 | 4 | 2064686959
12 | K | Pol22 | Zaškolenie obsluhy | kpl | 1 | 116.16 | 116.16 |  |  |  | znížená | 0 | 0 | 0 | 0 | 0 | 0 | 4 | K | 2 | ROZPOCET | 0 | 116.16 | 0 | 0 | 0 | 2 | 116.16 | 4 | 450013094
13 | K | Pol23 | Prvá odborná prehliadka a skúška elektroinštalácie, Prvá odborná prehliadka a skúška bleskozvodu a uzemnenia, Protokol o meraní intenzity osvetlenia | kpl | 1 | 116.16 | 116.16 |  |  |  | znížená | 0 | 0 | 0 | 0 | 0 | 0 | 4 | K | 2 | ROZPOCET | 0 | 116.16 | 0 | 0 | 0 | 2 | 116.16 | 4 | -1627207357
16 | K | Pol26 | Inžinierska činnosť a technický dozor | kpl | 1 | 605 | 605 |  |  |  | znížená | 0 | 0 | 0 | 0 | 0 | 0 | 4 | K | 2 | ROZPOCET | 0 | 605 | 0 | 0 | 0 | 2 | 605 | 4 | -571517775
17 | K | Pol27 | Zriadenie staveniska podľa požiadaviek dodávaťeľa,v zmysle platného stavebného zákona SR 396/2006 vrátane všetkých zabezpečení a opatrení BOZP | kpl | 1 | 354.2 | 354.2 |  |  |  | znížená | 0 | 0 | 0 | 0 | 0 | 0 | 4 | K | 2 | ROZPOCET | 0 | 354.2 | 0 | 0 | 0 | 2 | 354.2 | 4 | 162187726
18 | K | Pol28 | Veškeré stavebné prípomocné práce (drážky, otvory, vŕtánie do skeletu, niky, prestupy stenami a pod.) | kpl | 1 | 265.65 | 265.65 |  |  |  | znížená | 0 | 0 | 0 | 0 | 0 | 0 | 4 | K | 2 | ROZPOCET | 0 | 265.65 | 0 | 0 | 0 | 2 | 265.65 | 4 | 1299337081
19 | K | Pol29 | Drobný inštalačný a bližšie nešpecifikovaný materiál a práce (každý potrebný pomocný a inštalačný materiál a práce pre dobrú inštaláciu predchádzajúcich položiek, napríklad skrutky, spony, príchytky, farby, malé oceľové konštrukcie, štítky, vodiče, ...) | kpl | 1 | 346.72 | 346.72 |  |  |  | znížená | 0 | 0 | 0 | 0 | 0 | 0 | 4 | K | 2 | ROZPOCET | 0 | 346.72 | 0 | 0 | 0 | 2 | 346.72 | 4 | 2058805547
2 | K | Pol42 | Rozvádzač RS1, kovový, prevedenie do interiéru, prívody/vývody zospodu, inštalácia na povrch, 24 modulov, hl. istič 25A, 2x svetelný vývod, 2x zásuvkový vývod, 1x vývod pre technológiu | ks | 1 | 1618.1 | 1618.1 |  |  |  | znížená | 0 | 0 | 0 | 0 | 0 | 0 | 4 | K | 2 | ROZPOCET | 0 | 1618.1 | 0 | 0 | 0 | 2 | 1618.1 | 4 | -487163116
5 | K | Pol43 | Svorky k bleskozvodu, podpery pre vedenie, 4x ochranný uhoľník pre zvod | kpl | 1 | 127.875 | 127.88 |  |  |  | znížená | 0 | 0 | 0 | 0 | 0 | 0 | 4 | K | 2 | ROZPOCET | 0 | 127.88 | 0 | 0 | 0 | 2 | 127.88 | 4 | -1798333729
8 | K | Pol44 | Svorky k uzemneniu, vrátane 2x skúšobná svorka v krabici KO125 | kpl | 1 | 155.452 | 155.45 |  |  |  | znížená | 0 | 0 | 0 | 0 | 0 | 0 | 4 | K | 2 | ROZPOCET | 0 | 155.45 | 0 | 0 | 0 | 2 | 155.45 | 4 | -1405953627
14 | K | Pol45 | Realizačný projekt a projekt skutočného vyhotovenia | kpl | 1 | 391.105 | 391.11 |  |  |  | znížená | 0 | 0 | 0 | 0 | 0 | 0 | 4 | K | 2 | ROZPOCET | 0 | 391.11 | 0 | 0 | 0 | 2 | 391.11 | 4 | -1682829259
15 | K | Pol46 | Práca vo výškach, pracovné lešenie, nožnicová a kĺbová plošina a ostatná mechanizácia potrebná k prevedeniu diela | kpl | 1 | 704 | 704 |  |  |  | znížená | 0 | 0 | 0 | 0 | 0 | 0 | 4 | K | 2 | ROZPOCET | 0 | 704 | 0 | 0 | 0 | 2 | 704 | 4 | 63745624
3 | K | Pol8 | Kábel CY 6 = H07V-U zeleno/žltý | m | 15 | 4.532 | 67.98 |  |  |  | znížená | 0 | 0 | 0 | 0 | 0 | 0 | 4 | K | 2 | ROZPOCET | 0 | 67.98 | 0 | 0 | 0 | 2 | 67.98 | 4 | -1162199571

## SO 107 - CESTNÁ VÁHA
[9 empty] | >> skryté stĺpce << | [9 empty] | {d4c22ce3-68e7-4bb1-ad9d-d2f1dce8d9ad}
0
| KRYCÍ LIST ROZPOČTU | [8 empty] | v --- nižšie sa nachádzajú doplnkové a pomocné údaje k zostavám --- v | [8 empty] | False
Stavba:
Kompostáreň Partizánske
Objekt:
SO 107 - CESTNÁ VÁHA
| JKSO: |  |  |  |  | KS:
| Miesto: |  | Partizánske parc.č.: 3958/171 |  |  | Dátum: | 17. 2. 2020
| Objednávateľ: |  |  |  |  | IČO:
|  | Mesto Partizánske |  |  |  | IČ DPH:
| Zhotoviteľ: |  |  |  |  | IČO:
IČ DPH:
| Projektant: |  |  |  |  | IČO:
|  | Hescon, s.r.o. |  |  |  | IČ DPH:
| Spracovateľ: |  |  |  |  | IČO:
|  | Hescon, s.r.o. |  |  |  | IČ DPH:
Poznámka:
„V súlade s platným zákonom o verejnom obstarávaní navrhnuté materiály, zariadenia a výrobky je možné zameniť za ekvivalentné, pri dodržaní všetkých kvalitatívnych, technických a estetických parametrov. Každá takáto zámena musí byť vopred odsúhlasená projektantom a investorom“ "Predložený výkaz výmer je súčasťou projektovej dokumentácie, všetky doplňujúce informácie sú predmetom projektovej dokumentácie pre stavebné povolenie. Pre správne ocenenie výkazu je nevyhnutné preštudovať projektovú dokumentáciu."
| Cena bez DPH | [5 empty] | 37789.78
|  |  | Základ dane |  |  | Sadzba dane | Výška dane
| DPH | základná | 0 |  |  | 20% | 0
|  | znížená | 37789.78 |  |  | 20% | 7557.96
|  | zákl. prenesená | 0 |  |  | 20% | 0
|  | zníž. prenesená | 0 |  |  | 20% | 0
|  | nulová | 0 |  |  | 0% | 0
| Cena s DPH |  |  | v | EUR |  | 45347.74
| Projektant |  |  | Spracovateľ
| Dátum a podpis: |  | Pečiatka | Dátum a podpis: |  |  | Pečiatka
| Objednávateľ |  |  | Zhotoviteľ
| Dátum a podpis: |  | Pečiatka | Dátum a podpis: |  |  | Pečiatka
REKAPITULÁCIA ROZPOČTU
Stavba:
Kompostáreň Partizánske
Objekt:
SO 107 - CESTNÁ VÁHA
Miesto: |  |  | Partizánske parc.č.: 3958/171 |  |  | Dátum: | 17. 2. 2020
Objednávateľ: |  |  | Mesto Partizánske |  |  | Projektant: | Hescon, s.r.o.
Zhotoviteľ: | [5 empty] | Spracovateľ: | Hescon, s.r.o.
Kód dielu - Popis | [6 empty] | Cena celkom [EUR]
Náklady z rozpočtu | [6 empty] | 37789.78 | [12 empty] | -1
| HSV - Práce a dodávky HSV | [5 empty] | 4585.61
| 1 - Zemné práce | [5 empty] | 2483.29
| 2 - Zakladanie | [5 empty] | 2102.32
| PSV - Práce a dodávky PSV | [5 empty] | 155.97
| 721 - Zdravotechnika - vnútorná kanalizácia | [5 empty] | 155.97
| M - Práce a dodávky M | [5 empty] | 33048.2
| 21-M - Elektromontáže | [5 empty] | 8183.2
| 33-M - Montáže dopravných zariadení, skladových zariadení a váh | [5 empty] | 24865
ROZPOČET
Stavba:
Kompostáreň Partizánske
Objekt:
SO 107 - CESTNÁ VÁHA
Miesto: |  |  | Partizánske parc.č.: 3958/171 |  |  | Dátum: | 17. 2. 2020
Objednávateľ: |  |  | Mesto Partizánske |  |  | Projektant: | Hescon, s.r.o.
Zhotoviteľ: | [5 empty] | Spracovateľ: | Hescon, s.r.o.
PČ | Typ | Kód | Popis | MJ | Množstvo | J.cena [EUR] | Cena celkom [EUR] | Cenová sústava |  |  | DPH | J. Nh [h] | Nh celkom [h] | J. hmotnosť [t] | Hmotnosť celkom [t] | J. suť [t] | Suť Celkom [t]
Náklady z rozpočtu | [6 empty] | 37789.78 | [5 empty] | 0 |  | 35.4482 |  | 0 |  | D | -1 | [7 empty] | 37789.78
| D | HSV | Práce a dodávky HSV |  |  |  | 4585.61 | [5 empty] | 0 |  | 35.4136 |  | 0 | 1 | D | 0 | ROZPOCET | [6 empty] | 4585.61
| D | 1 | Zemné práce |  |  |  | 2483.29 | [5 empty] | 0 |  | 0 |  | 0 | 1 | D | 1 | ROZPOCET | [6 empty] | 2483.29
19 | K | 131201101 | Výkop nezapaženej jamy v hornine 3, do 100 m3 | m3 | 67.2 | 9.0014 | 604.9 |  |  |  | znížená | 0 | 0 | 0 | 0 | 0 | 0 | 4 | K | 2 | ROZPOCET | 0 | 604.9 | 0 | 0 | 0 | 2 | 604.9 | 4 | 894774783
20 | K | 131201109 | Hĺbenie nezapažených jám a zárezov. Príplatok za lepivosť horniny 3 | m3 | 67.2 | 0.66308 | 44.56 |  |  |  | znížená | 0 | 0 | 0 | 0 | 0 | 0 | 4 | K | 2 | ROZPOCET | 0 | 44.56 | 0 | 0 | 0 | 2 | 44.56 | 4 | -609743965
21 | K | 162201102 | Vodorovné premiestnenie výkopku z horniny 1-4 nad 20-50m | m3 | 67.2 | 3.9857 | 267.84 |  |  |  | znížená | 0 | 0 | 0 | 0 | 0 | 0 | 4 | K | 2 | ROZPOCET | 0 | 267.84 | 0 | 0 | 0 | 2 | 267.84 | 4 | -1554379953
22 | K | 162501102 | Vodorovné premiestnenie výkopku po spevnenej ceste z horniny tr.1-4, do 100 m3 na vzdialenosť do 3000 m | m3 | 67.2 | 0.2354 | 15.82 |  |  |  | znížená | 0 | 0 | 0 | 0 | 0 | 0 | 4 | K | 2 | ROZPOCET | 0 | 15.82 | 0 | 0 | 0 | 2 | 15.82 | 4 | 1861898754
23 | K | 171201201 | Uloženie sypaniny na skládky do 100 m3 | m3 | 67.2 | 0.7865 | 52.85 |  |  |  | znížená | 0 | 0 | 0 | 0 | 0 | 0 | 4 | K | 2 | ROZPOCET | 0 | 52.85 | 0 | 0 | 0 | 2 | 52.85 | 4 | 1940502470
24 | K | 171209002 | Poplatok za skladovanie - zemina a kamenivo (17 05) ostatné | t | 107.52 | 13.926 | 1497.32 |  |  |  | znížená | 0 | 0 | 0 | 0 | 0 | 0 | 4 | K | 2 | ROZPOCET | 0 | 1497.32 | 0 | 0 | 0 | 2 | 1497.32 | 4 | -2121795129
| D | 2 | Zakladanie |  |  |  | 2102.32 | [5 empty] | 0 |  | 35.4136 |  | 0 | 1 | D | 1 | ROZPOCET | [6 empty] | 2102.32
25 | K | 271573001 | Násyp pod základové konštrukcie so zhutnením zo štrkopiesku fr.0-32 mm | m3 | 9.6 | 40.843 | 392.09 |  |  |  | znížená | 0 | 0 | 2.07 | 19.872 | 0 | 0 | 4 | K | 2 | ROZPOCET | 0 | 392.09 | 0 | 0 | 0 | 2 | 392.09 | 4 | -1724697998
26 | K | 273313521 | Betón základových dosiek, prostý tr. C 12/15 | m3 | 1.6 | 101.343 | 162.15 |  |  |  | znížená | 0 | 0 | 2.2354 | 3.5767 | 0 | 0 | 4 | K | 2 | ROZPOCET | 0 | 162.15 | 0 | 0 | 0 | 2 | 162.15 | 4 | 5542721
27 | K | 275321312 | Betón základových pätiek, železový (bez výstuže), tr. C 20/25 | m3 | 5.184 | 106.227 | 550.68 |  |  |  | znížená | 0 | 0 | 2.2151 | 11.4832 | 0 | 0 | 4 | K | 2 | ROZPOCET | 0 | 550.68 | 0 | 0 | 0 | 2 | 550.68 | 4 | -550925576
28 | K | 275351215 | Debnenie stien základových pätiek, zhotovenie-dielce | m2 | 8.64 | 19.822 | 171.26 |  |  |  | znížená | 0 | 0 | 0.00067 | 0.0057888 | 0 | 0 | 4 | K | 2 | ROZPOCET | 0 | 171.26 | 0 | 0 | 0 | 2 | 171.26 | 4 | 948513205
29 | K | 275351216 | Debnenie stien základovýcb pätiek, odstránenie-dielce | m2 | 8.64 | 4.389 | 37.92 |  |  |  | znížená | 0 | 0 | 0 | 0 | 0 | 0 | 4 | K | 2 | ROZPOCET | 0 | 37.92 | 0 | 0 | 0 | 2 | 37.92 | 4 | 938737805
30 | K | 275361821 | Výstuž základových pätiek z ocele 10505 | t | 0.467 | 1687.84 | 788.22 |  |  |  | znížená | 0 | 0 | 1.019 | 0.47585 | 0 | 0 | 4 | K | 2 | ROZPOCET | 0 | 788.22 | 0 | 0 | 0 | 2 | 788.22 | 4 | 887894593
| D | PSV | Práce a dodávky PSV |  |  |  | 155.97 | [5 empty] | 0 |  | 0.034677 |  | 0 | 2 | D | 0 | ROZPOCET | [6 empty] | 155.97
| D | 721 | Zdravotechnika - vnútorná kanalizácia |  |  |  | 155.97 | [5 empty] | 0 |  | 0.034677 |  | 0 | 2 | D | 1 | ROZPOCET | [6 empty] | 155.97
31 | K | 721171310 | Potrubie z rúr PVC-U 150, ležaté v zemi | m | 10.67 | 14.124 | 150.7 |  |  |  | znížená | 0 | 0 | 0.00325 | 0.034677 | 0 | 0 | 16 | K | 2 | ROZPOCET | 0 | 150.7 | 0 | 0 | 0 | 2 | 150.7 | 16 | -1118170002
32 | K | 998721101 | Presun hmôt pre vnútornú kanalizáciu v objektoch výšky do 6 m | t | 0.035 | 150.7 | 5.27 |  |  |  | znížená | 0 | 0 | 0 | 0 | 0 | 0 | 16 | K | 2 | ROZPOCET | 0 | 5.27 | 0 | 0 | 0 | 2 | 5.27 | 16 | 1811316740
| D | M | Práce a dodávky M |  |  |  | 33048.2 | [5 empty] | 0 |  | 0 |  | 0 | 3 | D | 0 | ROZPOCET | [6 empty] | 33048.2
| D | 21-M | Elektromontáže |  |  |  | 8183.2 | [5 empty] | 0 |  | 0 |  | 0 | 3 | D | 1 | ROZPOCET | [6 empty] | 8183.2
5 | K | Pol17 | Pásovina FeZn 30x4 | m | 42 | 2.42 | 101.64 |  |  |  | znížená | 0 | 0 | 0 | 0 | 0 | 0 | 4 | K | 2 | ROZPOCET | 0 | 101.64 | 0 | 0 | 0 | 2 | 101.64 | 4 | -560810548
2 | K | Pol47 | Rozvádzač váhy RV (Dodávka technológie váhy) | ks | 1 | 2033.075 | 2033.08 |  |  |  | znížená | 0 | 0 | 0 | 0 | 0 | 0 | 4 | K | 2 | ROZPOCET | 0 | 2033.08 | 0 | 0 | 0 | 2 | 2033.08 | 4 | 226586468
3 | K | Pol48 | Rozvádzač RS1 (Dodávka SO 106) | ks | 0 | 0 | 0 |  |  |  | znížená | 0 | 0 | 0 | 0 | 0 | 0 | 4 | K | 2 | ROZPOCET | 0 | 0 | 0 | 0 | 0 | 2 | 0 | 4 | -1777930152
4 | K | Pol49 | Kábel CY 6 = H07V-U zeleno/žltý | m | 21 | 2.926 | 61.45 |  |  |  | znížená | 0 | 0 | 0 | 0 | 0 | 0 | 4 | K | 2 | ROZPOCET | 0 | 61.45 | 0 | 0 | 0 | 2 | 61.45 | 4 | 857618606
6 | K | Pol50 | Svorky k uzemneniu | kpl | 1 | 90.75 | 90.75 |  |  |  | znížená | 0 | 0 | 0 | 0 | 0 | 0 | 4 | K | 2 | ROZPOCET | 0 | 90.75 | 0 | 0 | 0 | 2 | 90.75 | 4 | -1697289098
7 | K | Pol51 | Trasa v zemine (vytýčenie kábl. trasy, výkop š.=35cm a hl.=80cm v zemine tr. 2, lôžko pieskové 35/10+10cm, 1x chránička FXKVR 40, výstražná fólia, zához, zhutnenie, uvedenie do pôvodného stavu) | m | 15 | 69.575 | 1043.63 |  |  |  | znížená | 0 | 0 | 0 | 0 | 0 | 0 | 4 | K | 2 | ROZPOCET | 0 | 1043.63 | 0 | 0 | 0 | 2 | 1043.63 | 4 | 1098596880
8 | K | Pol52 | Kábel CYKY-J 3x2,5 | m | 30 | 3.564 | 106.92 |  |  |  | znížená | 0 | 0 | 0 | 0 | 0 | 0 | 4 | K | 2 | ROZPOCET | 0 | 106.92 | 0 | 0 | 0 | 2 | 106.92 | 4 | 1721915013
9 | K | Pol53 | Kábel FTP Cat. 5e | m | 30 | 6.732 | 201.96 |  |  |  | znížená | 0 | 0 | 0 | 0 | 0 | 0 | 4 | K | 2 | ROZPOCET | 0 | 201.96 | 0 | 0 | 0 | 2 | 201.96 | 4 | 759077466
10 | K | Pol54 | Komplexné skúšky | kpl | 1 | 121 | 121 |  |  |  | znížená | 0 | 0 | 0 | 0 | 0 | 0 | 4 | K | 2 | ROZPOCET | 0 | 121 | 0 | 0 | 0 | 2 | 121 | 4 | 392584772
11 | K | Pol55 | Zaškolenie obsluhy | kpl | 1 | 93.5 | 93.5 |  |  |  | znížená | 0 | 0 | 0 | 0 | 0 | 0 | 4 | K | 2 | ROZPOCET | 0 | 93.5 | 0 | 0 | 0 | 2 | 93.5 | 4 | -616457856
12 | K | Pol56 | Prvá odborná prehliadka a skúška elektroinštalácie, Prvá odborná prehliadka a skúška bleskozvodu a uzemnenia, Protokol o meraní intenzity osvetlenia | kpl | 1 | 1045 | 1045 |  |  |  | znížená | 0 | 0 | 0 | 0 | 0 | 0 | 4 | K | 2 | ROZPOCET | 0 | 1045 | 0 | 0 | 0 | 2 | 1045 | 4 | 1374202853
13 | K | Pol57 | Realizačný projekt a projekt skutočného vyhotovenia | kpl | 1 | 568.7 | 568.7 |  |  |  | znížená | 0 | 0 | 0 | 0 | 0 | 0 | 4 | K | 2 | ROZPOCET | 0 | 568.7 | 0 | 0 | 0 | 2 | 568.7 | 4 | 1550454581
14 | K | Pol58 | Inžinierska činnosť a technický dozor | kpl | 1 | 605 | 605 |  |  |  | znížená | 0 | 0 | 0 | 0 | 0 | 0 | 4 | K | 2 | ROZPOCET | 0 | 605 | 0 | 0 | 0 | 2 | 605 | 4 | -1253074156
15 | K | Pol59 | Zriadenie staveniska podľa požiadaviek dodávaťeľa,v zmysle platného stavebného zákona SR 396/2006 vrátane všetkých zabezpečení a opatrení BOZP | kpl | 1 | 354.2 | 354.2 |  |  |  | znížená | 0 | 0 | 0 | 0 | 0 | 0 | 4 | K | 2 | ROZPOCET | 0 | 354.2 | 0 | 0 | 0 | 2 | 354.2 | 4 | 234176009
16 | K | Pol60 | Veškeré stavebné prípomocné práce (drážky, otvory, vŕtánie do skeletu, niky, prestupy stenami a pod.) | kpl | 1 | 925.65 | 925.65 |  |  |  | znížená | 0 | 0 | 0 | 0 | 0 | 0 | 4 | K | 2 | ROZPOCET | 0 | 925.65 | 0 | 0 | 0 | 2 | 925.65 | 4 | 1799373200
17 | K | Pol61 | Drobný inštalačný a bližšie nešpecifikovaný materiál a práce (každý potrebný pomocný a inštalačný materiál a práce pre dobrú inštaláciu predchádzajúcich položiek, napríklad skrutky, spony, príchytky, farby, malé oceľové konštrukcie, štítky, vodiče, ...) | kpl | 1 | 346.72 | 346.72 |  |  |  | znížená | 0 | 0 | 0 | 0 | 0 | 0 | 4 | K | 2 | ROZPOCET | 0 | 346.72 | 0 | 0 | 0 | 2 | 346.72 | 4 | -498333450
18 | K | Pol62 | Predrealizačné geodetické vytýčenie, Porealizačné geodetické zameranie | kpl | 1 | 484 | 484 |  |  |  | znížená | 0 | 0 | 0 | 0 | 0 | 0 | 4 | K | 2 | ROZPOCET | 0 | 484 | 0 | 0 | 0 | 2 | 484 | 4 | -2045645685
| D | 33-M | Montáže dopravných zariadení, skladových zariadení a váh |  |  |  | 24865 | [5 empty] | 0 |  | 0 |  | 0 | 3 | D | 1 | ROZPOCET | [6 empty] | 24865
33 | K | 330090069 | Mostná váha združená 30 t (2 x 10 x 3 m) vrátane betónového prefabrikátu ( napr. SCHENCK DFT-E2 ), krok stupnice 10 kg, rozsah 0,2 - 30 t | ks | 1 | 24865 | 24865 |  |  |  | znížená | 0 | 0 | 0 | 0 | 0 | 0 | 64 | K | 2 | ROZPOCET | 0 | 24865 | 0 | 0 | 0 | 2 | 24865 | 64 | -1189071140

## SO 201 - SPEVNENÉ PLOCHY
[9 empty] | >> skryté stĺpce << | [9 empty] | {3c4e4bc4-16c6-4ef6-b974-bb601b0fe093}
0
| KRYCÍ LIST ROZPOČTU | [8 empty] | v --- nižšie sa nachádzajú doplnkové a pomocné údaje k zostavám --- v | [8 empty] | False
Stavba:
Kompostáreň Partizánske
Objekt:
SO 201 - SPEVNENÉ PLOCHY
| JKSO: |  |  |  |  | KS:
| Miesto: |  | Partizánske parc.č.: 3958/171 |  |  | Dátum: | 17. 2. 2020
| Objednávateľ: |  |  |  |  | IČO:
|  | Mesto Partizánske |  |  |  | IČ DPH:
| Zhotoviteľ: |  |  |  |  | IČO:
IČ DPH:
| Projektant: |  |  |  |  | IČO:
|  | Hescon, s.r.o. |  |  |  | IČ DPH:
| Spracovateľ: |  |  |  |  | IČO:
|  | Hescon, s.r.o. |  |  |  | IČ DPH:
Poznámka:
„V súlade s platným zákonom o verejnom obstarávaní navrhnuté materiály, zariadenia a výrobky je možné zameniť za ekvivalentné, pri dodržaní všetkých kvalitatívnych, technických a estetických parametrov. Každá takáto zámena musí byť vopred odsúhlasená projektantom a investorom“ "Predložený výkaz výmer je súčasťou projektovej dokumentácie, všetky doplňujúce informácie sú predmetom projektovej dokumentácie pre stavebné povolenie. Pre správne ocenenie výkazu je nevyhnutné preštudovať projektovú dokumentáciu."
| Cena bez DPH | [5 empty] | 225031.16
|  |  | Základ dane |  |  | Sadzba dane | Výška dane
| DPH | základná | 0 |  |  | 20% | 0
|  | znížená | 225031.16 |  |  | 20% | 45006.23
|  | zákl. prenesená | 0 |  |  | 20% | 0
|  | zníž. prenesená | 0 |  |  | 20% | 0
|  | nulová | 0 |  |  | 0% | 0
| Cena s DPH |  |  | v | EUR |  | 270037.39
| Projektant |  |  | Spracovateľ
| Dátum a podpis: |  | Pečiatka | Dátum a podpis: |  |  | Pečiatka
| Objednávateľ |  |  | Zhotoviteľ
| Dátum a podpis: |  | Pečiatka | Dátum a podpis: |  |  | Pečiatka
REKAPITULÁCIA ROZPOČTU
Stavba:
Kompostáreň Partizánske
Objekt:
SO 201 - SPEVNENÉ PLOCHY
Miesto: |  |  | Partizánske parc.č.: 3958/171 |  |  | Dátum: | 17. 2. 2020
Objednávateľ: |  |  | Mesto Partizánske |  |  | Projektant: | Hescon, s.r.o.
Zhotoviteľ: | [5 empty] | Spracovateľ: | Hescon, s.r.o.
Kód dielu - Popis | [6 empty] | Cena celkom [EUR]
Náklady z rozpočtu | [6 empty] | 225031.16 | [12 empty] | -1
| HSV - Práce a dodávky HSV | [5 empty] | 222163.46
| 1 - Zemné práce | [5 empty] | 10941.23
| 2 - Zakladanie | [5 empty] | 28293.14
| 3 - Zvislé a kompletné konštrukcie | [5 empty] | 20333.36
| 5 - Komunikácie | [5 empty] | 128331.64
| 9 - Ostatné konštrukcie a práce-búranie | [5 empty] | 8803.85
| 99 - Presun hmôt HSV | [5 empty] | 25460.24
| VRN - Vedľajšie rozpočtové náklady | [5 empty] | 2867.7
ROZPOČET
Stavba:
Kompostáreň Partizánske
Objekt:
SO 201 - SPEVNENÉ PLOCHY
Miesto: |  |  | Partizánske parc.č.: 3958/171 |  |  | Dátum: | 17. 2. 2020
Objednávateľ: |  |  | Mesto Partizánske |  |  | Projektant: | Hescon, s.r.o.
Zhotoviteľ: | [5 empty] | Spracovateľ: | Hescon, s.r.o.
PČ | Typ | Kód | Popis | MJ | Množstvo | J.cena [EUR] | Cena celkom [EUR] | Cenová sústava |  |  | DPH | J. Nh [h] | Nh celkom [h] | J. hmotnosť [t] | Hmotnosť celkom [t] | J. suť [t] | Suť Celkom [t]
Náklady z rozpočtu | [6 empty] | 225031.16 | [5 empty] | 0 |  | 2960.4927 |  | 0 |  | D | -1 | [7 empty] | 225031.16
| D | HSV | Práce a dodávky HSV |  |  |  | 222163.46 | [5 empty] | 0 |  | 2960.4927 |  | 0 | 1 | D | 0 | ROZPOCET | [6 empty] | 222163.46
| D | 1 | Zemné práce |  |  |  | 10941.23 | [5 empty] | 0 |  | 0 |  | 0 | 1 | D | 1 | ROZPOCET | [6 empty] | 10941.23
29 | K | 122202202 | Odkopávka a prekopávka nezapažená pre cesty, v hornine 3 nad 100 do 1000 m3 | m3 | 748.8 | 3.63 | 2718.14 |  |  |  | znížená | 0 | 0 | 0 | 0 | 0 | 0 | 4 | K | 2 | ROZPOCET | 0 | 2718.14 | 0 | 0 | 0 | 2 | 2718.14 | 4 | -1246135360
30 | K | 122202209 | Odkopávky a prekopávky nezapažené pre cesty. Príplatok za lepivosť horniny 3 | m3 | 748.8 | 0.671 | 502.44 |  |  |  | znížená | 0 | 0 | 0 | 0 | 0 | 0 | 4 | K | 2 | ROZPOCET | 0 | 502.44 | 0 | 0 | 0 | 2 | 502.44 | 4 | -673356869
31 | K | 132201201 | Výkop ryhy šírky 600-2000mm horn.3 do 100m3 | m3 | 48.96 | 8.998 | 440.54 |  |  |  | znížená | 0 | 0 | 0 | 0 | 0 | 0 | 4 | K | 2 | ROZPOCET | 0 | 440.54 | 0 | 0 | 0 | 2 | 440.54 | 4 | -1628115677
32 | K | 132201209 | Príplatok k cenám za lepivosť pri hĺbení rýh š. nad 600 do 2 000 mm zapaž. i nezapažených, s urovnaním dna v hornine 3 | m3 | 48.96 | 67.1 | 3285.22 |  |  |  | znížená | 0 | 0 | 0 | 0 | 0 | 0 | 4 | K | 2 | ROZPOCET | 0 | 3285.22 | 0 | 0 | 0 | 2 | 3285.22 | 4 | 1726257928
33 | K | 162201102 | Vodorovné premiestnenie výkopku z horniny 1-4 nad 20-50m | m3 | 797.76 | 3.9857 | 3179.66 |  |  |  | znížená | 0 | 0 | 0 | 0 | 0 | 0 | 4 | K | 2 | ROZPOCET | 0 | 3179.66 | 0 | 0 | 0 | 2 | 3179.66 | 4 | -2091063733
34 | K | 162301122 | Vodorovné premiestnenie výkopku po spevnenej ceste z horniny tr.1-4, nad 100 do 1000 m3 na vzdialenosť do 1000 m | m3 | 797.76 | 0.2354 | 187.79 |  |  |  | znížená | 0 | 0 | 0 | 0 | 0 | 0 | 4 | K | 2 | ROZPOCET | 0 | 187.79 | 0 | 0 | 0 | 2 | 187.79 | 4 | -797166866
35 | K | 171201202 | Uloženie sypaniny na skládky nad 100 do 1000 m3 | m3 | 797.76 | 0.7865 | 627.44 |  |  |  | znížená | 0 | 0 | 0 | 0 | 0 | 0 | 4 | K | 2 | ROZPOCET | 0 | 627.44 | 0 | 0 | 0 | 2 | 627.44 | 4 | 1939909340
| D | 2 | Zakladanie |  |  |  | 28293.14 | [5 empty] | 0 |  | 113.1608 |  | 0 | 1 | D | 1 | ROZPOCET | [6 empty] | 28293.14
26 | K | 274321312 | Betón základových pásov, železový (bez výstuže), tr. C 20/25 | m3 | 48.96 | 106.227 | 5200.87 |  |  |  | znížená | 0 | 0 | 2.2151 | 108.4528 | 0 | 0 | 4 | K | 2 | ROZPOCET | 0 | 5200.87 | 0 | 0 | 0 | 2 | 5200.87 | 4 | 1727491511
1 | K | 289971212 | Zhotovenie vrstvy z geotextílie na upravenom povrchu sklon do 1 : 5 , šírky nad 3 do 6 m | m2 | 1872 | 1.397 | 2615.18 |  |  |  | znížená | 0 | 0 | 3e-05 | 0.05616 | 0 | 0 | 4 | K | 2 | ROZPOCET | 0 | 2615.18 | 0 | 0 | 0 | 2 | 2615.18 | 4 | 2069471985
2 | M | 693110003700 | Geotextília polypropylénová CHSTEX BS10 - 120 g/m2 | m2 | 1909.44 | 0.781 | 1491.27 |  |  |  | znížená | 0 | 0 | 0.00025 | 0.47736 | 0 | 0 | 8 | M | 2 | ROZPOCET | 0 | 1491.27 | 0 | 0 | 0 | 2 | 1491.27 | 4 | -1648594734
3 | K | 289971441 | Geomreža pre stabilizáciu podkladu, tuhá trojosá z polypropylénu TENSAR TRIAX TX160 25X4,00M sklon do 1 : 5 | m2 | 1872 | 10.142 | 18985.82 |  |  |  | znížená | 0 | 0 | 0.00223 | 4.1746 | 0 | 0 | 4 | K | 2 | ROZPOCET | 0 | 18985.82 | 0 | 0 | 0 | 2 | 18985.82 | 4 | 1872731421
| D | 3 | Zvislé a kompletné konštrukcie |  |  |  | 20333.36 | [5 empty] | 0 |  | 149.9009 |  | 0 | 1 | D | 1 | ROZPOCET | [6 empty] | 20333.36
27 | K | 311271303 | Murivo nosné (m3) PREMAC 50x30x25 s betónovou výplňou hr. 300 mm | m3 | 68.85 | 202.015 | 13908.73 |  |  |  | znížená | 0 | 0 | 2.1171 | 145.7616 | 0 | 0 | 4 | K | 2 | ROZPOCET | 0 | 13908.73 | 0 | 0 | 0 | 2 | 13908.73 | 4 | -1535300305
28 | K | 311361825 | Výstuž pre murivo nosné PREMAC s betónovou výplňou z ocele 10505 | t | 4.131 | 1555.224 | 6424.63 |  |  |  | znížená | 0 | 0 | 1.002 | 4.1393 | 0 | 0 | 4 | K | 2 | ROZPOCET | 0 | 6424.63 | 0 | 0 | 0 | 2 | 6424.63 | 4 | -1909163833
| D | 5 | Komunikácie |  |  |  | 128331.64 | [5 empty] | 0 |  | 2599.8357 |  | 0 | 1 | D | 1 | ROZPOCET | [6 empty] | 128331.64
4 | K | 564782111 | Podklad alebo kryt z kameniva hrubého drveného veľ. 0-63 mm po zhut.hr. 300 mm | m2 | 1872 | 12.254 | 22939.49 |  |  |  | znížená | 0 | 0 | 0.71644 | 1341.1757 | 0 | 0 | 4 | K | 2 | ROZPOCET | 0 | 22939.49 | 0 | 0 | 0 | 2 | 22939.49 | 4 | 955147896
5 | K | 564831111 | Podklad zo štrkodrviny s rozprestretím a zhutnením, po zhutnení hr. 100 mm | m2 | 104 | 4.708 | 489.63 |  |  |  | znížená | 0 | 0 | 0.18907 | 19.6633 | 0 | 0 | 4 | K | 2 | ROZPOCET | 0 | 489.63 | 0 | 0 | 0 | 2 | 489.63 | 4 | -2001104003
6 | K | 567132111 | Podklad z kameniva stmeleného cementom s rozprestretím a zhutnením, CBGM C 8/10 (C 6/8), po zhutnení hr. 160 mm | m2 | 1768 | 21.582 | 38156.98 |  |  |  | znížená | 0 | 0 | 0.38308 | 677.2854 | 0 | 0 | 4 | K | 2 | ROZPOCET | 0 | 38156.98 | 0 | 0 | 0 | 2 | 38156.98 | 4 | -1326470866
7 | K | 573111112 | Postrek asfaltový infiltračný s posypom kamenivom z asfaltu cestného v množstve 1,00 kg/m2 | m2 | 1768 | 1.826 | 3228.37 |  |  |  | znížená | 0 | 0 | 0.00601 | 10.6257 | 0 | 0 | 4 | K | 2 | ROZPOCET | 0 | 3228.37 | 0 | 0 | 0 | 2 | 3228.37 | 4 | -1849424838
8 | K | 573211108 | Postrek asfaltový spojovací bez posypu kamenivom z asfaltu cestného v množstve 0,50 kg/m2 | m2 | 1768 | 1.826 | 3228.37 |  |  |  | znížená | 0 | 0 | 0.00051 | 0.90168 | 0 | 0 | 4 | K | 2 | ROZPOCET | 0 | 3228.37 | 0 | 0 | 0 | 2 | 3228.37 | 4 | -1981440235
9 | K | 577134221 | Asfaltový betón vrstva obrusná AC 11 O v pruhu š. nad 3 m z nemodifik. asfaltu tr. I, po zhutnení hr. 40 mm | m2 | 1768 | 15.62 | 27616.16 |  |  |  | znížená | 0 | 0 | 0.10373 | 183.3946 | 0 | 0 | 4 | K | 2 | ROZPOCET | 0 | 27616.16 | 0 | 0 | 0 | 2 | 27616.16 | 4 | -15247404
10 | K | 577174421 | Asfaltový betón vrstva ložná AC 22 L v pruhu š. nad 3 m z nemodifik. asfaltu tr. I, po zhutnení hr. 80 mm | m2 | 1768 | 18.48 | 32672.64 |  |  |  | znížená | 0 | 0 | 0.20746 | 366.7893 | 0 | 0 | 4 | K | 2 | ROZPOCET | 0 | 32672.64 | 0 | 0 | 0 | 2 | 32672.64 | 4 | 1856898522
| D | 9 | Ostatné konštrukcie a práce-búranie |  |  |  | 8803.85 | [5 empty] | 0 |  | 97.5953 |  | 0 | 1 | D | 1 | ROZPOCET | [6 empty] | 8803.85
11 | K | 917862111 | Osadenie chodník. obrubníka betónového stojatého do lôžka z betónu prosteho tr. C 12/15 s bočnou oporou | m | 402.8 | 7.612 | 3066.11 |  |  |  | znížená | 0 | 0 | 0.12584 | 50.6884 | 0 | 0 | 4 | K | 2 | ROZPOCET | 0 | 3066.11 | 0 | 0 | 0 | 2 | 3066.11 | 4 | -1865836328
12 | M | 592170003800 | Obrubník cestný so skosením, lxšxv 1000x150x250 mm | ks | 406.828 | 6.71 | 2729.82 |  |  |  | znížená | 0 | 0 | 0.081 | 32.9531 | 0 | 0 | 8 | M | 2 | ROZPOCET | 0 | 2729.82 | 0 | 0 | 0 | 2 | 2729.82 | 4 | 1014219347
13 | K | 935114445 | Osadenie odvodňovacieho betónového žľabu univerzálneho BGU-Z s ochrannou hranou vnútornej šírky 300 mm a s roštom triedy E 600 | m | 23 | 7.832 | 180.14 |  |  |  | znížená | 0 | 0 | 0.44189 | 10.1635 | 0 | 0 | 4 | K | 2 | ROZPOCET | 0 | 180.14 | 0 | 0 | 0 | 2 | 180.14 | 4 | 224024285
14 | M | 592270018900 | Liatinový rošt s pozdĺžnymi rebrami BG-SV NW 300, lxšxhr 500x347x25 mm, rozmer štrbiny MW 25x14 mm, trieda E 600,s rýchlouzáverom, liatina, pre žľaby s ochrannou hranou, HYDRO BG | ks | 46 | 46.453 | 2136.84 |  |  |  | znížená | 0 | 0 | 0.0209 | 0.9614 | 0 | 0 | 8 | M | 2 | ROZPOCET | 0 | 2136.84 | 0 | 0 | 0 | 2 | 2136.84 | 4 | 1611604615
15 | M | 592270026000 | Odvodňovací žľab univerzálny BGU-Z SV G NW 300, č. 0, dĺžky 1 m, výšky 340 mm, bez spádu, betónový s liatinovou hranou, HYDRO BG | ks | 23 | 30.041 | 690.94 |  |  |  | znížená | 0 | 0 | 0.123 | 2.829 | 0 | 0 | 8 | M | 2 | ROZPOCET | 0 | 690.94 | 0 | 0 | 0 | 2 | 690.94 | 4 | 130517163
| D | 99 | Presun hmôt HSV |  |  |  | 25460.24 | [5 empty] | 0 |  | 0 |  | 0 | 1 | D | 1 | ROZPOCET | [6 empty] | 25460.24
16 | K | 998225111 | Presun hmôt pre pozemnú komunikáciu a letisko s krytom asfaltovým akejkoľvek dĺžky objektu | t | 2960.493 | 8.6 | 25460.24 |  |  |  | znížená | 0 | 0 | 0 | 0 | 0 | 0 | 4 | K | 2 | ROZPOCET | 0 | 25460.24 | 0 | 0 | 0 | 2 | 25460.24 | 4 | 655800548
| D | VRN | Vedľajšie rozpočtové náklady |  |  |  | 2867.7 | [5 empty] | 0 |  | 0 |  | 0 | 5 | D | 0 | ROZPOCET | [6 empty] | 2867.7
17 | K | 000300016 | Geodetické práce - vykonávané pred výstavbou určenie vytyčovacej siete, vytýčenie staveniska, staveb. objektu | eur | 1 | 83.6 | 83.6 |  |  |  | znížená | 0 | 0 | 0 | 0 | 0 | 0 | 1024 | K | 1 | ROZPOCET | 0 | 83.6 | 0 | 0 | 0 | 2 | 83.6 | 1024 | -1157807656
18 | K | 000300021 | Geodetické práce - vykonávané v priebehu výstavby výškové merania | eur | 1 | 83.6 | 83.6 |  |  |  | znížená | 0 | 0 | 0 | 0 | 0 | 0 | 1024 | K | 1 | ROZPOCET | 0 | 83.6 | 0 | 0 | 0 | 2 | 83.6 | 1024 | 1929435192
19 | K | 000300031 | Geodetické práce - vykonávané po výstavbe zameranie skutočného vyhotovenia stavby | eur | 1 | 83.6 | 83.6 |  |  |  | znížená | 0 | 0 | 0 | 0 | 0 | 0 | 1024 | K | 1 | ROZPOCET | 0 | 83.6 | 0 | 0 | 0 | 2 | 83.6 | 1024 | 106594519
20 | K | 000600013 | Zariadenie staveniska - prevádzkové sklady | eur | 1 | 677.6 | 677.6 |  |  |  | znížená | 0 | 0 | 0 | 0 | 0 | 0 | 1024 | K | 1 | ROZPOCET | 0 | 677.6 | 0 | 0 | 0 | 2 | 677.6 | 1024 | -303946382
21 | K | 000600021 | Zariadenie staveniska - prevádzkové oplotenie staveniska | eur | 1 | 231 | 231 |  |  |  | znížená | 0 | 0 | 0 | 0 | 0 | 0 | 1024 | K | 1 | ROZPOCET | 0 | 231 | 0 | 0 | 0 | 2 | 231 | 1024 | -615441447
22 | K | 000600042 | Zariadenie staveniska - sociálne sociálne zariadenia | eur | 1 | 1144 | 1144 |  |  |  | znížená | 0 | 0 | 0 | 0 | 0 | 0 | 1024 | K | 1 | ROZPOCET | 0 | 1144 | 0 | 0 | 0 | 2 | 1144 | 1024 | 1282778337
23 | K | 001000025 | Inžinierska činnosť - posudky plán BOZP na stavenisku | eur | 1 | 300.3 | 300.3 |  |  |  | znížená | 0 | 0 | 0 | 0 | 0 | 0 | 1024 | K | 1 | ROZPOCET | 0 | 300.3 | 0 | 0 | 0 | 2 | 300.3 | 1024 | -1407831787
24 | K | 001000031 | Inžinierska činnosť - skúšky a revízie úradné tlakové skúšky | eur | 1 | 132 | 132 |  |  |  | znížená | 0 | 0 | 0 | 0 | 0 | 0 | 1024 | K | 1 | ROZPOCET | 0 | 132 | 0 | 0 | 0 | 2 | 132 | 1024 | -325327373
25 | K | 001000034 | Inžinierska činnosť - skúšky a revízie ostatné skúšky | eur | 1 | 132 | 132 |  |  |  | znížená | 0 | 0 | 0 | 0 | 0 | 0 | 1024 | K | 1 | ROZPOCET | 0 | 132 | 0 | 0 | 0 | 2 | 132 | 1024 | 1173041697

## SO 301 - AREÁLOVÝ ROZVOD ...
[9 empty] | >> skryté stĺpce << | [9 empty] | {84cd8a05-fb5f-4c63-a6f9-0197b60cce4b}
0
| KRYCÍ LIST ROZPOČTU | [8 empty] | v --- nižšie sa nachádzajú doplnkové a pomocné údaje k zostavám --- v | [8 empty] | False
Stavba:
Kompostáreň Partizánske
Objekt:
SO 301 - AREÁLOVÝ ROZVOD A POŽIARNA NÁDRŽ
| JKSO: |  |  |  |  | KS:
| Miesto: |  | Partizánske parc.č.: 3958/171 |  |  | Dátum: | 17. 2. 2020
| Objednávateľ: |  |  |  |  | IČO:
|  | Mesto Partizánske |  |  |  | IČ DPH:
| Zhotoviteľ: |  |  |  |  | IČO:
IČ DPH:
| Projektant: |  |  |  |  | IČO:
|  | Hescon, s.r.o. |  |  |  | IČ DPH:
| Spracovateľ: |  |  |  |  | IČO:
|  | Hescon, s.r.o. |  |  |  | IČ DPH:
Poznámka:
„V súlade s platným zákonom o verejnom obstarávaní navrhnuté materiály, zariadenia a výrobky je možné zameniť za ekvivalentné, pri dodržaní všetkých kvalitatívnych, technických a estetických parametrov. Každá takáto zámena musí byť vopred odsúhlasená projektantom a investorom“ "Predložený výkaz výmer je súčasťou projektovej dokumentácie, všetky doplňujúce informácie sú predmetom projektovej dokumentácie pre stavebné povolenie. Pre správne ocenenie výkazu je nevyhnutné preštudovať projektovú dokumentáciu."
| Cena bez DPH | [5 empty] | 53893.14
|  |  | Základ dane |  |  | Sadzba dane | Výška dane
| DPH | základná | 0 |  |  | 20% | 0
|  | znížená | 53893.14 |  |  | 20% | 10778.63
|  | zákl. prenesená | 0 |  |  | 20% | 0
|  | zníž. prenesená | 0 |  |  | 20% | 0
|  | nulová | 0 |  |  | 0% | 0
| Cena s DPH |  |  | v | EUR |  | 64671.77
| Projektant |  |  | Spracovateľ
| Dátum a podpis: |  | Pečiatka | Dátum a podpis: |  |  | Pečiatka
| Objednávateľ |  |  | Zhotoviteľ
| Dátum a podpis: |  | Pečiatka | Dátum a podpis: |  |  | Pečiatka
REKAPITULÁCIA ROZPOČTU
Stavba:
Kompostáreň Partizánske
Objekt:
SO 301 - AREÁLOVÝ ROZVOD A POŽIARNA NÁDRŽ
Miesto: |  |  | Partizánske parc.č.: 3958/171 |  |  | Dátum: | 17. 2. 2020
Objednávateľ: |  |  | Mesto Partizánske |  |  | Projektant: | Hescon, s.r.o.
Zhotoviteľ: | [5 empty] | Spracovateľ: | Hescon, s.r.o.
Kód dielu - Popis | [6 empty] | Cena celkom [EUR]
Náklady z rozpočtu | [6 empty] | 53893.14 | [12 empty] | -1
| D1 - Potrubné rozvody | [5 empty] | 1025.52
| D2 - Objekty na vodovode | [5 empty] | 42964.44
| D3 - Ostatné | [5 empty] | 8808.97
| PSV - Práce a dodávky PSV | [5 empty] | 1094.21
| 722 - Zdravotechnika - vnútorný vodovod | [5 empty] | 1094.21
ROZPOČET
Stavba:
Kompostáreň Partizánske
Objekt:
SO 301 - AREÁLOVÝ ROZVOD A POŽIARNA NÁDRŽ
Miesto: |  |  | Partizánske parc.č.: 3958/171 |  |  | Dátum: | 17. 2. 2020
Objednávateľ: |  |  | Mesto Partizánske |  |  | Projektant: | Hescon, s.r.o.
Zhotoviteľ: | [5 empty] | Spracovateľ: | Hescon, s.r.o.
PČ | Typ | Kód | Popis | MJ | Množstvo | J.cena [EUR] | Cena celkom [EUR] | Cenová sústava |  |  | DPH | J. Nh [h] | Nh celkom [h] | J. hmotnosť [t] | Hmotnosť celkom [t] | J. suť [t] | Suť Celkom [t]
Náklady z rozpočtu | [6 empty] | 53893.14 | [5 empty] | 0 |  | 0.04152 |  | 0 |  | D | -1 | [7 empty] | 53893.14
| D | D1 | Potrubné rozvody |  |  |  | 1025.52 | [5 empty] | 0 |  | 0 |  | 0 | 1 | D | 0 | ROZPOCET | [6 empty] | 1025.52
1 | K | Pol278 | Potrubie HDPE DN50 + tvarovky a navrtávací pás HDPE DN50 | m | 171.5 | 3.553 | 609.34 |  |  |  | znížená | 0 | 0 | 0 | 0 | 0 | 0 | 4 | K | 1 | ROZPOCET | 0 | 609.34 | 0 | 0 | 0 | 2 | 609.34 | 4 | -2036124035
2 | K | Pol279 | Potrubie HDPE DN32 + tvarovky HDPE DN32 | m | 98 | 3.377 | 330.95 |  |  |  | znížená | 0 | 0 | 0 | 0 | 0 | 0 | 4 | K | 1 | ROZPOCET | 0 | 330.95 | 0 | 0 | 0 | 2 | 330.95 | 4 | -1055619735
3 | K | Pol280 | Potrubie HDPE DN25 + tvarovky HDPE DN25 | m | 26 | 3.278 | 85.23 |  |  |  | znížená | 0 | 0 | 0 | 0 | 0 | 0 | 4 | K | 1 | ROZPOCET | 0 | 85.23 | 0 | 0 | 0 | 2 | 85.23 | 4 | 268117496
| D | D2 | Objekty na vodovode |  |  |  | 42964.44 | [5 empty] | 0 |  | 0 |  | 0 | 1 | D | 0 | ROZPOCET | [6 empty] | 42964.44
17 | K | Pol290 | Požiarná nádrž o objeme 72 m3 | ks | 1 | 40931 | 40931 |  |  |  | znížená | 0 | 0 | 0 | 0 | 0 | 0 | 4 | K | 1 | ROZPOCET | 0 | 40931 | 0 | 0 | 0 | 2 | 40931 | 4 | 1781003836
5 | K | Pol281 | Prefabrikovaná betónová vodomerná šachta | ks | 1 | 942.15 | 942.15 |  |  |  | znížená | 0 | 0 | 0 | 0 | 0 | 0 | 4 | K | 1 | ROZPOCET | 0 | 942.15 | 0 | 0 | 0 | 2 | 942.15 | 4 | 1840770171
6 | K | Pol282 | Prefabrikovaná betónová armatúrna šachta | ks | 1 | 502.26 | 502.26 |  |  |  | znížená | 0 | 0 | 0 | 0 | 0 | 0 | 4 | K | 1 | ROZPOCET | 0 | 502.26 | 0 | 0 | 0 | 2 | 502.26 | 4 | -85938452
7 | K | Pol283 | Uzáver | ks | 6 | 35.915 | 215.49 |  |  |  | znížená | 0 | 0 | 0 | 0 | 0 | 0 | 4 | K | 1 | ROZPOCET | 0 | 215.49 | 0 | 0 | 0 | 2 | 215.49 | 4 | 2071578199
4 | K | Pol284 | Spätná klapka | ks | 4 | 30.415 | 121.66 |  |  |  | znížená | 0 | 0 | 0 | 0 | 0 | 0 | 4 | K | 1 | ROZPOCET | 0 | 121.66 | 0 | 0 | 0 | 2 | 121.66 | 4 | 1650048720
10 | K | Pol285 | Filter | ks | 1 | 92.653 | 92.65 |  |  |  | znížená | 0 | 0 | 0 | 0 | 0 | 0 | 4 | K | 1 | ROZPOCET | 0 | 92.65 | 0 | 0 | 0 | 2 | 92.65 | 4 | 1651843956
11 | K | Pol286 | Vypúšťací ventil | ks | 5 | 31.845 | 159.23 |  |  |  | znížená | 0 | 0 | 0 | 0 | 0 | 0 | 4 | K | 1 | ROZPOCET | 0 | 159.23 | 0 | 0 | 0 | 2 | 159.23 | 4 | 1406582568
| D | D3 | Ostatné |  |  |  | 8808.97 | [5 empty] | 0 |  | 0 |  | 0 | 1 | D | 0 | ROZPOCET | [6 empty] | 8808.97
12 | K | Pol287 | Montáž, osadenie a zapojenie šácht | ks | 2 | 138.875 | 277.75 |  |  |  | znížená | 0 | 0 | 0 | 0 | 0 | 0 | 4 | K | 1 | ROZPOCET | 0 | 277.75 | 0 | 0 | 0 | 2 | 277.75 | 4 | 849401392
13 | K | Pol288 | Montáž, osadenie a zapojenie požiarnej nádrže | ks | 1 | 708.752 | 708.75 |  |  |  | znížená | 0 | 0 | 0 | 0 | 0 | 0 | 4 | K | 1 | ROZPOCET | 0 | 708.75 | 0 | 0 | 0 | 2 | 708.75 | 4 | 19393363
15 | K | Pol289 | Montáž potrubných rozvodov HDPE DN50, DN32, DN25 | m | 295.5 | 1.232 | 364.06 |  |  |  | znížená | 0 | 0 | 0 | 0 | 0 | 0 | 4 | K | 1 | ROZPOCET | 0 | 364.06 | 0 | 0 | 0 | 2 | 364.06 | 4 | 1595698198
16 | K | Pol277 | Výkopové práce | m3 | 367.5 | 20.295 | 7458.41 |  |  |  | znížená | 0 | 0 | 0 | 0 | 0 | 0 | 4 | K | 1 | ROZPOCET | 0 | 7458.41 | 0 | 0 | 0 | 2 | 7458.41 | 4 | -219384294
| D | PSV | Práce a dodávky PSV |  |  |  | 1094.21 | [5 empty] | 0 |  | 0.04152 |  | 0 | 2 | D | 0 | ROZPOCET | [6 empty] | 1094.21
| D | 722 | Zdravotechnika - vnútorný vodovod |  |  |  | 1094.21 | [5 empty] | 0 |  | 0.04152 |  | 0 | 2 | D | 1 | ROZPOCET | [6 empty] | 1094.21
18 | K | 722250005 | Montáž hydrantového systému s tvarovo stálou hadicou D 25 | súb. | 2 | 93.192 | 186.38 |  |  |  | znížená | 0 | 0 | 0.00026 | 0.00052 | 0 | 0 | 16 | K | 2 | ROZPOCET | 0 | 186.38 | 0 | 0 | 0 | 2 | 186.38 | 16 | -773314649
19 | M | 449150000800 | Hydrantový systém s tvarovo stálou hadicou D 25 PH-PLUS, hadica 30 m, skriňa 710x710x245 mm, plné dvierka, prúdnica ekv. 10 | ks | 2 | 453.915 | 907.83 |  |  |  | znížená | 0 | 0 | 0.0205 | 0.041 | 0 | 0 | 32 | M | 2 | ROZPOCET | 0 | 907.83 | 0 | 0 | 0 | 2 | 907.83 | 16 | -392253280

## SO 401 - KANALIZÁCIA
[9 empty] | >> skryté stĺpce << | [9 empty] | {4ba17850-455a-41bb-b0dd-50cf53ae606c}
0
| KRYCÍ LIST ROZPOČTU | [8 empty] | v --- nižšie sa nachádzajú doplnkové a pomocné údaje k zostavám --- v | [8 empty] | False
Stavba:
Kompostáreň Partizánske
Objekt:
SO 401 - KANALIZÁCIA
| JKSO: |  |  |  |  | KS:
| Miesto: |  | Partizánske parc.č.: 3958/171 |  |  | Dátum: | 17. 2. 2020
| Objednávateľ: |  |  |  |  | IČO:
|  | Mesto Partizánske |  |  |  | IČ DPH:
| Zhotoviteľ: |  |  |  |  | IČO:
IČ DPH:
| Projektant: |  |  |  |  | IČO:
|  | Hescon, s.r.o. |  |  |  | IČ DPH:
| Spracovateľ: |  |  |  |  | IČO:
|  | Hescon, s.r.o. |  |  |  | IČ DPH:
Poznámka:
„V súlade s platným zákonom o verejnom obstarávaní navrhnuté materiály, zariadenia a výrobky je možné zameniť za ekvivalentné, pri dodržaní všetkých kvalitatívnych, technických a estetických parametrov. Každá takáto zámena musí byť vopred odsúhlasená projektantom a investorom“ "Predložený výkaz výmer je súčasťou projektovej dokumentácie, všetky doplňujúce informácie sú predmetom projektovej dokumentácie pre stavebné povolenie. Pre správne ocenenie výkazu je nevyhnutné preštudovať projektovú dokumentáciu."
| Cena bez DPH | [5 empty] | 289805.61
|  |  | Základ dane |  |  | Sadzba dane | Výška dane
| DPH | základná | 0 |  |  | 20% | 0
|  | znížená | 289805.61 |  |  | 20% | 57961.12
|  | zákl. prenesená | 0 |  |  | 20% | 0
|  | zníž. prenesená | 0 |  |  | 20% | 0
|  | nulová | 0 |  |  | 0% | 0
| Cena s DPH |  |  | v | EUR |  | 347766.73
| Projektant |  |  | Spracovateľ
| Dátum a podpis: |  | Pečiatka | Dátum a podpis: |  |  | Pečiatka
| Objednávateľ |  |  | Zhotoviteľ
| Dátum a podpis: |  | Pečiatka | Dátum a podpis: |  |  | Pečiatka
REKAPITULÁCIA ROZPOČTU
Stavba:
Kompostáreň Partizánske
Objekt:
SO 401 - KANALIZÁCIA
Miesto: |  |  | Partizánske parc.č.: 3958/171 |  |  | Dátum: | 17. 2. 2020
Objednávateľ: |  |  | Mesto Partizánske |  |  | Projektant: | Hescon, s.r.o.
Zhotoviteľ: | [5 empty] | Spracovateľ: | Hescon, s.r.o.
Kód dielu - Popis | [6 empty] | Cena celkom [EUR]
Náklady z rozpočtu | [6 empty] | 289805.61 | [12 empty] | -1
| D1 - Potrubné rozvody | [5 empty] | 20093.84
| D2 - Objekty na areálovej kanalizácii | [5 empty] | 240185.88
| D3 - Ostatné | [5 empty] | 29525.89
ROZPOČET
Stavba:
Kompostáreň Partizánske
Objekt:
SO 401 - KANALIZÁCIA
Miesto: |  |  | Partizánske parc.č.: 3958/171 |  |  | Dátum: | 17. 2. 2020
Objednávateľ: |  |  | Mesto Partizánske |  |  | Projektant: | Hescon, s.r.o.
Zhotoviteľ: | [5 empty] | Spracovateľ: | Hescon, s.r.o.
PČ | Typ | Kód | Popis | MJ | Množstvo | J.cena [EUR] | Cena celkom [EUR] | Cenová sústava |  |  | DPH | J. Nh [h] | Nh celkom [h] | J. hmotnosť [t] | Hmotnosť celkom [t] | J. suť [t] | Suť Celkom [t]
Náklady z rozpočtu | [6 empty] | 289805.61 | [5 empty] | 0 |  | 0 |  | 0 |  | D | -1 | [7 empty] | 289805.61
| D | D1 | Potrubné rozvody |  |  |  | 20093.84 | [5 empty] | 0 |  | 0 |  | 0 | 1 | D | 0 | ROZPOCET | [6 empty] | 20093.84
1 | K | Pol243 | Zvodové potrubie - potrubie OSMA KG SYSTEM DN125 + tvarovky DN125 | m | 4 | 19.096 | 76.38 |  |  |  | znížená | 0 | 0 | 0 | 0 | 0 | 0 | 4 | K | 1 | ROZPOCET | 0 | 76.38 | 0 | 0 | 0 | 2 | 76.38 | 4 | -479887371
3 | K | Pol244 | Zvodové potrubie - potrubie OSMA KG SYSTEM DN160 + tvarovky DN160 | m | 45 | 21.175 | 952.88 |  |  |  | znížená | 0 | 0 | 0 | 0 | 0 | 0 | 4 | K | 1 | ROZPOCET | 0 | 952.88 | 0 | 0 | 0 | 2 | 952.88 | 4 | -1677571438
5 | K | Pol245 | Zvodové potrubie - potrubie OSMA KG SYSTEM DN200 + tvarovky DN200 | m | 200 | 25.344 | 5068.8 |  |  |  | znížená | 0 | 0 | 0 | 0 | 0 | 0 | 4 | K | 1 | ROZPOCET | 0 | 5068.8 | 0 | 0 | 0 | 2 | 5068.8 | 4 | 551839879
7 | K | Pol246 | Zvodové potrubie - potrubie OSMA KG SYSTEM DN250 + tvarovky DN250 | m | 140 | 51.568 | 7219.52 |  |  |  | znížená | 0 | 0 | 0 | 0 | 0 | 0 | 4 | K | 1 | ROZPOCET | 0 | 7219.52 | 0 | 0 | 0 | 2 | 7219.52 | 4 | -1722393618
9 | K | Pol247 | Zvodové potrubie - potrubie OSMA KG SYSTEM DN300 + tvarovky DN300 | m | 30 | 74.096 | 2222.88 |  |  |  | znížená | 0 | 0 | 0 | 0 | 0 | 0 | 4 | K | 1 | ROZPOCET | 0 | 2222.88 | 0 | 0 | 0 | 2 | 2222.88 | 4 | 2117439917
11 | K | Pol248 | Výtlačné potrubie HDPE DN50 + tvarovky HDPE DN50 | m | 79 | 46.475 | 3671.53 |  |  |  | znížená | 0 | 0 | 0 | 0 | 0 | 0 | 4 | K | 1 | ROZPOCET | 0 | 3671.53 | 0 | 0 | 0 | 2 | 3671.53 | 4 | 177262139
13 | K | Pol249 | Výtlačné potrubie HDPE DN32 + tvarovky HDPE DN32 | m | 22 | 40.084 | 881.85 |  |  |  | znížená | 0 | 0 | 0 | 0 | 0 | 0 | 4 | K | 1 | ROZPOCET | 0 | 881.85 | 0 | 0 | 0 | 2 | 881.85 | 4 | -1040335775
| D | D2 | Objekty na areálovej kanalizácii |  |  |  | 240185.88 | [5 empty] | 0 |  | 0 |  | 0 | 1 | D | 0 | ROZPOCET | [6 empty] | 240185.88
15 | K | Pol250 | Zostava betónových revíznych šácht DN1000 | ks | 4 | 952.6 | 3810.4 |  |  |  | znížená | 0 | 0 | 0 | 0 | 0 | 0 | 4 | K | 1 | ROZPOCET | 0 | 3810.4 | 0 | 0 | 0 | 2 | 3810.4 | 4 | 735768195
16 | K | Pol251 | Zostava betónových revízno-filtračných šácht DN1000 | ks | 6 | 1622.5 | 9735 |  |  |  | znížená | 0 | 0 | 0 | 0 | 0 | 0 | 4 | K | 1 | ROZPOCET | 0 | 9735 | 0 | 0 | 0 | 2 | 9735 | 4 | -1875986151
17 | K | Pol252 | Prečerpávacia šachta, vrátane čerpadla | ks | 3 | 18133.5 | 54400.5 |  |  |  | znížená | 0 | 0 | 0 | 0 | 0 | 0 | 4 | K | 1 | ROZPOCET | 0 | 54400.5 | 0 | 0 | 0 | 2 | 54400.5 | 4 | -1648026233
18 | K | Pol253 | Retenčná nádrž 72 m3 + prísluśenstvo (skruže, kónus, poklop) | ks | 1 | 32521.5 | 32521.5 |  |  |  | znížená | 0 | 0 | 0 | 0 | 0 | 0 | 4 | K | 1 | ROZPOCET | 0 | 32521.5 | 0 | 0 | 0 | 2 | 32521.5 | 4 | -955876539
19 | K | Pol254 | Podzemná nádrž 170 m3 + prísluśenstvo (skruže, kónus, poklop) | ks | 1 | 95983.8 | 95983.8 |  |  |  | znížená | 0 | 0 | 0 | 0 | 0 | 0 | 4 | K | 1 | ROZPOCET | 0 | 95983.8 | 0 | 0 | 0 | 2 | 95983.8 | 4 | -949409112
20 | K | Pol255 | Podzemná nádrž 6 m3 + prísluśenstvo (skruže, kónus, poklop) | ks | 1 | 3388 | 3388 |  |  |  | znížená | 0 | 0 | 0 | 0 | 0 | 0 | 4 | K | 1 | ROZPOCET | 0 | 3388 | 0 | 0 | 0 | 2 | 3388 | 4 | 1149719293
21 | K | Pol256 | Filtračná podzemná nádrž 20 m3 + prísluśenstvo (skruže, kónus, poklop) | ks | 1 | 11484 | 11484 |  |  |  | znížená | 0 | 0 | 0 | 0 | 0 | 0 | 4 | K | 1 | ROZPOCET | 0 | 11484 | 0 | 0 | 0 | 2 | 11484 | 4 | 1090827944
22 | K | Pol257 | Odlučovač ropných látok Klartec 20/1 | ks | 1 | 13431 | 13431 |  |  |  | znížená | 0 | 0 | 0 | 0 | 0 | 0 | 4 | K | 1 | ROZPOCET | 0 | 13431 | 0 | 0 | 0 | 2 | 13431 | 4 | -726944216
23 | K | Pol258 | Odlučovač ropných látok Klartec 15/1 | ks | 1 | 12496 | 12496 |  |  |  | znížená | 0 | 0 | 0 | 0 | 0 | 0 | 4 | K | 1 | ROZPOCET | 0 | 12496 | 0 | 0 | 0 | 2 | 12496 | 4 | 381013649
24 | K | Pol259 | Uličné vpusty | ks | 16 | 183.48 | 2935.68 |  |  |  | znížená | 0 | 0 | 0 | 0 | 0 | 0 | 4 | K | 1 | ROZPOCET | 0 | 2935.68 | 0 | 0 | 0 | 2 | 2935.68 | 4 | 1657368357
| D | D3 | Ostatné |  |  |  | 29525.89 | [5 empty] | 0 |  | 0 |  | 0 | 1 | D | 0 | ROZPOCET | [6 empty] | 29525.89
26 | K | Pol261 | Montáž, osadenie a zapojenie revíznych šácht | ks | 4 | 182.6 | 730.4 |  |  |  | znížená | 0 | 0 | 0 | 0 | 0 | 0 | 4 | K | 1 | ROZPOCET | 0 | 730.4 | 0 | 0 | 0 | 2 | 730.4 | 4 | 261614857
27 | K | Pol262 | Montáž, osadenie a zapojenie revízno-filtračných šácht | ks | 6 | 182.6 | 1095.6 |  |  |  | znížená | 0 | 0 | 0 | 0 | 0 | 0 | 4 | K | 1 | ROZPOCET | 0 | 1095.6 | 0 | 0 | 0 | 2 | 1095.6 | 4 | 51233185
28 | K | Pol263 | Montáž, osadenie a zapojenie prečerpávacej šachty s čerpadlom | ks | 3 | 343.2 | 1029.6 |  |  |  | znížená | 0 | 0 | 0 | 0 | 0 | 0 | 4 | K | 1 | ROZPOCET | 0 | 1029.6 | 0 | 0 | 0 | 2 | 1029.6 | 4 | -233671148
29 | K | Pol264 | Montáž, osadenie a zapojenie odlučovača ropných látok | ks | 1 | 951.5 | 951.5 |  |  |  | znížená | 0 | 0 | 0 | 0 | 0 | 0 | 4 | K | 1 | ROZPOCET | 0 | 951.5 | 0 | 0 | 0 | 2 | 951.5 | 4 | -1394425370
30 | K | Pol265 | Montáž, osadenie a zapojenie retenčnej nádrže 72 m3 | ks | 1 | 1914 | 1914 |  |  |  | znížená | 0 | 0 | 0 | 0 | 0 | 0 | 4 | K | 1 | ROZPOCET | 0 | 1914 | 0 | 0 | 0 | 2 | 1914 | 4 | -577130298
31 | K | Pol266 | Montáž, osadenie a zapojenie podzemnej nádrže 170 m3 | ks | 1 | 2354 | 2354 |  |  |  | znížená | 0 | 0 | 0 | 0 | 0 | 0 | 4 | K | 1 | ROZPOCET | 0 | 2354 | 0 | 0 | 0 | 2 | 2354 | 4 | 568912490
32 | K | Pol267 | Montáž, osadenie a zapojenie podzemnej nádrže 6 m3 | ks | 1 | 343.2 | 343.2 |  |  |  | znížená | 0 | 0 | 0 | 0 | 0 | 0 | 4 | K | 1 | ROZPOCET | 0 | 343.2 | 0 | 0 | 0 | 2 | 343.2 | 4 | -1804075315
33 | K | Pol268 | Montáž, osadenie a zapojenie filtračnej podzemnej nádrže 20 m3 | ks | 1 | 951.5 | 951.5 |  |  |  | znížená | 0 | 0 | 0 | 0 | 0 | 0 | 4 | K | 1 | ROZPOCET | 0 | 951.5 | 0 | 0 | 0 | 2 | 951.5 | 4 | 602978754
34 | K | Pol269 | Montáž potrubných rozvodov PVC DN125 | m | 4 | 2.2 | 8.8 |  |  |  | znížená | 0 | 0 | 0 | 0 | 0 | 0 | 4 | K | 1 | ROZPOCET | 0 | 8.8 | 0 | 0 | 0 | 2 | 8.8 | 4 | 1479711189
35 | K | Pol270 | Montáž potrubných rozvodov PVC DN160 | m | 45 | 2.2 | 99 |  |  |  | znížená | 0 | 0 | 0 | 0 | 0 | 0 | 4 | K | 1 | ROZPOCET | 0 | 99 | 0 | 0 | 0 | 2 | 99 | 4 | 1067827385
36 | K | Pol271 | Montáž potrubných rozvodov PVC DN200 | m | 200 | 2.475 | 495 |  |  |  | znížená | 0 | 0 | 0 | 0 | 0 | 0 | 4 | K | 1 | ROZPOCET | 0 | 495 | 0 | 0 | 0 | 2 | 495 | 4 | -2056707432
37 | K | Pol272 | Montáž potrubných rozvodov PVC DN250 | m | 140 | 2.75 | 385 |  |  |  | znížená | 0 | 0 | 0 | 0 | 0 | 0 | 4 | K | 1 | ROZPOCET | 0 | 385 | 0 | 0 | 0 | 2 | 385 | 4 | 115048775
38 | K | Pol273 | Montáž potrubných rozvodov PVC DN300 | m | 30 | 3.3 | 99 |  |  |  | znížená | 0 | 0 | 0 | 0 | 0 | 0 | 4 | K | 1 | ROZPOCET | 0 | 99 | 0 | 0 | 0 | 2 | 99 | 4 | 34321902
39 | K | Pol274 | Montáž potrubných rozvodov HDPE DN50 | m | 79 | 2.332 | 184.23 |  |  |  | znížená | 0 | 0 | 0 | 0 | 0 | 0 | 4 | K | 1 | ROZPOCET | 0 | 184.23 | 0 | 0 | 0 | 2 | 184.23 | 4 | 1216745628
40 | K | Pol275 | Montáž potrubných rozvodov HDPE DN32 | m | 22 | 2.332 | 51.3 |  |  |  | znížená | 0 | 0 | 0 | 0 | 0 | 0 | 4 | K | 1 | ROZPOCET | 0 | 51.3 | 0 | 0 | 0 | 2 | 51.3 | 4 | 1392049687
42 | K | Pol277 | Výkopové práce | m3 | 928 | 20.295 | 18833.76 |  |  |  | znížená | 0 | 0 | 0 | 0 | 0 | 0 | 4 | K | 1 | ROZPOCET | 0 | 18833.76 | 0 | 0 | 0 | 2 | 18833.76 | 4 | 2082118265

## SO 601 - AREÁLOVÝ ROZVOD NN
[9 empty] | >> skryté stĺpce << | [9 empty] | {0cac2b62-d0d4-4485-8757-32ce432cb5e9}
0
| KRYCÍ LIST ROZPOČTU | [8 empty] | v --- nižšie sa nachádzajú doplnkové a pomocné údaje k zostavám --- v | [8 empty] | False
Stavba:
Kompostáreň Partizánske
Objekt:
SO 601 - AREÁLOVÝ ROZVOD NN
| JKSO: |  |  |  |  | KS:
| Miesto: |  | Partizánske parc.č.: 3958/171 |  |  | Dátum: | 17. 2. 2020
| Objednávateľ: |  |  |  |  | IČO:
|  | Mesto Partizánske |  |  |  | IČ DPH:
| Zhotoviteľ: |  |  |  |  | IČO:
IČ DPH:
| Projektant: |  |  |  |  | IČO:
|  | Hescon, s.r.o. |  |  |  | IČ DPH:
| Spracovateľ: |  |  |  |  | IČO:
|  | Hescon, s.r.o. |  |  |  | IČ DPH:
Poznámka:
„V súlade s platným zákonom o verejnom obstarávaní navrhnuté materiály, zariadenia a výrobky je možné zameniť za ekvivalentné, pri dodržaní všetkých kvalitatívnych, technických a estetických parametrov. Každá takáto zámena musí byť vopred odsúhlasená projektantom a investorom“ "Predložený výkaz výmer je súčasťou projektovej dokumentácie, všetky doplňujúce informácie sú predmetom projektovej dokumentácie pre stavebné povolenie. Pre správne ocenenie výkazu je nevyhnutné preštudovať projektovú dokumentáciu."
| Cena bez DPH | [5 empty] | 22272.33
|  |  | Základ dane |  |  | Sadzba dane | Výška dane
| DPH | základná | 0 |  |  | 20% | 0
|  | znížená | 22272.33 |  |  | 20% | 4454.47
|  | zákl. prenesená | 0 |  |  | 20% | 0
|  | zníž. prenesená | 0 |  |  | 20% | 0
|  | nulová | 0 |  |  | 0% | 0
| Cena s DPH |  |  | v | EUR |  | 26726.8
| Projektant |  |  | Spracovateľ
| Dátum a podpis: |  | Pečiatka | Dátum a podpis: |  |  | Pečiatka
| Objednávateľ |  |  | Zhotoviteľ
| Dátum a podpis: |  | Pečiatka | Dátum a podpis: |  |  | Pečiatka
REKAPITULÁCIA ROZPOČTU
Stavba:
Kompostáreň Partizánske
Objekt:
SO 601 - AREÁLOVÝ ROZVOD NN
Miesto: |  |  | Partizánske parc.č.: 3958/171 |  |  | Dátum: | 17. 2. 2020
Objednávateľ: |  |  | Mesto Partizánske |  |  | Projektant: | Hescon, s.r.o.
Zhotoviteľ: | [5 empty] | Spracovateľ: | Hescon, s.r.o.
Kód dielu - Popis | [6 empty] | Cena celkom [EUR]
Náklady z rozpočtu | [6 empty] | 22272.33 | [12 empty] | -1
| M - Práce a dodávky M | [5 empty] | 22272.33
| 21-M - Elektromontáže | [5 empty] | 22272.33
ROZPOČET
Stavba:
Kompostáreň Partizánske
Objekt:
SO 601 - AREÁLOVÝ ROZVOD NN
Miesto: |  |  | Partizánske parc.č.: 3958/171 |  |  | Dátum: | 17. 2. 2020
Objednávateľ: |  |  | Mesto Partizánske |  |  | Projektant: | Hescon, s.r.o.
Zhotoviteľ: | [5 empty] | Spracovateľ: | Hescon, s.r.o.
PČ | Typ | Kód | Popis | MJ | Množstvo | J.cena [EUR] | Cena celkom [EUR] | Cenová sústava |  |  | DPH | J. Nh [h] | Nh celkom [h] | J. hmotnosť [t] | Hmotnosť celkom [t] | J. suť [t] | Suť Celkom [t]
Náklady z rozpočtu | [6 empty] | 22272.33 | [5 empty] | 0 |  | 0 |  | 0 |  | D | -1 | [7 empty] | 22272.33
| D | M | Práce a dodávky M |  |  |  | 22272.33 | [5 empty] | 0 |  | 0 |  | 0 | 3 | D | 0 | ROZPOCET | [6 empty] | 22272.33
| D | 21-M | Elektromontáže |  |  |  | 22272.33 | [5 empty] | 0 |  | 0 |  | 0 | 3 | D | 1 | ROZPOCET | [6 empty] | 22272.33
1 | K | Pol63 | RH, existujúci, dozbrojenie poistkami 3x200AgG | ks | 1 | 293.48 | 293.48 |  |  |  | znížená | 0 | 0 | 0 | 0 | 0 | 0 | 4 | K | 2 | ROZPOCET | 0 | 293.48 | 0 | 0 | 0 | 2 | 293.48 | 4 | -246372751
2 | K | Pol64 | Skriňa SR6.1 v zmysle PD, 4x 1x32AgG, 1x 3x80AgG, 1x 3x100AgG | ks | 1 | 391.798 | 391.8 |  |  |  | znížená | 0 | 0 | 0 | 0 | 0 | 0 | 4 | K | 2 | ROZPOCET | 0 | 391.8 | 0 | 0 | 0 | 2 | 391.8 | 4 | -1102189471
9 | K | Pol71 | Rozvádzač RE pilierový s káblovým priestorom a so zemným dielom, 1x polopriame meranie 3x230/400V - na úrovni NN, hl. istiaci prvok istič 160A, elektromer trojfázový | ks | 1 | 1622.5 | 1622.5 |  |  |  | znížená | 0 | 0 | 0 | 0 | 0 | 0 | 4 | K | 2 | ROZPOCET | 0 | 1622.5 | 0 | 0 | 0 | 2 | 1622.5 | 4 | -2056014857
10 | K | Pol49 | Kábel CY 6 = H07V-U zeleno/žltý | m | 18 | 6.71 | 120.78 |  |  |  | znížená | 0 | 0 | 0 | 0 | 0 | 0 | 4 | K | 2 | ROZPOCET | 0 | 120.78 | 0 | 0 | 0 | 2 | 120.78 | 4 | 1398199905
11 | K | Pol12 | Oceľová nosná konštrukcia všeobecne | kg | 22 | 3.025 | 66.55 |  |  |  | znížená | 0 | 0 | 0 | 0 | 0 | 0 | 4 | K | 2 | ROZPOCET | 0 | 66.55 | 0 | 0 | 0 | 2 | 66.55 | 4 | -538625926
12 | K | Pol13 | Ukončenie káblov | set | 10 | 28.875 | 288.75 |  |  |  | znížená | 0 | 0 | 0 | 0 | 0 | 0 | 4 | K | 2 | ROZPOCET | 0 | 288.75 | 0 | 0 | 0 | 2 | 288.75 | 4 | 1513000408
13 | K | Pol17 | Pásovina FeZn 30x4 | m | 285 | 2.42 | 689.7 |  |  |  | znížená | 0 | 0 | 0 | 0 | 0 | 0 | 4 | K | 2 | ROZPOCET | 0 | 689.7 | 0 | 0 | 0 | 2 | 689.7 | 4 | -970908711
14 | K | Pol72 | Svorky k uzemneniu | kpl | 1 | 68.365 | 68.37 |  |  |  | znížená | 0 | 0 | 0 | 0 | 0 | 0 | 4 | K | 2 | ROZPOCET | 0 | 68.37 | 0 | 0 | 0 | 2 | 68.37 | 4 | -1668252013
15 | K | Pol20 | HUS | ks | 2 | 117.48 | 234.96 |  |  |  | znížená | 0 | 0 | 0 | 0 | 0 | 0 | 4 | K | 2 | ROZPOCET | 0 | 234.96 | 0 | 0 | 0 | 2 | 234.96 | 4 | -379784946
16 | K | Pol3 | Káblový žľab pozink 125/50 do exteriéru vrátane podpier, kotviaceho a spojovacieho materiálu | m | 65 | 29.535 | 1919.78 |  |  |  | znížená | 0 | 0 | 0 | 0 | 0 | 0 | 4 | K | 2 | ROZPOCET | 0 | 1919.78 | 0 | 0 | 0 | 2 | 1919.78 | 4 | -362848439
17 | K | Pol73 | Trasa v zemine (vytýčenie kábl. trasy, výkop š.=50cm a hl.=115cm v zemine tr. 2, lôžko pieskové 50/10+10cm, 1x chránička FXKVR110, ochranná platňa, výstražná fólia, zához, zhutnenie, uvedenie do pôvodného stavu) | m | 270 | 23.694 | 6397.38 |  |  |  | znížená | 0 | 0 | 0 | 0 | 0 | 0 | 4 | K | 2 | ROZPOCET | 0 | 6397.38 | 0 | 0 | 0 | 2 | 6397.38 | 4 | -1505558635
18 | K | Pol74 | Kábel NAYY-J 4x240 | m | 185 | 29.535 | 5463.98 |  |  |  | znížená | 0 | 0 | 0 | 0 | 0 | 0 | 4 | K | 2 | ROZPOCET | 0 | 5463.98 | 0 | 0 | 0 | 2 | 5463.98 | 4 | 68512401
19 | K | Pol75 | Kábel 1-AYKY-J 4x120 | m | 2 | 24.343 | 48.69 |  |  |  | znížená | 0 | 0 | 0 | 0 | 0 | 0 | 4 | K | 2 | ROZPOCET | 0 | 48.69 | 0 | 0 | 0 | 2 | 48.69 | 4 | -990823930
20 | K | Pol76 | Kábel 1-AYKY-J 4x35 | m | 92 | 6.798 | 625.42 |  |  |  | znížená | 0 | 0 | 0 | 0 | 0 | 0 | 4 | K | 2 | ROZPOCET | 0 | 625.42 | 0 | 0 | 0 | 2 | 625.42 | 4 | -1305336861
21 | K | Pol77 | Kábel AYKY-J 4x16 | m | 95 | 5.742 | 545.49 |  |  |  | znížená | 0 | 0 | 0 | 0 | 0 | 0 | 4 | K | 2 | ROZPOCET | 0 | 545.49 | 0 | 0 | 0 | 2 | 545.49 | 4 | 1294462228
22 | K | Pol78 | Komplexné skúšky | kpl | 1 | 116.16 | 116.16 |  |  |  | znížená | 0 | 0 | 0 | 0 | 0 | 0 | 4 | K | 2 | ROZPOCET | 0 | 116.16 | 0 | 0 | 0 | 2 | 116.16 | 4 | 834992074
23 | K | Pol79 | Zaškolenie obsluhy | kpl | 1 | 116.16 | 116.16 |  |  |  | znížená | 0 | 0 | 0 | 0 | 0 | 0 | 4 | K | 2 | ROZPOCET | 0 | 116.16 | 0 | 0 | 0 | 2 | 116.16 | 4 | -1967809877
24 | K | Pol80 | Prvá odborná prehliadka a skúška elektroinštalácie, Prvá odborná prehliadka a skúška bleskozvodu a uzemnenia, Protokol o meraní intenzity osvetlenia | kpl | 1 | 390.94 | 390.94 |  |  |  | znížená | 0 | 0 | 0 | 0 | 0 | 0 | 4 | K | 2 | ROZPOCET | 0 | 390.94 | 0 | 0 | 0 | 2 | 390.94 | 4 | 1303363952
25 | K | Pol81 | Realizačný projekt a projekt skutočného vyhotovenia | kpl | 1 | 605 | 605 |  |  |  | znížená | 0 | 0 | 0 | 0 | 0 | 0 | 4 | K | 2 | ROZPOCET | 0 | 605 | 0 | 0 | 0 | 2 | 605 | 4 | 478832707
26 | K | Pol82 | Práca vo výškach, pracovné lešenie, nožnicová a kĺbová plošina a ostatná mechanizácia potrebná k prevedeniu diela | kpl | 1 | 354.2 | 354.2 |  |  |  | znížená | 0 | 0 | 0 | 0 | 0 | 0 | 4 | K | 2 | ROZPOCET | 0 | 354.2 | 0 | 0 | 0 | 2 | 354.2 | 4 | -612404161
27 | K | Pol83 | Inžinierska činnosť a technický dozor | kpl | 1 | 265.65 | 265.65 |  |  |  | znížená | 0 | 0 | 0 | 0 | 0 | 0 | 4 | K | 2 | ROZPOCET | 0 | 265.65 | 0 | 0 | 0 | 2 | 265.65 | 4 | -1503045372
28 | K | Pol59 | Zriadenie staveniska podľa požiadaviek dodávaťeľa,v zmysle platného stavebného zákona SR 396/2006 vrátane všetkých zabezpečení a opatrení BOZP | kpl | 1 | 346.72 | 346.72 |  |  |  | znížená | 0 | 0 | 0 | 0 | 0 | 0 | 4 | K | 2 | ROZPOCET | 0 | 346.72 | 0 | 0 | 0 | 2 | 346.72 | 4 | 502941698
29 | K | Pol84 | Veškeré stavebné prípomocné práce (drážky, otvory, vŕtánie do skeletu, niky, prestupy stenami a pod.) | kpl | 1 | 265.65 | 265.65 |  |  |  | znížená | 0 | 0 | 0 | 0 | 0 | 0 | 4 | K | 2 | ROZPOCET | 0 | 265.65 | 0 | 0 | 0 | 2 | 265.65 | 4 | -1432690146
30 | K | Pol85 | Drobný inštalačný a bližšie nešpecifikovaný materiál a práce (každý potrebný pomocný a inštalačný materiál a práce pre dobrú inštaláciu predchádzajúcich položiek, napríklad skrutky, spony, príchytky, farby, malé oceľové konštrukcie, štítky, vodiče, ...) | kpl | 1 | 346.72 | 346.72 |  |  |  | znížená | 0 | 0 | 0 | 0 | 0 | 0 | 4 | K | 2 | ROZPOCET | 0 | 346.72 | 0 | 0 | 0 | 2 | 346.72 | 4 | -1992284350
31 | K | Pol86 | Predrealizačné geodetické vytýčenie, Porealizačné geodetické zameranie | kpl | 1 | 687.5 | 687.5 |  |  |  | znížená | 0 | 0 | 0 | 0 | 0 | 0 | 4 | K | 2 | ROZPOCET | 0 | 687.5 | 0 | 0 | 0 | 2 | 687.5 | 4 | -1655741832

## SO 602 - AREÁLOVÉ VONKAJŠ...
[9 empty] | >> skryté stĺpce << | [9 empty] | {5817584e-d5b7-49da-b8df-89854f0f1e89}
0
| KRYCÍ LIST ROZPOČTU | [8 empty] | v --- nižšie sa nachádzajú doplnkové a pomocné údaje k zostavám --- v | [8 empty] | False
Stavba:
Kompostáreň Partizánske
Objekt:
SO 602 - AREÁLOVÉ VONKAJŠIE OSVETLENIE
| JKSO: |  |  |  |  | KS:
| Miesto: |  | Partizánske parc.č.: 3958/171 |  |  | Dátum: | 17. 2. 2020
| Objednávateľ: |  |  |  |  | IČO:
|  | Mesto Partizánske |  |  |  | IČ DPH:
| Zhotoviteľ: |  |  |  |  | IČO:
IČ DPH:
| Projektant: |  |  |  |  | IČO:
|  | Hescon, s.r.o. |  |  |  | IČ DPH:
| Spracovateľ: |  |  |  |  | IČO:
|  | Hescon, s.r.o. |  |  |  | IČ DPH:
Poznámka:
„V súlade s platným zákonom o verejnom obstarávaní navrhnuté materiály, zariadenia a výrobky je možné zameniť za ekvivalentné, pri dodržaní všetkých kvalitatívnych, technických a estetických parametrov. Každá takáto zámena musí byť vopred odsúhlasená projektantom a investorom“ "Predložený výkaz výmer je súčasťou projektovej dokumentácie, všetky doplňujúce informácie sú predmetom projektovej dokumentácie pre stavebné povolenie. Pre správne ocenenie výkazu je nevyhnutné preštudovať projektovú dokumentáciu."
| Cena bez DPH | [5 empty] | 9698.04
|  |  | Základ dane |  |  | Sadzba dane | Výška dane
| DPH | základná | 0 |  |  | 20% | 0
|  | znížená | 9698.04 |  |  | 20% | 1939.61
|  | zákl. prenesená | 0 |  |  | 20% | 0
|  | zníž. prenesená | 0 |  |  | 20% | 0
|  | nulová | 0 |  |  | 0% | 0
| Cena s DPH |  |  | v | EUR |  | 11637.65
| Projektant |  |  | Spracovateľ
| Dátum a podpis: |  | Pečiatka | Dátum a podpis: |  |  | Pečiatka
| Objednávateľ |  |  | Zhotoviteľ
| Dátum a podpis: |  | Pečiatka | Dátum a podpis: |  |  | Pečiatka
REKAPITULÁCIA ROZPOČTU
Stavba:
Kompostáreň Partizánske
Objekt:
SO 602 - AREÁLOVÉ VONKAJŠIE OSVETLENIE
Miesto: |  |  | Partizánske parc.č.: 3958/171 |  |  | Dátum: | 17. 2. 2020
Objednávateľ: |  |  | Mesto Partizánske |  |  | Projektant: | Hescon, s.r.o.
Zhotoviteľ: | [5 empty] | Spracovateľ: | Hescon, s.r.o.
Kód dielu - Popis | [6 empty] | Cena celkom [EUR]
Náklady z rozpočtu | [6 empty] | 9698.04 | [12 empty] | -1
| M - Práce a dodávky M | [5 empty] | 9698.04
| 21-M - Elektromontáže | [5 empty] | 9698.04
ROZPOČET
Stavba:
Kompostáreň Partizánske
Objekt:
SO 602 - AREÁLOVÉ VONKAJŠIE OSVETLENIE
Miesto: |  |  | Partizánske parc.č.: 3958/171 |  |  | Dátum: | 17. 2. 2020
Objednávateľ: |  |  | Mesto Partizánske |  |  | Projektant: | Hescon, s.r.o.
Zhotoviteľ: | [5 empty] | Spracovateľ: | Hescon, s.r.o.
PČ | Typ | Kód | Popis | MJ | Množstvo | J.cena [EUR] | Cena celkom [EUR] | Cenová sústava |  |  | DPH | J. Nh [h] | Nh celkom [h] | J. hmotnosť [t] | Hmotnosť celkom [t] | J. suť [t] | Suť Celkom [t]
Náklady z rozpočtu | [6 empty] | 9698.04 | [5 empty] | 0 |  | 0 |  | 0 |  | D | -1 | [7 empty] | 9698.04
| D | M | Práce a dodávky M |  |  |  | 9698.04 | [5 empty] | 0 |  | 0 |  | 0 | 3 | D | 0 | ROZPOCET | [6 empty] | 9698.04
| D | 21-M | Elektromontáže |  |  |  | 9698.04 | [5 empty] | 0 |  | 0 |  | 0 | 3 | D | 1 | ROZPOCET | [6 empty] | 9698.04
1 | K | Pol87 | Svietidlo VO exteriérové LED 85W | ks | 7 | 573.705 | 4015.94 |  |  |  | znížená | 0 | 0 | 0 | 0 | 0 | 0 | 4 | K | 2 | ROZPOCET | 0 | 4015.94 | 0 | 0 | 0 | 2 | 4015.94 | 4 | -1474903872
2 | K | Pol88 | Výložník k svietidlu na stenu, 1m | ks | 6 | 69.861 | 419.17 |  |  |  | znížená | 0 | 0 | 0 | 0 | 0 | 0 | 4 | K | 2 | ROZPOCET | 0 | 419.17 | 0 | 0 | 0 | 2 | 419.17 | 4 | -1636680628
3 | K | Pol89 | Výložník k svietidlu na stožiar, 1m | ks | 1 | 69.861 | 69.86 |  |  |  | znížená | 0 | 0 | 0 | 0 | 0 | 0 | 4 | K | 2 | ROZPOCET | 0 | 69.86 | 0 | 0 | 0 | 2 | 69.86 | 4 | -1553754319
4 | K | Pol90 | Stožiar VO 6m, vrátatne základu | ks | 1 | 475.343 | 475.34 |  |  |  | znížená | 0 | 0 | 0 | 0 | 0 | 0 | 4 | K | 2 | ROZPOCET | 0 | 475.34 | 0 | 0 | 0 | 2 | 475.34 | 4 | 1544775726
5 | K | Pol91 | Poistková výzbroj stožiara | ks | 1 | 22.33 | 22.33 |  |  |  | znížená | 0 | 0 | 0 | 0 | 0 | 0 | 4 | K | 2 | ROZPOCET | 0 | 22.33 | 0 | 0 | 0 | 2 | 22.33 | 4 | 560854382
6 | K | Pol92 | Kábel CYKY-J 3x4 | m | 210 | 2.783 | 584.43 |  |  |  | znížená | 0 | 0 | 0 | 0 | 0 | 0 | 4 | K | 2 | ROZPOCET | 0 | 584.43 | 0 | 0 | 0 | 2 | 584.43 | 4 | -2043680009
7 | K | Pol93 | Snímač intenzity osvetlenia | ks | 1 | 69.575 | 69.58 |  |  |  | znížená | 0 | 0 | 0 | 0 | 0 | 0 | 4 | K | 2 | ROZPOCET | 0 | 69.58 | 0 | 0 | 0 | 2 | 69.58 | 4 | 1108948140
8 | K | Pol49 | Kábel CY 6 = H07V-U zeleno/žltý | m | 30 | 2.024 | 60.72 |  |  |  | znížená | 0 | 0 | 0 | 0 | 0 | 0 | 4 | K | 2 | ROZPOCET | 0 | 60.72 | 0 | 0 | 0 | 2 | 60.72 | 4 | 905521218
9 | K | Pol13 | Ukončenie káblov | set | 16 | 25.894 | 414.3 |  |  |  | znížená | 0 | 0 | 0 | 0 | 0 | 0 | 4 | K | 2 | ROZPOCET | 0 | 414.3 | 0 | 0 | 0 | 2 | 414.3 | 4 | 2013859650
10 | K | Pol94 | Svorky k uzemneniu | kpl | 1 | 71.665 | 71.67 |  |  |  | znížená | 0 | 0 | 0 | 0 | 0 | 0 | 4 | K | 2 | ROZPOCET | 0 | 71.67 | 0 | 0 | 0 | 2 | 71.67 | 4 | 1275273869
22 | K | Pol73 | Trasa v zemine (vytýčenie kábl. trasy, výkop š.=50cm a hl.=115cm v zemine tr. 2, lôžko pieskové 50/10+10cm, 1x chránička FXKVR110, ochranná platňa, výstražná fólia, zához, zhutnenie, uvedenie do pôvodného stavu) - Výkop predmetom SO601 | m | 0 | 22.935 | 0 |  |  |  | znížená | 0 | 0 | 0 | 0 | 0 | 0 | 4 | K | 2 | ROZPOCET | 0 | 0 | 0 | 0 | 0 | 2 | 0 | 4 | -255657222
12 | K | Pol95 | Komplexné skúšky | kpl | 1 | 116.16 | 116.16 |  |  |  | znížená | 0 | 0 | 0 | 0 | 0 | 0 | 4 | K | 2 | ROZPOCET | 0 | 116.16 | 0 | 0 | 0 | 2 | 116.16 | 4 | 1924326883
13 | K | Pol22 | Zaškolenie obsluhy | kpl | 1 | 116.16 | 116.16 |  |  |  | znížená | 0 | 0 | 0 | 0 | 0 | 0 | 4 | K | 2 | ROZPOCET | 0 | 116.16 | 0 | 0 | 0 | 2 | 116.16 | 4 | 142605041
14 | K | Pol96 | Prvá odborná prehliadka a skúška elektroinštalácie, Prvá odborná prehliadka a skúška bleskozvodu a uzemnenia, Protokol o meraní intenzity osvetlenia | kpl | 1 | 390.94 | 390.94 |  |  |  | znížená | 0 | 0 | 0 | 0 | 0 | 0 | 4 | K | 2 | ROZPOCET | 0 | 390.94 | 0 | 0 | 0 | 2 | 390.94 | 4 | -1883939034
15 | K | Pol45 | Realizačný projekt a projekt skutočného vyhotovenia | kpl | 1 | 605 | 605 |  |  |  | znížená | 0 | 0 | 0 | 0 | 0 | 0 | 4 | K | 2 | ROZPOCET | 0 | 605 | 0 | 0 | 0 | 2 | 605 | 4 | -913433536
16 | K | Pol82 | Práca vo výškach, pracovné lešenie, nožnicová a kĺbová plošina a ostatná mechanizácia potrebná k prevedeniu diela | kpl | 1 | 354.2 | 354.2 |  |  |  | znížená | 0 | 0 | 0 | 0 | 0 | 0 | 4 | K | 2 | ROZPOCET | 0 | 354.2 | 0 | 0 | 0 | 2 | 354.2 | 4 | 557110554
17 | K | Pol97 | Inžinierska činnosť a technický dozor | kpl | 1 | 265.65 | 265.65 |  |  |  | znížená | 0 | 0 | 0 | 0 | 0 | 0 | 4 | K | 2 | ROZPOCET | 0 | 265.65 | 0 | 0 | 0 | 2 | 265.65 | 4 | -1641933084
18 | K | Pol98 | Zriadenie staveniska podľa požiadaviek dodávaťeľa,v zmysle platného stavebného zákona SR 396/2006 vrátane všetkých zabezpečení a opatrení BOZP | kpl | 1 | 346.72 | 346.72 |  |  |  | znížená | 0 | 0 | 0 | 0 | 0 | 0 | 4 | K | 2 | ROZPOCET | 0 | 346.72 | 0 | 0 | 0 | 2 | 346.72 | 4 | 580458451
19 | K | Pol99 | Veškeré stavebné prípomocné práce (drážky, otvory, vŕtánie do skeletu, niky, prestupy stenami a pod.) | kpl | 1 | 265.65 | 265.65 |  |  |  | znížená | 0 | 0 | 0 | 0 | 0 | 0 | 4 | K | 2 | ROZPOCET | 0 | 265.65 | 0 | 0 | 0 | 2 | 265.65 | 4 | 318225528
20 | K | Pol100 | Drobný inštalačný a bližšie nešpecifikovaný materiál a práce (každý potrebný pomocný a inštalačný materiál a práce pre dobrú inštaláciu predchádzajúcich položiek, napríklad skrutky, spony, príchytky, farby, malé oceľové konštrukcie, štítky, vodiče, ...) | kpl | 1 | 346.72 | 346.72 |  |  |  | znížená | 0 | 0 | 0 | 0 | 0 | 0 | 4 | K | 2 | ROZPOCET | 0 | 346.72 | 0 | 0 | 0 | 2 | 346.72 | 4 | -448811153
21 | K | Pol101 | Predrealizačné geodetické vytýčenie, Porealizačné geodetické zameranie | kpl | 1 | 687.5 | 687.5 |  |  |  | znížená | 0 | 0 | 0 | 0 | 0 | 0 | 4 | K | 2 | ROZPOCET | 0 | 687.5 | 0 | 0 | 0 | 2 | 687.5 | 4 | -1051531106

## PS 01 - PREVÁDZKOVÉ ROZVO...
[9 empty] | >> skryté stĺpce << | [9 empty] | {f0e4edba-d80e-4104-9f3d-cf7728056505}
0
| KRYCÍ LIST ROZPOČTU | [8 empty] | v --- nižšie sa nachádzajú doplnkové a pomocné údaje k zostavám --- v | [8 empty] | False
Stavba:
Kompostáreň Partizánske
Objekt:
PS 01 - PREVÁDZKOVÉ ROZVODY SILNOPRÚDU
| JKSO: |  |  |  |  | KS:
| Miesto: |  | Partizánske parc.č.: 3958/171 |  |  | Dátum: | 17. 2. 2020
| Objednávateľ: |  |  |  |  | IČO:
|  | Mesto Partizánske |  |  |  | IČ DPH:
| Zhotoviteľ: |  |  |  |  | IČO:
IČ DPH:
| Projektant: |  |  |  |  | IČO:
|  | Hescon, s.r.o. |  |  |  | IČ DPH:
| Spracovateľ: |  |  |  |  | IČO:
|  | Hescon, s.r.o. |  |  |  | IČ DPH:
Poznámka:
„V súlade s platným zákonom o verejnom obstarávaní navrhnuté materiály, zariadenia a výrobky je možné zameniť za ekvivalentné, pri dodržaní všetkých kvalitatívnych, technických a estetických parametrov. Každá takáto zámena musí byť vopred odsúhlasená projektantom a investorom“ "Predložený výkaz výmer je súčasťou projektovej dokumentácie, všetky doplňujúce informácie sú predmetom projektovej dokumentácie pre stavebné povolenie. Pre správne ocenenie výkazu je nevyhnutné preštudovať projektovú dokumentáciu."
| Cena bez DPH | [5 empty] | 26370.61
|  |  | Základ dane |  |  | Sadzba dane | Výška dane
| DPH | základná | 0 |  |  | 20% | 0
|  | znížená | 26370.61 |  |  | 20% | 5274.12
|  | zákl. prenesená | 0 |  |  | 20% | 0
|  | zníž. prenesená | 0 |  |  | 20% | 0
|  | nulová | 0 |  |  | 0% | 0
| Cena s DPH |  |  | v | EUR |  | 31644.73
| Projektant |  |  | Spracovateľ
| Dátum a podpis: |  | Pečiatka | Dátum a podpis: |  |  | Pečiatka
| Objednávateľ |  |  | Zhotoviteľ
| Dátum a podpis: |  | Pečiatka | Dátum a podpis: |  |  | Pečiatka
REKAPITULÁCIA ROZPOČTU
Stavba:
Kompostáreň Partizánske
Objekt:
PS 01 - PREVÁDZKOVÉ ROZVODY SILNOPRÚDU
Miesto: |  |  | Partizánske parc.č.: 3958/171 |  |  | Dátum: | 17. 2. 2020
Objednávateľ: |  |  | Mesto Partizánske |  |  | Projektant: | Hescon, s.r.o.
Zhotoviteľ: | [5 empty] | Spracovateľ: | Hescon, s.r.o.
Kód dielu - Popis | [6 empty] | Cena celkom [EUR]
Náklady z rozpočtu | [6 empty] | 26370.61 | [12 empty] | -1
| D1 - 1. Špecifikácia rozvádzača RM1 | [5 empty] | 8804.69
| D2 - Výzbroj: | [5 empty] | 6772.71
| D4 - Dodávka ,montáž | [5 empty] | 8432.73
| D5 - Materiál: | [5 empty] | 4192.34
| D6 - 46-M - Zemné práce pri extr.mont.prácach | [5 empty] | 3762.99
| D7 - Hodinové zúčtovacie sadzby hl. II.-XI. | [5 empty] | 5370.2
ROZPOČET
Stavba:
Kompostáreň Partizánske
Objekt:
PS 01 - PREVÁDZKOVÉ ROZVODY SILNOPRÚDU
Miesto: |  |  | Partizánske parc.č.: 3958/171 |  |  | Dátum: | 17. 2. 2020
Objednávateľ: |  |  | Mesto Partizánske |  |  | Projektant: | Hescon, s.r.o.
Zhotoviteľ: | [5 empty] | Spracovateľ: | Hescon, s.r.o.
PČ | Typ | Kód | Popis | MJ | Množstvo | J.cena [EUR] | Cena celkom [EUR] | Cenová sústava |  |  | DPH | J. Nh [h] | Nh celkom [h] | J. hmotnosť [t] | Hmotnosť celkom [t] | J. suť [t] | Suť Celkom [t]
Náklady z rozpočtu | [6 empty] | 26370.61 | [5 empty] | 0 |  | 0 |  | 0 |  | D | -1 | [7 empty] | 26370.61
| D | D1 | 1. Špecifikácia rozvádzača RM1 |  |  |  | 8804.69 | [5 empty] | 0 |  | 0 |  | 0 | 1 | D | 0 | ROZPOCET | [6 empty] | 8804.69
1 | K | Pol102 | Rozvádzač oceloplechový, nástenný, Rittal TS8, označenie RM1, jednodverový, rozmery:1000x2000x500mm (šxvxhl), sokel 100 mm, krytie: IP 55/20, odtieň RAL 7035 | ks | 1 | 2031.975 | 2031.98 |  |  |  | znížená | 0 | 0 | 0 | 0 | 0 | 0 | 4 | K | 1 | ROZPOCET | 0 | 2031.98 | 0 | 0 | 0 | 2 | 2031.98 | 4 | 1978836198
| D | D2 | Výzbroj: |  |  |  | 6772.71 | [5 empty] | 0 |  | 0 |  | 0 | 1 | D | 1 | ROZPOCET | [6 empty] | 6772.71
2 | K | Pol103 | Istič 160A | ks | 1 | 388.575 | 388.58 |  |  |  | znížená | 0 | 0 | 0 | 0 | 0 | 0 | 4 | K | 2 | ROZPOCET | 0 | 388.58 | 0 | 0 | 0 | 2 | 388.58 | 4 | -385415785
3 | K | Pol104 | Prúdový transformátor NTP 160/5 A | ks | 3 | 156.64 | 469.92 |  |  |  | znížená | 0 | 0 | 0 | 0 | 0 | 0 | 4 | K | 2 | ROZPOCET | 0 | 469.92 | 0 | 0 | 0 | 2 | 469.92 | 4 | -240755595
4 | K | Pol105 | Digitálny merač spotreby el. energie 3PH-M BUS x/5 | ks | 1 | 50.094 | 50.09 |  |  |  | znížená | 0 | 0 | 0 | 0 | 0 | 0 | 4 | K | 2 | ROZPOCET | 0 | 50.09 | 0 | 0 | 0 | 2 | 50.09 | 4 | 1680144430
5 | K | Pol106 | Poistkový odpínač OPV22S-3N (125A) | ks | 5 | 39.556 | 197.78 |  |  |  | znížená | 0 | 0 | 0 | 0 | 0 | 0 | 4 | K | 2 | ROZPOCET | 0 | 197.78 | 0 | 0 | 0 | 2 | 197.78 | 4 | 198620398
6 | K | Pol107 | Poistková patróna PN000, do 100A gG | ks | 15 | 2.959 | 44.39 |  |  |  | znížená | 0 | 0 | 0 | 0 | 0 | 0 | 4 | K | 2 | ROZPOCET | 0 | 44.39 | 0 | 0 | 0 | 2 | 44.39 | 4 | 1153990971
7 | K | Pol108 | Istič iC60H 1P 4A/B | ks | 3 | 4.73 | 14.19 |  |  |  | znížená | 0 | 0 | 0 | 0 | 0 | 0 | 4 | K | 2 | ROZPOCET | 0 | 14.19 | 0 | 0 | 0 | 2 | 14.19 | 4 | -1554150000
8 | K | Pol109 | Istič iC60H 1P 6A/B | ks | 5 | 4.785 | 23.93 |  |  |  | znížená | 0 | 0 | 0 | 0 | 0 | 0 | 4 | K | 2 | ROZPOCET | 0 | 23.93 | 0 | 0 | 0 | 2 | 23.93 | 4 | 123901710
9 | K | Pol110 | Istič iC60H 1P 10A/B | ks | 3 | 5.632 | 16.9 |  |  |  | znížená | 0 | 0 | 0 | 0 | 0 | 0 | 4 | K | 2 | ROZPOCET | 0 | 16.9 | 0 | 0 | 0 | 2 | 16.9 | 4 | -1445899277
10 | K | Pol111 | Istič iC60H 1P 16A/B | ks | 3 | 6.479 | 19.44 |  |  |  | znížená | 0 | 0 | 0 | 0 | 0 | 0 | 4 | K | 2 | ROZPOCET | 0 | 19.44 | 0 | 0 | 0 | 2 | 19.44 | 4 | -1184278064
11 | K | Pol112 | Istič iC60H 3P 10A/B | ks | 1 | 7.326 | 7.33 |  |  |  | znížená | 0 | 0 | 0 | 0 | 0 | 0 | 4 | K | 2 | ROZPOCET | 0 | 7.33 | 0 | 0 | 0 | 2 | 7.33 | 4 | 1997004299
12 | K | Pol113 | Istič iC60H 3P 16A/B | ks | 5 | 8.173 | 40.87 |  |  |  | znížená | 0 | 0 | 0 | 0 | 0 | 0 | 4 | K | 2 | ROZPOCET | 0 | 40.87 | 0 | 0 | 0 | 2 | 40.87 | 4 | -432115004
13 | K | Pol114 | Istič iC60H 3P 32A/B | ks | 1 | 9.02 | 9.02 |  |  |  | znížená | 0 | 0 | 0 | 0 | 0 | 0 | 4 | K | 2 | ROZPOCET | 0 | 9.02 | 0 | 0 | 0 | 2 | 9.02 | 4 | 131391444
14 | K | Pol115 | Prúdový chránič s nadpr. ochr. AC dI=30mA, 4A/B, 1P+N | ks | 1 | 50.853 | 50.85 |  |  |  | znížená | 0 | 0 | 0 | 0 | 0 | 0 | 4 | K | 2 | ROZPOCET | 0 | 50.85 | 0 | 0 | 0 | 2 | 50.85 | 4 | -1728793414
15 | K | Pol116 | Prúdový chránič s nadpr. ochr. dI=30mA, 10A/B, 1P+N | ks | 2 | 53.405 | 106.81 |  |  |  | znížená | 0 | 0 | 0 | 0 | 0 | 0 | 4 | K | 2 | ROZPOCET | 0 | 106.81 | 0 | 0 | 0 | 2 | 106.81 | 4 | 1661814947
16 | K | Pol117 | Prúdový chránič s nadpr. ochr. AC dI=30mA, 16A/B, 1P+N | ks | 2 | 64.185 | 128.37 |  |  |  | znížená | 0 | 0 | 0 | 0 | 0 | 0 | 4 | K | 2 | ROZPOCET | 0 | 128.37 | 0 | 0 | 0 | 2 | 128.37 | 4 | 1956157886
17 | K | Pol118 | Pomocné relé RT424730 2P 230VAC+YRT78626 | ks | 10 | 15.884 | 158.84 |  |  |  | znížená | 0 | 0 | 0 | 0 | 0 | 0 | 4 | K | 2 | ROZPOCET | 0 | 158.84 | 0 | 0 | 0 | 2 | 158.84 | 4 | 173220274
18 | K | Pol119 | Pomocné relé RT424024 2P 24VDC+YRT78626 | ks | 5 | 18.458 | 92.29 |  |  |  | znížená | 0 | 0 | 0 | 0 | 0 | 0 | 4 | K | 2 | ROZPOCET | 0 | 92.29 | 0 | 0 | 0 | 2 | 92.29 | 4 | 1327850242
19 | K | Pol120 | Ovládač otočný trojpolohový XB5-AG33, čierny, 230 V AC, uzamykateľný kľúčom | ks | 5 | 119.295 | 596.48 |  |  |  | znížená | 0 | 0 | 0 | 0 | 0 | 0 | 4 | K | 2 | ROZPOCET | 0 | 596.48 | 0 | 0 | 0 | 2 | 596.48 | 4 | -1036137462
20 | K | Pol121 | Tlačidlový ovládač XB5-AS9445, červený, odblokovanie kľúčom | ks | 1 | 68.563 | 68.56 |  |  |  | znížená | 0 | 0 | 0 | 0 | 0 | 0 | 4 | K | 2 | ROZPOCET | 0 | 68.56 | 0 | 0 | 0 | 2 | 68.56 | 4 | 2114344206
21 | K | Pol122 | Tlačidlový spínač XB5-AA31, 230 V AC, zelený | ks | 5 | 45.87 | 229.35 |  |  |  | znížená | 0 | 0 | 0 | 0 | 0 | 0 | 4 | K | 2 | ROZPOCET | 0 | 229.35 | 0 | 0 | 0 | 2 | 229.35 | 4 | -1055306643
22 | K | Pol123 | Tlačidlový spínač ZB5-AZ102+ZB-AA1, 230 V AC, biely | ks | 5 | 42.075 | 210.38 |  |  |  | znížená | 0 | 0 | 0 | 0 | 0 | 0 | 4 | K | 2 | ROZPOCET | 0 | 210.38 | 0 | 0 | 0 | 2 | 210.38 | 4 | -678456675
23 | K | Pol124 | Signálne svietidlo XB5-AVM1, 230V AC, biele | ks | 2 | 20.405 | 40.81 |  |  |  | znížená | 0 | 0 | 0 | 0 | 0 | 0 | 4 | K | 2 | ROZPOCET | 0 | 40.81 | 0 | 0 | 0 | 2 | 40.81 | 4 | -916883161
24 | K | Pol125 | Signálne svietidlo XB5-AVM3, 230V AC, zelené | ks | 9 | 23.43 | 210.87 |  |  |  | znížená | 0 | 0 | 0 | 0 | 0 | 0 | 4 | K | 2 | ROZPOCET | 0 | 210.87 | 0 | 0 | 0 | 2 | 210.87 | 4 | -1528708161
25 | K | Pol126 | Signálne svietidlo XB5-AVM4, 230V AC, červené | ks | 3 | 23.43 | 70.29 |  |  |  | znížená | 0 | 0 | 0 | 0 | 0 | 0 | 4 | K | 2 | ROZPOCET | 0 | 70.29 | 0 | 0 | 0 | 2 | 70.29 | 4 | 1955011431
26 | K | Pol127 | Stykač LC1-D25P7 o.c. 230 V AC | ks | 8 | 6.765 | 54.12 |  |  |  | znížená | 0 | 0 | 0 | 0 | 0 | 0 | 4 | K | 2 | ROZPOCET | 0 | 54.12 | 0 | 0 | 0 | 2 | 54.12 | 4 | -1233084967
27 | K | Pol128 | Prepínač SEZ S10 JZG 2201 C8, 690V, IP65, uzamykateľný kľúčom, poloha 0 a MAN | ks | 6 | 68.563 | 411.38 |  |  |  | znížená | 0 | 0 | 0 | 0 | 0 | 0 | 4 | K | 2 | ROZPOCET | 0 | 411.38 | 0 | 0 | 0 | 2 | 411.38 | 4 | -2100576324
28 | K | Pol129 | Tepelné relé LRD12 5,5-8A, 690V AC | ks | 5 | 12.375 | 61.88 |  |  |  | znížená | 0 | 0 | 0 | 0 | 0 | 0 | 4 | K | 2 | ROZPOCET | 0 | 61.88 | 0 | 0 | 0 | 2 | 61.88 | 4 | 839402273
29 | K | Pol130 | Prepäťová ochrana SALTEK FLP-B+C MAXI/3 | ks | 1 | 20.24 | 20.24 |  |  |  | znížená | 0 | 0 | 0 | 0 | 0 | 0 | 4 | K | 2 | ROZPOCET | 0 | 20.24 | 0 | 0 | 0 | 2 | 20.24 | 4 | -1573699246
30 | K | Pol131 | Svorka radová RS6 | ks | 10 | 18.348 | 183.48 |  |  |  | znížená | 0 | 0 | 0 | 0 | 0 | 0 | 4 | K | 2 | ROZPOCET | 0 | 183.48 | 0 | 0 | 0 | 2 | 183.48 | 4 | -491784393
31 | K | Pol132 | Svorka radová RS2,5 | ks | 70 | 17.028 | 1191.96 |  |  |  | znížená | 0 | 0 | 0 | 0 | 0 | 0 | 4 | K | 2 | ROZPOCET | 0 | 1191.96 | 0 | 0 | 0 | 2 | 1191.96 | 4 | -1092360762
32 | K | Pol133 | Označovacie nápisy - 1 písmeno | ks | 7 | 2.53 | 17.71 |  |  |  | znížená | 0 | 0 | 0 | 0 | 0 | 0 | 4 | K | 2 | ROZPOCET | 0 | 17.71 | 0 | 0 | 0 | 2 | 17.71 | 4 | 2012563152
33 | K | Pol134 | Označovací štítok | ks | 20 | 10.835 | 216.7 |  |  |  | znížená | 0 | 0 | 0 | 0 | 0 | 0 | 4 | K | 2 | ROZPOCET | 0 | 216.7 | 0 | 0 | 0 | 2 | 216.7 | 4 | 552729747
34 | K | Pol135 | Káblová prechodka M16-32 | ks | 20 | 15.587 | 311.74 |  |  |  | znížená | 0 | 0 | 0 | 0 | 0 | 0 | 4 | K | 2 | ROZPOCET | 0 | 311.74 | 0 | 0 | 0 | 2 | 311.74 | 4 | -144268821
35 | K | Pol136 | Svorka radová RS4 | ks | 10 | 7.194 | 71.94 |  |  |  | znížená | 0 | 0 | 0 | 0 | 0 | 0 | 4 | K | 2 | ROZPOCET | 0 | 71.94 | 0 | 0 | 0 | 2 | 71.94 | 4 | 2142590158
36 | K | Pol137 | Termostat RITTAL 3110.000 230V AC | ks | 1 | 75.845 | 75.85 |  |  |  | znížená | 0 | 0 | 0 | 0 | 0 | 0 | 4 | K | 2 | ROZPOCET | 0 | 75.85 | 0 | 0 | 0 | 2 | 75.85 | 4 | 1507738494
37 | K | Pol138 | Zásuvka na DIN lištu KANLUX 16A, 230 V AC, KMFS-16A | ks | 1 | 7.139 | 7.14 |  |  |  | znížená | 0 | 0 | 0 | 0 | 0 | 0 | 4 | K | 2 | ROZPOCET | 0 | 7.14 | 0 | 0 | 0 | 2 | 7.14 | 4 | -450236727
38 | K | Pol139 | Ohrev RITTAL 9769.015, 230V AC, 1000W | ks | 1 | 224.015 | 224.02 |  |  |  | znížená | 0 | 0 | 0 | 0 | 0 | 0 | 4 | K | 2 | ROZPOCET | 0 | 224.02 | 0 | 0 | 0 | 2 | 224.02 | 4 | 2121252335
39 | K | Pol140 | Ventilátor RITTAL 3323.107, 230V AC, 19W | ks | 1 | 218.185 | 218.19 |  |  |  | znížená | 0 | 0 | 0 | 0 | 0 | 0 | 4 | K | 2 | ROZPOCET | 0 | 218.19 | 0 | 0 | 0 | 2 | 218.19 | 4 | 1431987413
40 | K | Pol141 | podružný montážny materiál | set | 1 | 460.02 | 460.02 |  |  |  | znížená | 0 | 0 | 0 | 0 | 0 | 0 | 4 | K | 2 | ROZPOCET | 0 | 460.02 | 0 | 0 | 0 | 2 | 460.02 | 4 | 1385920311
| D | D4 | Dodávka ,montáž |  |  |  | 8432.73 | [5 empty] | 0 |  | 0 |  | 0 | 1 | D | 0 | ROZPOCET | [6 empty] | 8432.73
1 | K | Pol142 | Rozvádzač RM1 viď špecifikácia | ks | 1 | 2031.92 | 2031.92 |  |  |  | znížená | 0 | 0 | 0 | 0 | 0 | 0 | 4 | K | 1 | ROZPOCET | 0 | 2031.92 | 0 | 0 | 0 | 2 | 2031.92 | 4 | 1561060128
2 | K | Pol143 | Zásuvková skriňa 2x400V/16A, 2x230V/16A s istením | ks | 1 | 757.24 | 757.24 |  |  |  | znížená | 0 | 0 | 0 | 0 | 0 | 0 | 4 | K | 1 | ROZPOCET | 0 | 757.24 | 0 | 0 | 0 | 2 | 757.24 | 4 | -1461043836
3 | K | Pol144 | Stop tlačítko v skrinke s klúčom, 1/1, červená, IP67 | ks | 2 | 124.52 | 249.04 |  |  |  | znížená | 0 | 0 | 0 | 0 | 0 | 0 | 4 | K | 1 | ROZPOCET | 0 | 249.04 | 0 | 0 | 0 | 2 | 249.04 | 4 | 679945706
4 | K | Pol145 | Inštalačná krabica so svorkami, IP67 | ks | 8 | 31.68 | 253.44 |  |  |  | znížená | 0 | 0 | 0 | 0 | 0 | 0 | 4 | K | 1 | ROZPOCET | 0 | 253.44 | 0 | 0 | 0 | 2 | 253.44 | 4 | 477795008
5 | K | Pol146 | Priestorový termostat , TEV-1 ,+5až60st, IP65, 230V/16A | ks | 2 | 68.805 | 137.61 |  |  |  | znížená | 0 | 0 | 0 | 0 | 0 | 0 | 4 | K | 1 | ROZPOCET | 0 | 137.61 | 0 | 0 | 0 | 2 | 137.61 | 4 | 75194883
6 | K | Pol147 | Vyhrievací kábel 10W/m/10st vč. ukončenia | m | 20 | 40.557 | 811.14 |  |  |  | znížená | 0 | 0 | 0 | 0 | 0 | 0 | 4 | K | 1 | ROZPOCET | 0 | 811.14 | 0 | 0 | 0 | 2 | 811.14 | 4 | 119554938
| D | D5 | Materiál: |  |  |  | 4192.34 | [5 empty] | 0 |  | 0 |  | 0 | 1 | D | 1 | ROZPOCET | [6 empty] | 4192.34
7 | K | Pol148 | Kábel OLFLEX CL. 110 BK 300/500V 3G1,0 | m | 120 | 3.036 | 364.32 |  |  |  | znížená | 0 | 0 | 0 | 0 | 0 | 0 | 4 | K | 2 | ROZPOCET | 0 | 364.32 | 0 | 0 | 0 | 2 | 364.32 | 4 | 1088631505
8 | K | Pol149 | Kábel OLFLEX CL. 110 BK 300/500V 3G2,5 | m | 20 | 3.432 | 68.64 |  |  |  | znížená | 0 | 0 | 0 | 0 | 0 | 0 | 4 | K | 2 | ROZPOCET | 0 | 68.64 | 0 | 0 | 0 | 2 | 68.64 | 4 | 585701647
9 | K | Pol150 | Kábel OLFLEX CL. 110 BK 300/500V 4G2,5 | m | 50 | 6.424 | 321.2 |  |  |  | znížená | 0 | 0 | 0 | 0 | 0 | 0 | 4 | K | 2 | ROZPOCET | 0 | 321.2 | 0 | 0 | 0 | 2 | 321.2 | 4 | 915616102
10 | K | Pol151 | Kábel NHXH-J 3x2,5 FE180/E90 | m | 10 | 6.952 | 69.52 |  |  |  | znížená | 0 | 0 | 0 | 0 | 0 | 0 | 4 | K | 2 | ROZPOCET | 0 | 69.52 | 0 | 0 | 0 | 2 | 69.52 | 4 | 1160222936
11 | K | Pol152 | Kábel CYKY-J 4x2,5 | m | 180 | 2.09 | 376.2 |  |  |  | znížená | 0 | 0 | 0 | 0 | 0 | 0 | 4 | K | 2 | ROZPOCET | 0 | 376.2 | 0 | 0 | 0 | 2 | 376.2 | 4 | -2002243157
12 | K | Pol153 | Kábel CYKY-J 5x2,5 | m | 50 | 2.739 | 136.95 |  |  |  | znížená | 0 | 0 | 0 | 0 | 0 | 0 | 4 | K | 2 | ROZPOCET | 0 | 136.95 | 0 | 0 | 0 | 2 | 136.95 | 4 | -1743872259
13 | K | Pol154 | Kábel CYKY-J 5x4 | m | 30 | 4.048 | 121.44 |  |  |  | znížená | 0 | 0 | 0 | 0 | 0 | 0 | 4 | K | 2 | ROZPOCET | 0 | 121.44 | 0 | 0 | 0 | 2 | 121.44 | 4 | 685372662
14 | K | Pol155 | Kábel CYKY-J 5x25 | m | 5 | 15.191 | 75.96 |  |  |  | znížená | 0 | 0 | 0 | 0 | 0 | 0 | 4 | K | 2 | ROZPOCET | 0 | 75.96 | 0 | 0 | 0 | 2 | 75.96 | 4 | -762037005
15 | K | Pol156 | kábel CY 4 = H07V-U zeleno/žltý | m | 30 | 0.6985 | 20.96 |  |  |  | znížená | 0 | 0 | 0 | 0 | 0 | 0 | 4 | K | 2 | ROZPOCET | 0 | 20.96 | 0 | 0 | 0 | 2 | 20.96 | 4 | -631242500
16 | K | Pol157 | kábel CY 6 = H07V-U zeleno/žltý | m | 30 | 0.9845 | 29.54 |  |  |  | znížená | 0 | 0 | 0 | 0 | 0 | 0 | 4 | K | 2 | ROZPOCET | 0 | 29.54 | 0 | 0 | 0 | 2 | 29.54 | 4 | -166630333
17 | K | Pol158 | Elektroinšt. trubka ohybná do vonk. prostredia pr.16/20/25 mm | m | 80 | 2.321 | 185.68 |  |  |  | znížená | 0 | 0 | 0 | 0 | 0 | 0 | 4 | K | 2 | ROZPOCET | 0 | 185.68 | 0 | 0 | 0 | 2 | 185.68 | 4 | 958759114
18 | K | Pol159 | Elektroinšt. trubka ocelová, pev. Uložená pr.16/20/25 mm | m | 50 | 2.321 | 116.05 |  |  |  | znížená | 0 | 0 | 0 | 0 | 0 | 0 | 4 | K | 2 | ROZPOCET | 0 | 116.05 | 0 | 0 | 0 | 2 | 116.05 | 4 | 1511776033
19 | K | Pol160 | Elektroinšt. žľab 125x50 mm,vr. veka,upevnenia a tvaroviek a prísl. | m | 55 | 6.765 | 372.08 |  |  |  | znížená | 0 | 0 | 0 | 0 | 0 | 0 | 4 | K | 2 | ROZPOCET | 0 | 372.08 | 0 | 0 | 0 | 2 | 372.08 | 4 | 395235637
20 | K | Pol161 | Uholník 30x30x3mm | m | 20 | 11.242 | 224.84 |  |  |  | znížená | 0 | 0 | 0 | 0 | 0 | 0 | 4 | K | 2 | ROZPOCET | 0 | 224.84 | 0 | 0 | 0 | 2 | 224.84 | 4 | 1625093877
21 | K | Pol162 | Drobný elektroinštalačný materiál (elektroinst. krabice, svorkovnice, atd.) | set | 1 | 453.2 | 453.2 |  |  |  | znížená | 0 | 0 | 0 | 0 | 0 | 0 | 4 | K | 2 | ROZPOCET | 0 | 453.2 | 0 | 0 | 0 | 2 | 453.2 | 4 | 2113385975
22 | K | Pol163 | Oceľová nosná konštrukcia všeobecne | kg | 150 | 2.97 | 445.5 |  |  |  | znížená | 0 | 0 | 0 | 0 | 0 | 0 | 4 | K | 2 | ROZPOCET | 0 | 445.5 | 0 | 0 | 0 | 2 | 445.5 | 4 | -806378456
23 | K | Pol164 | Ukončenie káblov | set | 30 | 7.975 | 239.25 |  |  |  | znížená | 0 | 0 | 0 | 0 | 0 | 0 | 4 | K | 2 | ROZPOCET | 0 | 239.25 | 0 | 0 | 0 | 2 | 239.25 | 4 | 1556678892
24 | K | Pol165 | Pásovina FeZn do120mm2 | kg | 30 | 2.42 | 72.6 |  |  |  | znížená | 0 | 0 | 0 | 0 | 0 | 0 | 4 | K | 2 | ROZPOCET | 0 | 72.6 | 0 | 0 | 0 | 2 | 72.6 | 4 | -269350634
25 | K | Pol166 | Guľatina FeZn 10mm | kg | 20 | 2.42 | 48.4 |  |  |  | znížená | 0 | 0 | 0 | 0 | 0 | 0 | 4 | K | 2 | ROZPOCET | 0 | 48.4 | 0 | 0 | 0 | 2 | 48.4 | 4 | -1336190528
26 | K | Pol167 | Al štítok na označovanie káblov a prístrojov | ks | 50 | 1.21 | 60.5 |  |  |  | znížená | 0 | 0 | 0 | 0 | 0 | 0 | 4 | K | 2 | ROZPOCET | 0 | 60.5 | 0 | 0 | 0 | 2 | 60.5 | 4 | -1636141716
27 | K | Pol168 | Korugovaná trubka fí40 | m | 50 | 3.432 | 171.6 |  |  |  | znížená | 0 | 0 | 0 | 0 | 0 | 0 | 4 | K | 2 | ROZPOCET | 0 | 171.6 | 0 | 0 | 0 | 2 | 171.6 | 4 | -699766831
28 | K | Pol169 | Potipožiarne upchávky (označ. + certifik.) | m2 | 0.5 | 317.02 | 158.51 |  |  |  | znížená | 0 | 0 | 0 | 0 | 0 | 0 | 4 | K | 2 | ROZPOCET | 0 | 158.51 | 0 | 0 | 0 | 2 | 158.51 | 4 | -1379770573
29 | K | Pol170 | Farba syntetická základná S2000/0100 | kg | 1 | 19.8 | 19.8 |  |  |  | znížená | 0 | 0 | 0 | 0 | 0 | 0 | 4 | K | 2 | ROZPOCET | 0 | 19.8 | 0 | 0 | 0 | 2 | 19.8 | 4 | 917262043
30 | K | Pol171 | Farba syntetická vrchná S2014/0100 | kg | 1 | 24.2 | 24.2 |  |  |  | znížená | 0 | 0 | 0 | 0 | 0 | 0 | 4 | K | 2 | ROZPOCET | 0 | 24.2 | 0 | 0 | 0 | 2 | 24.2 | 4 | -748756795
31 | K | Pol172 | Riedidlo pre nátery syntetické S6001/0000 | kg | 1 | 15.4 | 15.4 |  |  |  | znížená | 0 | 0 | 0 | 0 | 0 | 0 | 4 | K | 2 | ROZPOCET | 0 | 15.4 | 0 | 0 | 0 | 2 | 15.4 | 4 | 2135022552
| D | D6 | 46-M - Zemné práce pri extr.mont.prácach |  |  |  | 3762.99 | [5 empty] | 0 |  | 0 |  | 0 | 1 | D | 0 | ROZPOCET | [6 empty] | 3762.99
1 | K | Pol173 | Vytýčenie káblovej trasy |  | 0.03 | 2035 | 61.05 |  |  |  | znížená | 0 | 0 | 0 | 0 | 0 | 0 | 4 | K | 1 | ROZPOCET | 0 | 61.05 | 0 | 0 | 0 | 2 | 61.05 | 4 | 124772337
2 | K | Pol174 | Hĺbenie káblovej ryhy ručne š=35 cm,hl=80 cm hlbokej, tr.3 |  | 30 | 75.405 | 2262.15 |  |  |  | znížená | 0 | 0 | 0 | 0 | 0 | 0 | 4 | K | 1 | ROZPOCET | 0 | 2262.15 | 0 | 0 | 0 | 2 | 2262.15 | 4 | -1530686534
3 | K | Pol175 | Chránička FXKVR50 | m | 30 | 9.614 | 288.42 |  |  |  | znížená | 0 | 0 | 0 | 0 | 0 | 0 | 4 | K | 1 | ROZPOCET | 0 | 288.42 | 0 | 0 | 0 | 2 | 288.42 | 4 | -116279655
4 | K | Pol176 | Výstražná fólia - červená | m | 30 | 1.32 | 39.6 |  |  |  | znížená | 0 | 0 | 0 | 0 | 0 | 0 | 4 | K | 1 | ROZPOCET | 0 | 39.6 | 0 | 0 | 0 | 2 | 39.6 | 4 | 955094544
5 | K | Pol177 | Zriadenie kábl. ložka z piesku 35/10+10cm | m | 30 | 4.675 | 140.25 |  |  |  | znížená | 0 | 0 | 0 | 0 | 0 | 0 | 4 | K | 1 | ROZPOCET | 0 | 140.25 | 0 | 0 | 0 | 2 | 140.25 | 4 | 140293582
6 | K | Pol178 | Zásyp káblovej ryhy ručne š=35 cm,hl=80 cm hlbokej, tr.3 | m | 30 | 20.328 | 609.84 |  |  |  | znížená | 0 | 0 | 0 | 0 | 0 | 0 | 4 | K | 1 | ROZPOCET | 0 | 609.84 | 0 | 0 | 0 | 2 | 609.84 | 4 | -999485908
7 | K | Pol179 | Úprava terénu tr.3 | m2 | 20 | 18.084 | 361.68 |  |  |  | znížená | 0 | 0 | 0 | 0 | 0 | 0 | 4 | K | 1 | ROZPOCET | 0 | 361.68 | 0 | 0 | 0 | 2 | 361.68 | 4 | 1955563266
| D | D7 | Hodinové zúčtovacie sadzby hl. II.-XI. |  |  |  | 5370.2 | [5 empty] | 0 |  | 0 |  | 0 | 1 | D | 0 | ROZPOCET | [6 empty] | 5370.2
0 | K | Pol180 | Práce na el. technickom zariadení, kontrola merania a ovládania cez riadiaci systém | hod | 32 | 19.8 | 633.6 |  |  |  | znížená | 0 | 0 | 0 | 0 | 0 | 0 | 4 | K | 1 | ROZPOCET | 0 | 633.6 | 0 | 0 | 0 | 2 | 633.6 | 4 | -1515560035
0 | K | Pol181 | Oživenie systému a zriadenie technolog. zariadenia komplex. vyskúšanie cez riadiaci systém | hod | 72 | 19.8 | 1425.6 |  |  |  | znížená | 0 | 0 | 0 | 0 | 0 | 0 | 4 | K | 1 | ROZPOCET | 0 | 1425.6 | 0 | 0 | 0 | 2 | 1425.6 | 4 | -1708520002
0 | K | Pol182 | Vykonanie odbornej prehliadky a skúšky a vypracovanie správy v zmysle STN 33 15 00, STN 33 2000-6 a Vyhl. Č. 508/2007 Z.z. | hod | 24 | 30.8 | 739.2 |  |  |  | znížená | 0 | 0 | 0 | 0 | 0 | 0 | 4 | K | 1 | ROZPOCET | 0 | 739.2 | 0 | 0 | 0 | 2 | 739.2 | 4 | 1448186408
4 | K | Pol183 | Vybavenie stanoviska TISR | kpl | 1 | 1636.8 | 1636.8 |  |  |  | znížená | 0 | 0 | 0 | 0 | 0 | 0 | 4 | K | 1 | ROZPOCET | 0 | 1636.8 | 0 | 0 | 0 | 2 | 1636.8 | 4 | -1723324194
0 | K | Pol184 | 1.úradná skúška | kpl | 1 | 935 | 935 |  |  |  | znížená | 0 | 0 | 0 | 0 | 0 | 0 | 4 | K | 1 | ROZPOCET | 0 | 935 | 0 | 0 | 0 | 2 | 935 | 4 | 535772166

## PS 02 - MERANIE A REGULÁCIA
[9 empty] | >> skryté stĺpce << | [9 empty] | {5e32b2c6-14b4-4c6d-8701-15c18423936e}
0
| KRYCÍ LIST ROZPOČTU | [8 empty] | v --- nižšie sa nachádzajú doplnkové a pomocné údaje k zostavám --- v | [8 empty] | False
Stavba:
Kompostáreň Partizánske
Objekt:
PS 02 - MERANIE A REGULÁCIA
| JKSO: |  |  |  |  | KS:
| Miesto: |  | Partizánske parc.č.: 3958/171 |  |  | Dátum: | 17. 2. 2020
| Objednávateľ: |  |  |  |  | IČO:
|  | Mesto Partizánske |  |  |  | IČ DPH:
| Zhotoviteľ: |  |  |  |  | IČO:
IČ DPH:
| Projektant: |  |  |  |  | IČO:
|  | Hescon, s.r.o. |  |  |  | IČ DPH:
| Spracovateľ: |  |  |  |  | IČO:
|  | Hescon, s.r.o. |  |  |  | IČ DPH:
Poznámka:
„V súlade s platným zákonom o verejnom obstarávaní navrhnuté materiály, zariadenia a výrobky je možné zameniť za ekvivalentné, pri dodržaní všetkých kvalitatívnych, technických a estetických parametrov. Každá takáto zámena musí byť vopred odsúhlasená projektantom a investorom“ "Predložený výkaz výmer je súčasťou projektovej dokumentácie, všetky doplňujúce informácie sú predmetom projektovej dokumentácie pre stavebné povolenie. Pre správne ocenenie výkazu je nevyhnutné preštudovať projektovú dokumentáciu."
| Cena bez DPH | [5 empty] | 60196.76
|  |  | Základ dane |  |  | Sadzba dane | Výška dane
| DPH | základná | 0 |  |  | 20% | 0
|  | znížená | 60196.76 |  |  | 20% | 12039.35
|  | zákl. prenesená | 0 |  |  | 20% | 0
|  | zníž. prenesená | 0 |  |  | 20% | 0
|  | nulová | 0 |  |  | 0% | 0
| Cena s DPH |  |  | v | EUR |  | 72236.11
| Projektant |  |  | Spracovateľ
| Dátum a podpis: |  | Pečiatka | Dátum a podpis: |  |  | Pečiatka
| Objednávateľ |  |  | Zhotoviteľ
| Dátum a podpis: |  | Pečiatka | Dátum a podpis: |  |  | Pečiatka
REKAPITULÁCIA ROZPOČTU
Stavba:
Kompostáreň Partizánske
Objekt:
PS 02 - MERANIE A REGULÁCIA
Miesto: |  |  | Partizánske parc.č.: 3958/171 |  |  | Dátum: | 17. 2. 2020
Objednávateľ: |  |  | Mesto Partizánske |  |  | Projektant: | Hescon, s.r.o.
Zhotoviteľ: | [5 empty] | Spracovateľ: | Hescon, s.r.o.
Kód dielu - Popis | [6 empty] | Cena celkom [EUR]
Náklady z rozpočtu | [6 empty] | 60196.76 | [12 empty] | -1
| D4 - 3. Špecifikácia zariadení MaR: | [5 empty] | 39934.77
| D5 - A. Dodávka | [5 empty] | 10860.62
| D6 - Materiál: | [5 empty] | 4719.78
| D7 - 46-M - Zemné práce pri extr.mont.prácach | [5 empty] | 4435.97
| D8 - Hodinové zúčtovacie sadzby hl. II.-XI. | [5 empty] | 4965.4
ROZPOČET
Stavba:
Kompostáreň Partizánske
Objekt:
PS 02 - MERANIE A REGULÁCIA
Miesto: |  |  | Partizánske parc.č.: 3958/171 |  |  | Dátum: | 17. 2. 2020
Objednávateľ: |  |  | Mesto Partizánske |  |  | Projektant: | Hescon, s.r.o.
Zhotoviteľ: | [5 empty] | Spracovateľ: | Hescon, s.r.o.
PČ | Typ | Kód | Popis | MJ | Množstvo | J.cena [EUR] | Cena celkom [EUR] | Cenová sústava |  |  | DPH | J. Nh [h] | Nh celkom [h] | J. hmotnosť [t] | Hmotnosť celkom [t] | J. suť [t] | Suť Celkom [t]
Náklady z rozpočtu | [6 empty] | 60196.76 | [5 empty] | 0 |  | 0 |  | 0 |  | D | -1 | [7 empty] | 60196.76
| D | D4 | 3. Špecifikácia zariadení MaR: |  |  |  | 39934.77 | [5 empty] | 0 |  | 0 |  | 0 | 1 | D | 0 | ROZPOCET | [6 empty] | 39934.77
1 | K | Pol216 | Dúchadlo , Model: DL2, Elektrické parametre: 400V; 50Hz; 5A; 2,2kW, dodávka technológie | ks | 7 | 4826.8 | 33787.6 |  |  |  | znížená | 0 | 0 | 0 | 0 | 0 | 0 | 4 | K | 1 | ROZPOCET | 0 | 33787.6 | 0 | 0 | 0 | 2 | 33787.6 | 4 | -1945832641
2 | K | Pol217 | Bezdrôtový snímač teploty, Typ: TML,Krytie: IP68, dodávka technológie | ks | 7 | 243.463 | 1704.24 |  |  |  | znížená | 0 | 0 | 0 | 0 | 0 | 0 | 4 | K | 1 | ROZPOCET | 0 | 1704.24 | 0 | 0 | 0 | 2 | 1704.24 | 4 | 971755187
3 | K | Pol218 | Prijímacia jednotka, Typ: FEV4i, dodávka technológie | ks | 2 | 511.775 | 1023.55 |  |  |  | znížená | 0 | 0 | 0 | 0 | 0 | 0 | 4 | K | 1 | ROZPOCET | 0 | 1023.55 | 0 | 0 | 0 | 2 | 1023.55 | 4 | 1779626152
4 | K | Pol219 | Konektorová skriňa, Typ: KL3-S, Krytie: IP65, dodávka technológie | ks | 2 | 857.703 | 1715.41 |  |  |  | znížená | 0 | 0 | 0 | 0 | 0 | 0 | 4 | K | 1 | ROZPOCET | 0 | 1715.41 | 0 | 0 | 0 | 2 | 1715.41 | 4 | 617249906
5 | K | Pol220 | Snímač vonkajšej teploty, Pt100, 2 vodiče s prevodníkom 4...20mA, Merací rozsah: -30°C...+60°C, Krytie: IP65, dodávka technológie | ks | 1 | 182.435 | 182.44 |  |  |  | znížená | 0 | 0 | 0 | 0 | 0 | 0 | 4 | K | 1 | ROZPOCET | 0 | 182.44 | 0 | 0 | 0 | 2 | 182.44 | 4 | -1498696691
6 | K | Pol221 | Magnetický kontaktný spínač, Typ: zatvorený suchý kontakt, Poloha uzatv.: 75 mm, Max. spín. U/I:100VDC/VAC; 0,4A, dodávka technológie | ks | 3 | 130.295 | 390.89 |  |  |  | znížená | 0 | 0 | 0 | 0 | 0 | 0 | 4 | K | 1 | ROZPOCET | 0 | 390.89 | 0 | 0 | 0 | 2 | 390.89 | 4 | 149068816
7 | K | Pol222 | Snímač teploty,príložný, Pt100, 2 vodiče s prevodníkom 4...20mA, Merací rozsah: 30°C...+130°C, Krytie: IP65, dodávka technológie | ks | 5 | 163.075 | 815.38 |  |  |  | znížená | 0 | 0 | 0 | 0 | 0 | 0 | 4 | K | 1 | ROZPOCET | 0 | 815.38 | 0 | 0 | 0 | 2 | 815.38 | 4 | 670172292
8 | K | Pol223 | Snímač tlaku , 2 vodiče s prevodníkom 4...20mA, Merací rozsah: 60...250kPa, Krytie: IP65, dodávka technológie | ks | 2 | 157.63 | 315.26 |  |  |  | znížená | 0 | 0 | 0 | 0 | 0 | 0 | 4 | K | 1 | ROZPOCET | 0 | 315.26 | 0 | 0 | 0 | 2 | 315.26 | 4 | -2051691195
| D | D5 | A. Dodávka |  |  |  | 10860.62 | [5 empty] | 0 |  | 0 |  | 0 | 1 | D | 0 | ROZPOCET | [6 empty] | 10860.62
1 | K | Pol224 | Rozvádzač DT 1 viď špecifikácia | set | 1 | 1377.893 | 1377.89 |  |  |  | znížená | 0 | 0 | 0 | 0 | 0 | 0 | 4 | K | 1 | ROZPOCET | 0 | 1377.89 | 0 | 0 | 0 | 2 | 1377.89 | 4 | -1974992969
2 | K | Pol225 | Rozvádzač DA 1 viď špecifikácia | set | 1 | 1294.843 | 1294.84 |  |  |  | znížená | 0 | 0 | 0 | 0 | 0 | 0 | 4 | K | 1 | ROZPOCET | 0 | 1294.84 | 0 | 0 | 0 | 2 | 1294.84 | 4 | 1364034066
4 | K | Pol226 | PC zostava+monitor 22" | set | 1 | 940.852 | 940.85 |  |  |  | znížená | 0 | 0 | 0 | 0 | 0 | 0 | 4 | K | 1 | ROZPOCET | 0 | 940.85 | 0 | 0 | 0 | 2 | 940.85 | 4 | 630918521
5 | K | Pol227 | zdroj UPS APC SMART 230V 1,5kVA (1kW) | ks | 1 | 202.675 | 202.68 |  |  |  | znížená | 0 | 0 | 0 | 0 | 0 | 0 | 4 | K | 1 | ROZPOCET | 0 | 202.68 | 0 | 0 | 0 | 2 | 202.68 | 4 | -247552623
6 | K | Pol228 | Program . SW, oživenie , zaškolenie | set | 1 | 1628 | 1628 |  |  |  | znížená | 0 | 0 | 0 | 0 | 0 | 0 | 4 | K | 1 | ROZPOCET | 0 | 1628 | 0 | 0 | 0 | 2 | 1628 | 4 | -368248943
7 | K | Pol229 | Snímač MaR viď špecifikácia | set | 1 | 696.575 | 696.58 |  |  |  | znížená | 0 | 0 | 0 | 0 | 0 | 0 | 4 | K | 1 | ROZPOCET | 0 | 696.58 | 0 | 0 | 0 | 2 | 696.58 | 4 | -1560810637
| D | D6 | Materiál: |  |  |  | 4719.78 | [5 empty] | 0 |  | 0 |  | 0 | 1 | D | 1 | ROZPOCET | [6 empty] | 4719.78
6 | K | Pol230 | Kábel OLFLEX CL. 110 BK 300/500V 3G1,0 | m | 180 | 3.036 | 546.48 |  |  |  | znížená | 0 | 0 | 0 | 0 | 0 | 0 | 4 | K | 2 | ROZPOCET | 0 | 546.48 | 0 | 0 | 0 | 2 | 546.48 | 4 | -276100986
7 | K | Pol231 | Kábel OLFLEX CL. 110 BK 300/500V 3G1,5 | m | 60 | 3.432 | 205.92 |  |  |  | znížená | 0 | 0 | 0 | 0 | 0 | 0 | 4 | K | 2 | ROZPOCET | 0 | 205.92 | 0 | 0 | 0 | 2 | 205.92 | 4 | 383953347
8 | K | Pol232 | Kábel OLFLEX CL. 110 BK 300/500V 4G2,5 | m | 200 | 6.424 | 1284.8 |  |  |  | znížená | 0 | 0 | 0 | 0 | 0 | 0 | 4 | K | 2 | ROZPOCET | 0 | 1284.8 | 0 | 0 | 0 | 2 | 1284.8 | 4 | -686925953
9 | K | Pol233 | Kábel OLFLEX CL. 110 BK 300/500V 7G1,5 | m | 20 | 6.952 | 139.04 |  |  |  | znížená | 0 | 0 | 0 | 0 | 0 | 0 | 4 | K | 2 | ROZPOCET | 0 | 139.04 | 0 | 0 | 0 | 2 | 139.04 | 4 | -1594629880
10 | K | Pol234 | Kábel Li2YCY(TP) 2x2x0,8 | m | 30 | 1.551 | 46.53 |  |  |  | znížená | 0 | 0 | 0 | 0 | 0 | 0 | 4 | K | 2 | ROZPOCET | 0 | 46.53 | 0 | 0 | 0 | 2 | 46.53 | 4 | -1061583719
11 | K | Pol235 | Kábel PCXHE-R 4x2x0,6/FTP LSOH AWG24 cat6Ae | m | 150 | 2.871 | 430.65 |  |  |  | znížená | 0 | 0 | 0 | 0 | 0 | 0 | 4 | K | 2 | ROZPOCET | 0 | 430.65 | 0 | 0 | 0 | 2 | 430.65 | 4 | -792329748
12 | K | Pol156 | kábel CY 4 = H07V-U zeleno/žltý | m | 20 | 0.6985 | 13.97 |  |  |  | znížená | 0 | 0 | 0 | 0 | 0 | 0 | 4 | K | 2 | ROZPOCET | 0 | 13.97 | 0 | 0 | 0 | 2 | 13.97 | 4 | -765842337
13 | K | Pol157 | kábel CY 6 = H07V-U zeleno/žltý | m | 10 | 0.9845 | 9.85 |  |  |  | znížená | 0 | 0 | 0 | 0 | 0 | 0 | 4 | K | 2 | ROZPOCET | 0 | 9.85 | 0 | 0 | 0 | 2 | 9.85 | 4 | 1677247324
14 | K | Pol158 | Elektroinšt. trubka ohybná do vonk. prostredia pr.16/20/25 mm | m | 100 | 2.321 | 232.1 |  |  |  | znížená | 0 | 0 | 0 | 0 | 0 | 0 | 4 | K | 2 | ROZPOCET | 0 | 232.1 | 0 | 0 | 0 | 2 | 232.1 | 4 | -836656867
15 | K | Pol160 | Elektroinšt. žľab 125x50 mm,vr. veka,upevnenia a tvaroviek a prísl. | m | 85 | 6.765 | 575.03 |  |  |  | znížená | 0 | 0 | 0 | 0 | 0 | 0 | 4 | K | 2 | ROZPOCET | 0 | 575.03 | 0 | 0 | 0 | 2 | 575.03 | 4 | -762542417
16 | K | Pol236 | Korugovaná rúrka ohybná , fí 40mm | m | 100 | 3.432 | 343.2 |  |  |  | znížená | 0 | 0 | 0 | 0 | 0 | 0 | 4 | K | 2 | ROZPOCET | 0 | 343.2 | 0 | 0 | 0 | 2 | 343.2 | 4 | 1341142836
17 | K | Pol169 | Potipožiarne upchávky (označ. + certifik.) | m2 | 0.5 | 317.02 | 158.51 |  |  |  | znížená | 0 | 0 | 0 | 0 | 0 | 0 | 4 | K | 2 | ROZPOCET | 0 | 158.51 | 0 | 0 | 0 | 2 | 158.51 | 4 | 1457277998
18 | K | Pol237 | Drobný elektroinštalačný materiál (elektroinst. krabice, svorkovnice, atd.) | set | 1 | 453.2 | 453.2 |  |  |  | znížená | 0 | 0 | 0 | 0 | 0 | 0 | 4 | K | 2 | ROZPOCET | 0 | 453.2 | 0 | 0 | 0 | 2 | 453.2 | 4 | 1660112189
19 | K | Pol163 | Oceľová nosná konštrukcia všeobecne | kg | 50 | 2.97 | 148.5 |  |  |  | znížená | 0 | 0 | 0 | 0 | 0 | 0 | 4 | K | 2 | ROZPOCET | 0 | 148.5 | 0 | 0 | 0 | 2 | 148.5 | 4 | 1548091013
20 | K | Pol238 | Farba syntetická základná S2000/0100 | kg | 1 | 19.8 | 19.8 |  |  |  | znížená | 0 | 0 | 0 | 0 | 0 | 0 | 4 | K | 2 | ROZPOCET | 0 | 19.8 | 0 | 0 | 0 | 2 | 19.8 | 4 | 190805574
21 | K | Pol171 | Farba syntetická vrchná S2014/0100 | kg | 1 | 24.2 | 24.2 |  |  |  | znížená | 0 | 0 | 0 | 0 | 0 | 0 | 4 | K | 2 | ROZPOCET | 0 | 24.2 | 0 | 0 | 0 | 2 | 24.2 | 4 | -78696529
22 | K | Pol239 | Riedidlo pre nátery syntetické S6001/0000 | kg | 1 | 15.4 | 15.4 |  |  |  | znížená | 0 | 0 | 0 | 0 | 0 | 0 | 4 | K | 2 | ROZPOCET | 0 | 15.4 | 0 | 0 | 0 | 2 | 15.4 | 4 | -2127266881
23 | K | Pol167 | Al štítok na označovanie káblov a prístrojov | ks | 60 | 1.21 | 72.6 |  |  |  | znížená | 0 | 0 | 0 | 0 | 0 | 0 | 4 | K | 2 | ROZPOCET | 0 | 72.6 | 0 | 0 | 0 | 2 | 72.6 | 4 | 36028790
| D | D7 | 46-M - Zemné práce pri extr.mont.prácach |  |  |  | 4435.97 | [5 empty] | 0 |  | 0 |  | 0 | 1 | D | 0 | ROZPOCET | [6 empty] | 4435.97
1 | K | Pol173 | Vytýčenie káblovej trasy |  | 0.03 | 2035 | 61.05 |  |  |  | znížená | 0 | 0 | 0 | 0 | 0 | 0 | 4 | K | 1 | ROZPOCET | 0 | 61.05 | 0 | 0 | 0 | 2 | 61.05 | 4 | 890580304
2 | K | Pol174 | Hĺbenie káblovej ryhy ručne š=35 cm,hl=80 cm hlbokej, tr.3 |  | 30 | 75.405 | 2262.15 |  |  |  | znížená | 0 | 0 | 0 | 0 | 0 | 0 | 4 | K | 1 | ROZPOCET | 0 | 2262.15 | 0 | 0 | 0 | 2 | 2262.15 | 4 | 44177975
3 | K | Pol240 | Chránička FXKVR50 | m | 100 | 9.614 | 961.4 |  |  |  | znížená | 0 | 0 | 0 | 0 | 0 | 0 | 4 | K | 1 | ROZPOCET | 0 | 961.4 | 0 | 0 | 0 | 2 | 961.4 | 4 | -1829948319
4 | K | Pol176 | Výstražná fólia - červená | m | 30 | 1.32 | 39.6 |  |  |  | znížená | 0 | 0 | 0 | 0 | 0 | 0 | 4 | K | 1 | ROZPOCET | 0 | 39.6 | 0 | 0 | 0 | 2 | 39.6 | 4 | 902191924
5 | K | Pol177 | Zriadenie kábl. ložka z piesku 35/10+10cm | m | 30 | 4.675 | 140.25 |  |  |  | znížená | 0 | 0 | 0 | 0 | 0 | 0 | 4 | K | 1 | ROZPOCET | 0 | 140.25 | 0 | 0 | 0 | 2 | 140.25 | 4 | 1908425482
6 | K | Pol178 | Zásyp káblovej ryhy ručne š=35 cm,hl=80 cm hlbokej, tr.3 | m | 30 | 20.328 | 609.84 |  |  |  | znížená | 0 | 0 | 0 | 0 | 0 | 0 | 4 | K | 1 | ROZPOCET | 0 | 609.84 | 0 | 0 | 0 | 2 | 609.84 | 4 | 1345818894
7 | K | Pol179 | Úprava terénu tr.3 | m2 | 20 | 18.084 | 361.68 |  |  |  | znížená | 0 | 0 | 0 | 0 | 0 | 0 | 4 | K | 1 | ROZPOCET | 0 | 361.68 | 0 | 0 | 0 | 2 | 361.68 | 4 | 1152376691
| D | D8 | Hodinové zúčtovacie sadzby hl. II.-XI. |  |  |  | 4965.4 | [5 empty] | 0 |  | 0 |  | 0 | 1 | D | 0 | ROZPOCET | [6 empty] | 4965.4
0 | K | Pol180 | Práce na el. technickom zariadení, kontrola merania a ovládania cez riadiaci systém | hod | 24 | 19.8 | 475.2 |  |  |  | znížená | 0 | 0 | 0 | 0 | 0 | 0 | 4 | K | 1 | ROZPOCET | 0 | 475.2 | 0 | 0 | 0 | 2 | 475.2 | 4 | -1113005072
0 | K | Pol241 | Oživenie systému a zriadenie technolog. zariadenia komplex. vyskúšanie riadiaci systém | hod | 72 | 19.8 | 1425.6 |  |  |  | znížená | 0 | 0 | 0 | 0 | 0 | 0 | 4 | K | 1 | ROZPOCET | 0 | 1425.6 | 0 | 0 | 0 | 2 | 1425.6 | 4 | 562612217
0 | K | Pol242 | Vykonanie odbornej prehliadky a skúšky a vypracovanie správy v zmysle STN 33 15 00, STN 33 2000-6 a Vyhl. Č. 508/2007 Z.z. | hod | 16 | 30.8 | 492.8 |  |  |  | znížená | 0 | 0 | 0 | 0 | 0 | 0 | 4 | K | 1 | ROZPOCET | 0 | 492.8 | 0 | 0 | 0 | 2 | 492.8 | 4 | -1530685757
4 | K | Pol183 | Vybavenie stanoviska TISR | kpl | 1 | 1636.8 | 1636.8 |  |  |  | znížená | 0 | 0 | 0 | 0 | 0 | 0 | 4 | K | 1 | ROZPOCET | 0 | 1636.8 | 0 | 0 | 0 | 2 | 1636.8 | 4 | 367232077
0 | K | Pol184 | 1.úradná skúška | kpl | 1 | 935 | 935 |  |  |  | znížená | 0 | 0 | 0 | 0 | 0 | 0 | 4 | K | 1 | ROZPOCET | 0 | 935 | 0 | 0 | 0 | 2 | 935 | 4 | -35449651