## Rekapitulácia stavby
Export Komplet | [28 empty] | 2.0 |  |  |  |  | False | False | {504d5397-853e-4c5b-84c8-f8fb0c3fb025}
[20 empty] | >> skryté stĺpce << | [12 empty] | 0,01 | 20
[33 empty] | 0,01 | 20
|  | REKAPITULÁCIA STAVBY | [18 empty] | v --- nižšie sa nachádzajú doplnkové a pomocné údaje k zostavám --- v | [11 empty] | 0,001
|  | Kód: |  |  |  |  | 2020_027 | [25 empty] | 0,01
|  | Stavba: |  |  |  |  | Kompostáreň na biologicky rozložitelný komunálny odpad v meste Partizánske | [25 empty] | 0,01
|  | JKSO: | [13 empty] | KS: | [16 empty] | 0,01
|  | Miesto: | [13 empty] | Dátum: |  | 8. 12. 2020 | [14 empty] | 0,01
0,01
|  | Objednávateľ: | [13 empty] | IČO: |  | 00310905 | [14 empty] | 0,01
|  |  | Mesto Partizánske | [12 empty] | IČ DPH: | [16 empty] | 0,01
0,01
|  | Zhotoviteľ: | [13 empty] | IČO: |  | 36302953 | [14 empty] | 0,01
|  |  | PRIEMSTAV STAVEBNÁ a.s. | [12 empty] | IČ DPH: |  | SK2020079798 | [14 empty] | 0,01
False
|  | Projektant: | [13 empty] | IČO: | [16 empty] | True
|  |  | HESCON s.r.o. | [12 empty] | IČ DPH: | [16 empty] | True
0,01
|  | Spracovateľ: | [13 empty] | IČO: | [16 empty] | 0,01
|  |  | Ing. Marián Bátora | [12 empty] | IČ DPH: | [16 empty] | True
Poznámka:
|  | Cena bez DPH | [13 empty] | 1423039.43
[8 empty] | Sadzba dane |  |  | Základ dane |  |  |  |  | Výška dane
|  | DPH |  | základná |  |  |  | 20% |  |  | 0 |  |  |  |  | 0
|  |  |  | znížená |  |  |  | 20% |  |  | 1423039.43 |  |  |  |  | 284607.89
|  |  |  | zákl. prenesená |  |  |  | 20% |  |  | 0 |  |  |  |  | 0
|  |  |  | zníž. prenesená |  |  |  | 20% |  |  | 0 |  |  |  |  | 0
|  |  |  | nulová |  |  |  | 0% |  |  | 0 |  |  |  |  | 0
|  | Cena s DPH | [6 empty] | v |  |  | EUR |  |  |  | 1707647.32
|  | Projektant | [11 empty] | Spracovateľ
|  | Dátum a podpis: | [7 empty] | Pečiatka |  |  |  | Dátum a podpis: |  |  | Pečiatka
|  | Objednávateľ | [11 empty] | Zhotoviteľ
|  | Dátum a podpis: | [7 empty] | Pečiatka |  |  |  | Dátum a podpis: |  |  | Pečiatka
REKAPITULÁCIA OBJEKTOV STAVBY
| Kód: | [6 empty] | 2020_027
| Stavba: | [6 empty] | Kompostáreň na biologicky rozložitelný komunálny odpad v meste Partizánske
| Miesto: | [13 empty] | Dátum: |  | 8. 12. 2020
| Objednávateľ: | [6 empty] | Mesto Partizánske | [6 empty] | Projektant: |  | HESCON s.r.o. |  |  |  | Informatívne údaje z listov zákaziek
| Zhotoviteľ: | [6 empty] | PRIEMSTAV STAVEBNÁ a.s. | [6 empty] | Spracovateľ: |  | Ing. Marián Bátora
| Kód |  |  |  | Popis | [7 empty] | Cena bez DPH [EUR] |  |  |  |  | Cena s DPH [EUR] | Typ |  | z toho Ostat. náklady [EUR] | DPH [EUR] | Normohodiny [h] | DPH základná [EUR] | DPH znížená [EUR] | DPH základná prenesená [EUR] | DPH znížená prenesená [EUR] | Základňa DPH základná | Základňa DPH znížená | Základňa DPH zákl. prenesená | Základňa DPH zníž. prenesená | Základňa DPH nulová
| Náklady z rozpočtov | [11 empty] | 1423039.43 |  |  |  |  | 1707647.32 |  |  | 0 | 284607.89 | 0 | 0 | 284607.89 | 0 | 0 | 0 | 1423039.43 | 0 | 0 | 0 | D | 0 | ###NOIMPORT### | IMPORT | {504d5397-853e-4c5b-84c8-f8fb0c3fb025} | {00000000-0000-0000-0000-000000000000}
/ |  | SO 101 |  |  |  | PRIJÍMACIA HALA | [6 empty] | 176144.44 |  |  |  |  | 211373.33 | STA |  | 0 | 35228.89 | 0 | 0 | 35228.89 | 0 | 0 | 0 | 176144.44 | 0 | 0 | 0 |  | 1 |  | IMPORT | {9fed4f93-1578-4ec4-84fc-cb42aeceeaf1} | {504d5397-853e-4c5b-84c8-f8fb0c3fb025} | 0
/ |  | SO 102 |  |  |  | KOMPOSTOVACIE BOXY | [6 empty] | 486935.99 |  |  |  |  | 584323.19 | STA |  | 0 | 97387.2 | 0 | 0 | 97387.2 | 0 | 0 | 0 | 486935.99 | 0 | 0 | 0 |  | 1 |  | IMPORT | {81f1ecb5-2d2b-4ccb-b909-1945858b6b34} | {504d5397-853e-4c5b-84c8-f8fb0c3fb025} | 0
/ |  | SO 103 |  |  |  | BIOFILTER | [6 empty] | 173820.94 |  |  |  |  | 208585.13 | STA |  | 0 | 34764.19 | 0 | 0 | 34764.19 | 0 | 0 | 0 | 173820.94 | 0 | 0 | 0 |  | 1 |  | IMPORT | {284e6f5a-dc35-40c1-bffd-62aa81cdec9c} | {504d5397-853e-4c5b-84c8-f8fb0c3fb025} | 0
/ |  | SO 104 |  |  |  | KOMPOSTOVACIA PLOCHA | [6 empty] | 193188.38 |  |  |  |  | 231826.06 | STA |  | 0 | 38637.68 | 0 | 0 | 38637.68 | 0 | 0 | 0 | 193188.38 | 0 | 0 | 0 |  | 1 |  | IMPORT | {de86260f-9480-44a4-b601-2176124bf3cb} | {504d5397-853e-4c5b-84c8-f8fb0c3fb025} | 0
/ |  | SO 105 |  |  |  | OPLOTENIE | [6 empty] | 19553.53 |  |  |  |  | 23464.24 | STA |  | 0 | 3910.71 | 0 | 0 | 3910.71 | 0 | 0 | 0 | 19553.53 | 0 | 0 | 0 |  | 1 |  | IMPORT | {717e6f80-1978-4f77-98d1-c6d5afef610d} | {504d5397-853e-4c5b-84c8-f8fb0c3fb025} | 0
/ |  | SO 106 |  |  |  | PREVÁDZKOVO-SOCIÁLNY KONTAJNER | [6 empty] | 14341.69 |  |  |  |  | 17210.03 | STA |  | 0 | 2868.34 | 0 | 0 | 2868.34 | 0 | 0 | 0 | 14341.69 | 0 | 0 | 0 |  | 1 |  | IMPORT | {547e2a1c-7b03-4c28-8735-df12a771e4ae} | {504d5397-853e-4c5b-84c8-f8fb0c3fb025} | 0
/ |  | SO 107 |  |  |  | CESTNÁ VÁHA | [6 empty] | 30401.1 |  |  |  |  | 36481.32 | STA |  | 0 | 6080.22 | 0 | 0 | 6080.22 | 0 | 0 | 0 | 30401.1 | 0 | 0 | 0 |  | 1 |  | IMPORT | {62416bea-cd8b-40c6-9909-38ffdf08a4b4} | {504d5397-853e-4c5b-84c8-f8fb0c3fb025} | 0
/ |  | SO 201 |  |  |  | SPEVNENÉ PLOCHY | [6 empty] | 126135.48 |  |  |  |  | 151362.58 | STA |  | 0 | 25227.1 | 0 | 0 | 25227.1 | 0 | 0 | 0 | 126135.48 | 0 | 0 | 0 |  | 1 |  | IMPORT | {564c6b5f-96c3-4428-b5e9-6fb157542be1} | {504d5397-853e-4c5b-84c8-f8fb0c3fb025} | 0
/ |  | SO 301 |  |  |  | AREÁLOVÝ ROZVOD A POŽIRNA NÁDRŽ | [6 empty] | 37574.71 |  |  |  |  | 45089.65 | STA |  | 0 | 7514.94 | 0 | 0 | 7514.94 | 0 | 0 | 0 | 37574.71 | 0 | 0 | 0 |  | 1 |  | IMPORT | {d0a9b746-c962-4252-a4f6-2b5dbe0f7ed6} | {504d5397-853e-4c5b-84c8-f8fb0c3fb025} | 0
/ |  | SO 401 |  |  |  | KANALIZÁCIA | [6 empty] | 119743.26 |  |  |  |  | 143691.91 | STA |  | 0 | 23948.65 | 0 | 0 | 23948.65 | 0 | 0 | 0 | 119743.26 | 0 | 0 | 0 |  | 1 |  | IMPORT | {e40f33d6-e980-4f89-be6c-8d4744fb05a3} | {504d5397-853e-4c5b-84c8-f8fb0c3fb025} | 0
/ |  | SO 601 |  |  |  | AREÁLOVÝ ROZVOD NN | [6 empty] | 10503.69 |  |  |  |  | 12604.43 | STA |  | 0 | 2100.74 | 0 | 0 | 2100.74 | 0 | 0 | 0 | 10503.69 | 0 | 0 | 0 |  | 1 |  | IMPORT | {7bdc994f-ce39-4f11-a987-65d5da796bad} | {504d5397-853e-4c5b-84c8-f8fb0c3fb025} | 0
/ |  | SO 602 |  |  |  | AREÁLOVÉ VONKAJŠIE OSVETLENIE | [6 empty] | 5764.19 |  |  |  |  | 6917.03 | STA |  | 0 | 1152.84 | 0 | 0 | 1152.84 | 0 | 0 | 0 | 5764.19 | 0 | 0 | 0 |  | 1 |  | IMPORT | {1bdd692d-7b41-443c-ad25-0548e73d1275} | {504d5397-853e-4c5b-84c8-f8fb0c3fb025} | 0
/ |  | PS 01 |  |  |  | PREVÁDZKOVÉ ROZVODY SILNOPRÚDU | [6 empty] | 13415.65 |  |  |  |  | 16098.78 | STA |  | 0 | 2683.13 | 0 | 0 | 2683.13 | 0 | 0 | 0 | 13415.65 | 0 | 0 | 0 |  | 1 |  | IMPORT | {69fe6fc5-e087-4b21-a0b9-9d0115ddfc29} | {504d5397-853e-4c5b-84c8-f8fb0c3fb025} | 0
/ |  | PS 02 |  |  |  | MERANIE A REGULÁCIA | [6 empty] | 15516.38 |  |  |  |  | 18619.66 | STA |  | 0 | 3103.28 | 0 | 0 | 3103.28 | 0 | 0 | 0 | 15516.38 | 0 | 0 | 0 |  | 1 |  | IMPORT | {999e4746-9c0c-4868-b2dd-bb9609623e5f} | {504d5397-853e-4c5b-84c8-f8fb0c3fb025} | 0

## SO 101 - PRIJÍMACIA HALA
[9 empty] | >> skryté stĺpce << | [9 empty] | {9fed4f93-1578-4ec4-84fc-cb42aeceeaf1}
0
| KRYCÍ LIST ROZPOČTU | [8 empty] | v --- nižšie sa nachádzajú doplnkové a pomocné údaje k zostavám --- v | [8 empty] | False
Stavba:
Kompostáreň na biologicky rozložitelný komunálny odpad v meste Partizánske
Objekt:
SO 101 - PRIJÍMACIA HALA
| JKSO: |  |  |  |  | KS:
| Miesto: |  |  |  |  | Dátum: | 8. 12. 2020
| Objednávateľ: |  |  |  |  | IČO: | 00310905
|  | Mesto Partizánske |  |  |  | IČ DPH:
| Zhotoviteľ: |  |  |  |  | IČO: | 36302953
|  | PRIEMSTAV STAVEBNÁ a.s. |  |  |  | IČ DPH: | SK2020079798
| Projektant: |  |  |  |  | IČO:
|  | HESCON s.r.o. |  |  |  | IČ DPH:
| Spracovateľ: |  |  |  |  | IČO:
|  | Ing. Marián Bátora |  |  |  | IČ DPH:
Poznámka:
| Cena bez DPH | [5 empty] | 176144.44
|  |  | Základ dane |  |  | Sadzba dane | Výška dane
| DPH | základná | 0 |  |  | 20% | 0
|  | znížená | 176144.44 |  |  | 20% | 35228.89
|  | zákl. prenesená | 0 |  |  | 20% | 0
|  | zníž. prenesená | 0 |  |  | 20% | 0
|  | nulová | 0 |  |  | 0% | 0
| Cena s DPH |  |  | v | EUR |  | 211373.33
| Projektant |  |  | Spracovateľ
| Dátum a podpis: |  | Pečiatka | Dátum a podpis: |  |  | Pečiatka
| Objednávateľ |  |  | Zhotoviteľ
| Dátum a podpis: |  | Pečiatka | Dátum a podpis: |  |  | Pečiatka
REKAPITULÁCIA ROZPOČTU
Stavba:
Kompostáreň na biologicky rozložitelný komunálny odpad v meste Partizánske
Objekt:
SO 101 - PRIJÍMACIA HALA
Miesto: | [5 empty] | Dátum: | 8. 12. 2020
Objednávateľ: |  |  | Mesto Partizánske |  |  | Projektant: | HESCON s.r.o.
Zhotoviteľ: |  |  | PRIEMSTAV STAVEBNÁ a.s. |  |  | Spracovateľ: | Ing. Marián Bátora
Kód dielu - Popis | [6 empty] | Cena celkom [EUR]
Náklady z rozpočtu | [6 empty] | 176144.44 | [12 empty] | -1
| HSV - Práce a dodávky HSV | [5 empty] | 63364.65
| 1 - Zemné práce | [5 empty] | 1571.43
| 2 - Zakladanie | [5 empty] | 12204.87
| 3 - Zvislé a kompletné konštrukcie | [5 empty] | 25808.43
| 5 - Komunikácie | [5 empty] | 19150.74
| 99 - Presun hmôt HSV | [5 empty] | 4629.18
| PSV - Práce a dodávky PSV | [5 empty] | 27872.59
| 764 - Konštrukcie klampiarske | [5 empty] | 10446.81
| 767 - Konštrukcie doplnkové kovové | [5 empty] | 11601.98
| 783 - Nátery | [5 empty] | 5823.8
| M - Práce a dodávky M | [5 empty] | 83237.55
| 21-M - Elektromontáže | [5 empty] | 6295.55
| 43-M - Montáž oceľových konštrukcií | [5 empty] | 76942
| VRN - Vedľajšie rozpočtové náklady | [5 empty] | 1669.65
ROZPOČET
Stavba:
Kompostáreň na biologicky rozložitelný komunálny odpad v meste Partizánske
Objekt:
SO 101 - PRIJÍMACIA HALA
Miesto: | [5 empty] | Dátum: | 8. 12. 2020
Objednávateľ: |  |  | Mesto Partizánske |  |  | Projektant: | HESCON s.r.o.
Zhotoviteľ: |  |  | PRIEMSTAV STAVEBNÁ a.s. |  |  | Spracovateľ: | Ing. Marián Bátora
PČ | Typ | Kód | Popis | MJ | Množstvo | J.cena [EUR] | Cena celkom [EUR] | Cenová sústava | dodávateľ, výrobok |  | DPH | J. Nh [h] | Nh celkom [h] | J. hmotnosť [t] | Hmotnosť celkom [t] | J. suť [t] | Suť Celkom [t]
Náklady z rozpočtu | [6 empty] | 176144.44 |  | pokiaľ nie je vyznačené je výrobok v zmysle popisu VV a vyjadrenia k žiadosti o vysvetlenie |  |  |  | 0 |  | 0 |  | 0 |  | D | -1 | [7 empty] | 176144.44
| D | HSV | Práce a dodávky HSV |  |  |  | 63364.65 | [5 empty] | 0 |  | 0 |  | 0 | 1 | D | 0 | ROZPOCET | [6 empty] | 63364.65
| D | 1 | Zemné práce |  |  |  | 1571.43 | [5 empty] | 0 |  | 0 |  | 0 | 1 | D | 1 | ROZPOCET | [6 empty] | 1571.43
2 | K | 132201201 | Výkop ryhy šírky 600-2000mm horn.3 do 100m3 | m3 | 78.65 | 9.94 | 781.78 |  |  |  | znížená | 0 | 0 | 0 | 0 | 0 | 0 | 4 | K | 2 | ROZPOCET | 0 | 781.78 | 0 | 0 | 0 | 2 | 781.78 | 4 | 2
3 | K | 132201209 | Príplatok k cenám za lepivosť pri hĺbení rýh š. nad 600 do 2 000 mm zapaž. i nezapažených, s urovnaním dna v hornine 3 | m3 | 78.65 | 0.92 | 72.36 |  |  |  | znížená | 0 | 0 | 0 | 0 | 0 | 0 | 4 | K | 2 | ROZPOCET | 0 | 72.36 | 0 | 0 | 0 | 2 | 72.36 | 4 | 4
4 | K | 162201102 | Vodorovné premiestnenie výkopku z horniny 1-4 nad 20-50m | m3 | 78.65 | 1.43 | 112.47 |  |  |  | znížená | 0 | 0 | 0 | 0 | 0 | 0 | 4 | K | 2 | ROZPOCET | 0 | 112.47 | 0 | 0 | 0 | 2 | 112.47 | 4 | 6
5 | K | 162501102 | Vodorovné premiestnenie výkopku po spevnenej ceste z horniny tr.1-4, do 100 m3 na vzdialenosť do 3000 m | m3 | 78.65 | 7.03 | 552.91 |  |  |  | znížená | 0 | 0 | 0 | 0 | 0 | 0 | 4 | K | 2 | ROZPOCET | 0 | 552.91 | 0 | 0 | 0 | 2 | 552.91 | 4 | 8
6 | K | 171201201 | Uloženie sypaniny na skládky do 100 m3 | m3 | 78.65 | 0.66 | 51.91 |  |  |  | znížená | 0 | 0 | 0 | 0 | 0 | 0 | 4 | K | 2 | ROZPOCET | 0 | 51.91 | 0 | 0 | 0 | 2 | 51.91 | 4 | 10
| D | 2 | Zakladanie |  |  |  | 12204.87 | [5 empty] | 0 |  | 0 |  | 0 | 1 | D | 1 | ROZPOCET | [6 empty] | 12204.87
7 | K | 274321312 | Betón základových pásov, železový (bez výstuže), tr. C 20/25 | m3 | 78.65 | 87.93 | 6915.69 |  |  |  | znížená | 0 | 0 | 0 | 0 | 0 | 0 | 4 | K | 2 | ROZPOCET | 0 | 6915.69 | 0 | 0 | 0 | 2 | 6915.69 | 4 | 12
8 | K | 274361821 | Výstuž základových pásov z ocele 10505 | t | 3.933 | 851.64 | 3349.5 |  |  |  | znížená | 0 | 0 | 0 | 0 | 0 | 0 | 4 | K | 2 | ROZPOCET | 0 | 3349.5 | 0 | 0 | 0 | 2 | 3349.5 | 4 | 14
9 | K | 289971212 | Zhotovenie vrstvy z geotextílie na upravenom povrchu sklon do 1 : 5 , šírky nad 3 do 6 m | m2 | 434.75 | 0.32 | 139.12 |  |  |  | znížená | 0 | 0 | 0 | 0 | 0 | 0 | 4 | K | 2 | ROZPOCET | 0 | 139.12 | 0 | 0 | 0 | 2 | 139.12 | 4 | 16
10 | M | 693110003700 | Geotextília polypropylénová CHSTEX BS10 - 120 g/m2 | m2 | 443.445 | 0.58 | 257.2 |  |  |  | znížená | 0 | 0 | 0 | 0 | 0 | 0 | 8 | M | 2 | ROZPOCET | 0 | 257.2 | 0 | 0 | 0 | 2 | 257.2 | 4 | 18
11 | K | 289971441 | Geomreža pre stabilizáciu podkladu, tuhá trojosá z polypropylénu TENSAR TRIAX TX160 25X4,00M sklon do 1 : 5 | m2 | 434.75 | 3.55 | 1543.36 |  |  |  | znížená | 0 | 0 | 0 | 0 | 0 | 0 | 4 | K | 2 | ROZPOCET | 0 | 1543.36 | 0 | 0 | 0 | 2 | 1543.36 | 4 | 20
| D | 3 | Zvislé a kompletné konštrukcie |  |  |  | 25808.43 | [5 empty] | 0 |  | 0 |  | 0 | 1 | D | 1 | ROZPOCET | [6 empty] | 25808.43
12 | K | 341321610 | Betón stien a priečok, železový (bez výstuže) tr. C 30/37 | m3 | 62.438 | 90.51 | 5651.26 |  |  |  | znížená | 0 | 0 | 0 | 0 | 0 | 0 | 4 | K | 2 | ROZPOCET | 0 | 5651.26 | 0 | 0 | 0 | 2 | 5651.26 | 4 | 22
13 | K | 341351105 | Debnenie stien a priečok obojstranné zhotovenie-dielce | m2 | 499.5 | 20.67 | 10324.67 |  |  |  | znížená | 0 | 0 | 0 | 0 | 0 | 0 | 4 | K | 2 | ROZPOCET | 0 | 10324.67 | 0 | 0 | 0 | 2 | 10324.67 | 4 | 24
14 | K | 341351106 | Debnenie stien a priečok obojstranné odstránenie-dielce | m2 | 499.5 | 6.71 | 3351.65 |  |  |  | znížená | 0 | 0 | 0 | 0 | 0 | 0 | 4 | K | 2 | ROZPOCET | 0 | 3351.65 | 0 | 0 | 0 | 2 | 3351.65 | 4 | 26
15 | K | 341361821 | Výstuž stien a priečok 10505 | t | 6.868 | 943.63 | 6480.85 |  |  |  | znížená | 0 | 0 | 0 | 0 | 0 | 0 | 4 | K | 2 | ROZPOCET | 0 | 6480.85 | 0 | 0 | 0 | 2 | 6480.85 | 4 | 28
16 | K | 342122011 | Montáž dielcov flexibilných systémových pre obvodovej steny zo železobetónu hmotnosti do 1,5 t | stena | 0 | 487.35 | 0 |  |  |  | znížená | 0 | 0 | 0 | 0 | 0 | 0 | 4 | K | 2 | ROZPOCET | 0 | 0 | 0 | 0 | 0 | 2 | 0 | 4 | 30
17 | M | 593310000100 | Dodávka stenových flexibilných blokov z betónu | stena | 0 | 2111.85 | 0 |  |  |  | znížená | 0 | 0 | 0 | 0 | 0 | 0 | 8 | M | 2 | ROZPOCET | 0 | 0 | 0 | 0 | 0 | 2 | 0 | 4 | 1937920079
| D | 5 | Komunikácie |  |  |  | 19150.74 | [5 empty] | 0 |  | 0 |  | 0 | 1 | D | 1 | ROZPOCET | [6 empty] | 19150.74
18 | K | 564782111 | Podklad alebo kryt z kameniva hrubého drveného veľ. 0-63 mm po zhut.hr. 300 mm | m2 | 434.75 | 9.01 | 3917.1 |  |  |  | znížená | 0 | 0 | 0 | 0 | 0 | 0 | 4 | K | 2 | ROZPOCET | 0 | 3917.1 | 0 | 0 | 0 | 2 | 3917.1 | 4 | 32
19 | K | 567132111 | Podklad z kameniva stmeleného cementom s rozprestretím a zhutnením, CBGM C 8/10 (C 6/8), po zhutnení hr. 160 mm | m2 | 434.75 | 11 | 4782.25 |  |  |  | znížená | 0 | 0 | 0 | 0 | 0 | 0 | 4 | K | 2 | ROZPOCET | 0 | 4782.25 | 0 | 0 | 0 | 2 | 4782.25 | 4 | 34
20 | K | 573111112 | Postrek asfaltový infiltračný s posypom kamenivom z asfaltu cestného v množstve 1,00 kg/m2 | m2 | 434.75 | 0.67 | 291.28 |  |  |  | znížená | 0 | 0 | 0 | 0 | 0 | 0 | 4 | K | 2 | ROZPOCET | 0 | 291.28 | 0 | 0 | 0 | 2 | 291.28 | 4 | 36
21 | K | 573211108 | Postrek asfaltový spojovací bez posypu kamenivom z asfaltu cestného v množstve 0,50 kg/m2 | m2 | 434.75 | 0.46 | 199.99 |  |  |  | znížená | 0 | 0 | 0 | 0 | 0 | 0 | 4 | K | 2 | ROZPOCET | 0 | 199.99 | 0 | 0 | 0 | 2 | 199.99 | 4 | 38
22 | K | 577134221 | Asfaltový betón vrstva obrusná AC 11 O v pruhu š. nad 3 m z nemodifik. asfaltu tr. I, po zhutnení hr. 40 mm | m2 | 434.75 | 7.16 | 3112.81 |  |  |  | znížená | 0 | 0 | 0 | 0 | 0 | 0 | 4 | K | 2 | ROZPOCET | 0 | 3112.81 | 0 | 0 | 0 | 2 | 3112.81 | 4 | 40
23 | K | 577174421 | Asfaltový betón vrstva ložná AC 22 L v pruhu š. nad 3 m z nemodifik. asfaltu tr. I, po zhutnení hr. 80 mm | m2 | 434.75 | 15.75 | 6847.31 |  |  |  | znížená | 0 | 0 | 0 | 0 | 0 | 0 | 4 | K | 2 | ROZPOCET | 0 | 6847.31 | 0 | 0 | 0 | 2 | 6847.31 | 4 | 42
| D | 99 | Presun hmôt HSV |  |  |  | 4629.18 | [5 empty] | 0 |  | 0 |  | 0 | 1 | D | 1 | ROZPOCET | [6 empty] | 4629.18
24 | K | 998012021 | Presun hmôt pre budovy (801, 803, 812), zvislá konštr. monolit. betónová výšky do 6 m | t | 948.603 | 4.88 | 4629.18 |  |  |  | znížená | 0 | 0 | 0 | 0 | 0 | 0 | 4 | K | 2 | ROZPOCET | 0 | 4629.18 | 0 | 0 | 0 | 2 | 4629.18 | 4 | 44
| D | PSV | Práce a dodávky PSV |  |  |  | 27872.59 | [5 empty] | 0 |  | 0 |  | 0 | 2 | D | 0 | ROZPOCET | [6 empty] | 27872.59
| D | 764 | Konštrukcie klampiarske |  |  |  | 10446.81 | [5 empty] | 0 |  | 0 |  | 0 | 2 | D | 1 | ROZPOCET | [6 empty] | 10446.81
25 | K | 764172083 | Krytina trapézová - hrebeň pre strechy rovné - sklon do 30° | m | 23.5 | 12.08 | 283.88 |  |  |  | znížená | 0 | 0 | 0 | 0 | 0 | 0 | 16 | K | 2 | ROZPOCET | 0 | 283.88 | 0 | 0 | 0 | 2 | 283.88 | 16 | 46
26 | K | 764172491 | Montáž krytiny z trapézového plechu, sklon do 30° | m2 | 456.135 | 10.01 | 4565.91 |  |  |  | znížená | 0 | 0 | 0 | 0 | 0 | 0 | 16 | K | 2 | ROZPOCET | 0 | 4565.91 | 0 | 0 | 0 | 2 | 4565.91 | 16 | 48
27 | M | 553450012200 | Profil trapézový strešný vlnitý T35-40(X)-1035 štandard - Polyester poplastovaný, hr. 1,0 mm | m2 | 488.064 | 7.42 | 3621.43 |  |  |  | znížená | 0 | 0 | 0 | 0 | 0 | 0 | 32 | M | 2 | ROZPOCET | 0 | 3621.43 | 0 | 0 | 0 | 2 | 3621.43 | 16 | 50
28 | K | 764352427 | Žľaby z pozinkovaného farbeného PZf plechu, pododkvapové polkruhové r.š. 330 mm | m | 47 | 23.79 | 1118.13 |  |  |  | znížená | 0 | 0 | 0 | 0 | 0 | 0 | 16 | K | 2 | ROZPOCET | 0 | 1118.13 | 0 | 0 | 0 | 2 | 1118.13 | 16 | 52
29 | K | 764359412 | Kotlík kónický z pozinkovaného farbeného PZf plechu, pre rúry s priemerom od 100 do 125 mm | ks | 4 | 21.31 | 85.24 |  |  |  | znížená | 0 | 0 | 0 | 0 | 0 | 0 | 16 | K | 2 | ROZPOCET | 0 | 85.24 | 0 | 0 | 0 | 2 | 85.24 | 16 | 54
30 | K | 764454454 | Zvodové rúry z pozinkovaného farbeného PZf plechu, kruhové priemer 120 mm | m | 26 | 24.54 | 638.04 |  |  |  | znížená | 0 | 0 | 0 | 0 | 0 | 0 | 16 | K | 2 | ROZPOCET | 0 | 638.04 | 0 | 0 | 0 | 2 | 638.04 | 16 | 56
31 | K | 998764101 | Presun hmôt pre konštrukcie klampiarske v objektoch výšky do 6 m | t | 2.385 | 56.26 | 134.18 |  |  |  | znížená | 0 | 0 | 0 | 0 | 0 | 0 | 16 | K | 2 | ROZPOCET | 0 | 134.18 | 0 | 0 | 0 | 2 | 134.18 | 16 | 58
| D | 767 | Konštrukcie doplnkové kovové |  |  |  | 11601.98 | [5 empty] | 0 |  | 0 |  | 0 | 2 | D | 1 | ROZPOCET | [6 empty] | 11601.98
32 | K | 767411101 | Montáž opláštenia sendvičovými stenovými panelmi s viditeľným spojom na OK, hrúbky do 100 mm | m2 | 142.8 | 15.37 | 2194.84 |  |  |  | znížená | 0 | 0 | 0 | 0 | 0 | 0 | 16 | K | 2 | ROZPOCET | 0 | 2194.84 | 0 | 0 | 0 | 2 | 2194.84 | 16 | 60
33 | M | 553250000100 | Panel sendvičový s jadrom z minerálnej vlny stenový s viditeľným spojom oceľový plášť š. 1100 mm hr. jadra 60 mm ( EI30 D1 ) | m2 | 142.8 | 24.63 | 3517.16 |  |  |  | znížená | 0 | 0 | 0 | 0 | 0 | 0 | 32 | M | 2 | ROZPOCET | 0 | 3517.16 | 0 | 0 | 0 | 2 | 3517.16 | 16 | 62
34 | K | 767421111 | Montáž opláštenia priepustnou membránou na oceľovú konštrukciu, výšky do 15 m | m2 | 142.8 | 10.97 | 1566.52 |  |  |  | znížená | 0 | 0 | 0 | 0 | 0 | 0 | 16 | K | 2 | ROZPOCET | 0 | 1566.52 | 0 | 0 | 0 | 2 | 1566.52 | 16 | 64
35 | M | 283230011700 | Priepustná mebránová plachta | m2 | 152.796 | 26.25 | 4010.9 |  |  |  | znížená | 0 | 0 | 0 | 0 | 0 | 0 | 32 | M | 2 | ROZPOCET | 0 | 4010.9 | 0 | 0 | 0 | 2 | 4010.9 | 16 | 66
36 | K | 767995102 | Montáž ostatných atypických kovových stavebných doplnkových konštrukcií nad 5 do 10 kg | kg | 7 | 4.37 | 30.59 |  |  |  | znížená | 0 | 0 | 0 | 0 | 0 | 0 | 16 | K | 2 | ROZPOCET | 0 | 30.59 | 0 | 0 | 0 | 2 | 30.59 | 16 | 68
37 | M | 5815200001H1 | Hasiaci prístroj práškový - 6kg | ks | 7 | 24.82 | 173.74 |  |  |  | znížená | 0 | 0 | 0 | 0 | 0 | 0 | 32 | M | 2 | ROZPOCET | 0 | 173.74 | 0 | 0 | 0 | 2 | 173.74 | 16 | 70
38 | K | 998767101 | Presun hmôt pre kovové stavebné doplnkové konštrukcie v objektoch výšky do 6 m | t | 2.846 | 38.03 | 108.23 |  |  |  | znížená | 0 | 0 | 0 | 0 | 0 | 0 | 16 | K | 2 | ROZPOCET | 0 | 108.23 | 0 | 0 | 0 | 2 | 108.23 | 16 | 72
| D | 783 | Nátery |  |  |  | 5823.8 | [5 empty] | 0 |  | 0 |  | 0 | 2 | D | 1 | ROZPOCET | [6 empty] | 5823.8
39 | K | 783124520 | Nátery oceľ.konštr. syntetické dvojnásobné - 105μm | m2 | 420 | 4.91 | 2062.2 |  |  |  | znížená | 0 | 0 | 0 | 0 | 0 | 0 | 16 | K | 2 | ROZPOCET | 0 | 2062.2 | 0 | 0 | 0 | 2 | 2062.2 | 16 | 74
40 | K | 783124720 | Nátery oceľ.konštr. syntetické základné - 35μm | m2 | 420 | 1.34 | 562.8 |  |  |  | znížená | 0 | 0 | 0 | 0 | 0 | 0 | 16 | K | 2 | ROZPOCET | 0 | 562.8 | 0 | 0 | 0 | 2 | 562.8 | 16 | 76
41 | K | 783890320 | Epoxidový náter-systém SIKA PERMACOR 3326 EGH betónových konštrukcií | m2 | 220 | 14.54 | 3198.8 |  |  |  | znížená | 0 | 0 | 0 | 0 | 0 | 0 | 16 | K | 2 | ROZPOCET | 0 | 3198.8 | 0 | 0 | 0 | 2 | 3198.8 | 16 | 78
| D | M | Práce a dodávky M |  |  |  | 83237.55 | [5 empty] | 0 |  | 0 |  | 0 | 3 | D | 0 | ROZPOCET | [6 empty] | 83237.55
| D | 21-M | Elektromontáže |  |  |  | 6295.55 | [5 empty] | 0 |  | 0 |  | 0 | 3 | D | 1 | ROZPOCET | [6 empty] | 6295.55
85 | K | Pol1 | Rozvádzač RMS1, kovový, prevedenie do exteriéru, prívody/vývody zospodu, inštalácia na povrch, 24 modulov, hl. istič 63A, 2x svetelný vývod, 2x zásuvkový vývod, 1x vývod pre technológiu , 1 stykačový vývod pre VO | ks | 1 | 230 | 230 |  |  |  | znížená | 0 | 0 | 0 | 0 | 0 | 0 | 64 | K | 2 | ROZPOCET | 0 | 230 | 0 | 0 | 0 | 2 | 230 | 64 | 80
94 | K | Pol10 | Kábel CYKY-J 5x4 | m | 40 | 3.17 | 126.8 |  |  |  | znížená | 0 | 0 | 0 | 0 | 0 | 0 | 64 | K | 2 | ROZPOCET | 0 | 126.8 | 0 | 0 | 0 | 2 | 126.8 | 64 | 82
95 | K | Pol11 | Zásuvková skriňa s ističmi 2x230V/16A+2x400V/16A | ks | 2 | 76 | 152 |  |  |  | znížená | 0 | 0 | 0 | 0 | 0 | 0 | 64 | K | 2 | ROZPOCET | 0 | 152 | 0 | 0 | 0 | 2 | 152 | 64 | 84
96 | K | Pol12 | Oceľová nosná konštrukcia všeobecne | kg | 20 | 11.86 | 237.2 |  |  |  | znížená | 0 | 0 | 0 | 0 | 0 | 0 | 64 | K | 2 | ROZPOCET | 0 | 237.2 | 0 | 0 | 0 | 2 | 237.2 | 64 | 86
97 | K | Pol13 | Ukončenie káblov | set | 28 | 6.4 | 179.2 |  |  |  | znížená | 0 | 0 | 0 | 0 | 0 | 0 | 64 | K | 2 | ROZPOCET | 0 | 179.2 | 0 | 0 | 0 | 2 | 179.2 | 64 | 88
98 | K | Pol14 | Guľatina 8 | m | 127 | 1.2 | 152.4 |  |  |  | znížená | 0 | 0 | 0 | 0 | 0 | 0 | 64 | K | 2 | ROZPOCET | 0 | 152.4 | 0 | 0 | 0 | 2 | 152.4 | 64 | 90
99 | K | Pol15 | Svorky k bleskozvodu, podpery pre vedenie, 4x ochranný uhoľník pre zvod | kpl | 1 | 75 | 75 |  |  |  | znížená | 0 | 0 | 0 | 0 | 0 | 0 | 64 | K | 2 | ROZPOCET | 0 | 75 | 0 | 0 | 0 | 2 | 75 | 64 | 92
100 | K | Pol16 | Zachytávač - zberacia tyč 1m, vrátanie podstavca a svoriek | ks | 1 | 135 | 135 |  |  |  | znížená | 0 | 0 | 0 | 0 | 0 | 0 | 64 | K | 2 | ROZPOCET | 0 | 135 | 0 | 0 | 0 | 2 | 135 | 64 | 94
101 | K | Pol17 | Pásovina FeZn 30x4 | m | 105 | 1.2 | 126 |  |  |  | znížená | 0 | 0 | 0 | 0 | 0 | 0 | 64 | K | 2 | ROZPOCET | 0 | 126 | 0 | 0 | 0 | 2 | 126 | 64 | 96
102 | K | Pol18 | Svorky k uzemneniu, vrátane 4x skúšobná svorka v krabici KO125 | kpl | 1 | 12 | 12 |  |  |  | znížená | 0 | 0 | 0 | 0 | 0 | 0 | 64 | K | 2 | ROZPOCET | 0 | 12 | 0 | 0 | 0 | 2 | 12 | 64 | 98
103 | K | Pol19 | Tyčový uzemňovač vertikálny do trojuholníka - 3x tyč 2m, svorky, pásovina, 30x4, guľatina 10 | kpl | 4 | 50 | 200 |  |  |  | znížená | 0 | 0 | 0 | 0 | 0 | 0 | 64 | K | 2 | ROZPOCET | 0 | 200 | 0 | 0 | 0 | 2 | 200 | 64 | 100
86 | K | Pol2 | Rozvádzač RM-Drvič (Dodávka technológie drviča) | ks | 1 | 500 | 500 |  |  |  | znížená | 0 | 0 | 0 | 0 | 0 | 0 | 64 | K | 2 | ROZPOCET | 0 | 500 | 0 | 0 | 0 | 2 | 500 | 64 | 102
104 | K | Pol20 | HUS | ks | 2 | 14.3 | 28.6 |  |  |  | znížená | 0 | 0 | 0 | 0 | 0 | 0 | 64 | K | 2 | ROZPOCET | 0 | 28.6 | 0 | 0 | 0 | 2 | 28.6 | 64 | 104
105 | K | Pol21 | Komplexné skúšky | kpl | 1 | 300 | 300 |  |  |  | znížená | 0 | 0 | 0 | 0 | 0 | 0 | 64 | K | 2 | ROZPOCET | 0 | 300 | 0 | 0 | 0 | 2 | 300 | 64 | 106
106 | K | Pol22 | Zaškolenie obsluhy | kpl | 1 | 100 | 100 |  |  |  | znížená | 0 | 0 | 0 | 0 | 0 | 0 | 64 | K | 2 | ROZPOCET | 0 | 100 | 0 | 0 | 0 | 2 | 100 | 64 | 108
107 | K | Pol23 | Prvá odborná prehliadka a skúška elektroinštalácie, Prvá odborná prehliadka a skúška bleskozvodu a uzemnenia, Protokol o meraní intenzity osvetlenia | kpl | 1 | 450 | 450 |  |  |  | znížená | 0 | 0 | 0 | 0 | 0 | 0 | 64 | K | 2 | ROZPOCET | 0 | 450 | 0 | 0 | 0 | 2 | 450 | 64 | 110
108 | K | Pol24 | Realizačný projekt a projekt skutočného vyhotovenia | kpl | 1 | 150 | 150 |  |  |  | znížená | 0 | 0 | 0 | 0 | 0 | 0 | 64 | K | 2 | ROZPOCET | 0 | 150 | 0 | 0 | 0 | 2 | 150 | 64 | 112
109 | K | Pol25 | Práca vo výškach, pracovné lešenie, nožnicová a kĺbová plošina a ostatná mechanizácia potrebná k prevedeniu diela | kpl | 1 | 150 | 150 |  |  |  | znížená | 0 | 0 | 0 | 0 | 0 | 0 | 64 | K | 2 | ROZPOCET | 0 | 150 | 0 | 0 | 0 | 2 | 150 | 64 | 114
110 | K | Pol26 | Inžinierska činnosť a technický dozor | kpl | 1 | 150 | 150 |  |  |  | znížená | 0 | 0 | 0 | 0 | 0 | 0 | 64 | K | 2 | ROZPOCET | 0 | 150 | 0 | 0 | 0 | 2 | 150 | 64 | 116
111 | K | Pol27 | Zriadenie staveniska podľa požiadaviek dodávaťeľa,v zmysle platného stavebného zákona SR 396/2006 vrátane všetkých zabezpečení a opatrení BOZP | kpl | 1 | 200 | 200 |  |  |  | znížená | 0 | 0 | 0 | 0 | 0 | 0 | 64 | K | 2 | ROZPOCET | 0 | 200 | 0 | 0 | 0 | 2 | 200 | 64 | 118
112 | K | Pol28 | Veškeré stavebné prípomocné práce (drážky, otvory, vŕtánie do skeletu, niky, prestupy stenami a pod.) | kpl | 1 | 100 | 100 |  |  |  | znížená | 0 | 0 | 0 | 0 | 0 | 0 | 64 | K | 2 | ROZPOCET | 0 | 100 | 0 | 0 | 0 | 2 | 100 | 64 | 120
113 | K | Pol29 | Drobný inštalačný a bližšie nešpecifikovaný materiál a práce (každý potrebný pomocný a inštalačný materiál a práce pre dobrú inštaláciu predchádzajúcich položiek, napríklad skrutky, spony, príchytky, farby, malé oceľové konštrukcie, štítky, vodiče, ...) | kpl | 1 | 150 | 150 |  |  |  | znížená | 0 | 0 | 0 | 0 | 0 | 0 | 64 | K | 2 | ROZPOCET | 0 | 150 | 0 | 0 | 0 | 2 | 150 | 64 | 122
87 | K | Pol3 | Káblový žľab pozink 125/50 do exteriéru vrátane podpier, kotviaceho a spojovacieho materiálu | m | 65 | 5.5 | 357.5 |  |  |  | znížená | 0 | 0 | 0 | 0 | 0 | 0 | 64 | K | 2 | ROZPOCET | 0 | 357.5 | 0 | 0 | 0 | 2 | 357.5 | 64 | 124
114 | K | Pol30 | Predrealizačné geodetické vytýčenie, Porealizačné geodetické zameranie | kpl | 1 | 300 | 300 |  |  |  | znížená | 0 | 0 | 0 | 0 | 0 | 0 | 64 | K | 2 | ROZPOCET | 0 | 300 | 0 | 0 | 0 | 2 | 300 | 64 | 126
88 | K | Pol4 | Káblový žľab pozink 50/50 do exteriéru vrátane podpier, kotviaceho a spojovacieho materiálu | m | 75 | 6.1 | 457.5 |  |  |  | znížená | 0 | 0 | 0 | 0 | 0 | 0 | 64 | K | 2 | ROZPOCET | 0 | 457.5 | 0 | 0 | 0 | 2 | 457.5 | 64 | 128
89 | K | Pol5 | Kábel AYKY-J 4x16 | m | 35 | 1.65 | 57.75 |  |  |  | znížená | 0 | 0 | 0 | 0 | 0 | 0 | 64 | K | 2 | ROZPOCET | 0 | 57.75 | 0 | 0 | 0 | 2 | 57.75 | 64 | 130
90 | K | Pol6 | Svietidlo exteriérové prachotesné LED 230V/53W | ks | 9 | 73 | 657 |  |  |  | znížená | 0 | 0 | 0 | 0 | 0 | 0 | 64 | K | 2 | ROZPOCET | 0 | 657 | 0 | 0 | 0 | 2 | 657 | 64 | 132
91 | K | Pol7 | Vypínač jednopólový, radenie č.1, 10A/230V, IP44 | ks | 1 | 4 | 4 |  |  |  | znížená | 0 | 0 | 0 | 0 | 0 | 0 | 64 | K | 2 | ROZPOCET | 0 | 4 | 0 | 0 | 0 | 2 | 4 | 64 | 134
92 | K | Pol8 | Kábel CY 6 = H07V-U zeleno/žltý | m | 32 | 0.55 | 17.6 |  |  |  | znížená | 0 | 0 | 0 | 0 | 0 | 0 | 64 | K | 2 | ROZPOCET | 0 | 17.6 | 0 | 0 | 0 | 2 | 17.6 | 64 | 136
93 | K | Pol9 | Kábel CYKY-J 3x2,5 | m | 120 | 4.5 | 540 |  |  |  | znížená | 0 | 0 | 0 | 0 | 0 | 0 | 64 | K | 2 | ROZPOCET | 0 | 540 | 0 | 0 | 0 | 2 | 540 | 64 | 138
| D | 43-M | Montáž oceľových konštrukcií |  |  |  | 76942 | [5 empty] | 0 |  | 0 |  | 0 | 3 | D | 1 | ROZPOCET | [6 empty] | 76942
74 | K | 430331101 | Montáž OK strechy do 50 kg/m2, bez svetlíkov, rozp.18m, vzdial.do 6m,hm.17,10kg/m2 | kg | 15500 | 2.36 | 36580 |  |  |  | znížená | 0 | 0 | 0 | 0 | 0 | 0 | 64 | K | 2 | ROZPOCET | 0 | 36580 | 0 | 0 | 0 | 2 | 36580 | 64 | 140
75 | M | 142610000200 | Oceľová kontrukcia strechy a stĺpov, ozn. 11 373.1 podľa EN S235JRG1 MT 16 | kg | 16275 | 2.48 | 40362 |  |  |  | znížená | 0 | 0 | 0 | 0 | 0 | 0 | 256 | M | 2 | ROZPOCET | 0 | 40362 | 0 | 0 | 0 | 2 | 40362 | 64 | 142
| D | VRN | Vedľajšie rozpočtové náklady |  |  |  | 1669.65 | [5 empty] | 0 |  | 0 |  | 0 | 5 | D | 0 | ROZPOCET | [6 empty] | 1669.65
76 | K | 000300016 | Geodetické práce - vykonávané pred výstavbou určenie vytyčovacej siete, vytýčenie staveniska, staveb. objektu | eur | 1 | 225.63 | 225.63 |  |  |  | znížená | 0 | 0 | 0 | 0 | 0 | 0 | 4 | K | 1 | ROZPOCET | 0 | 225.63 | 0 | 0 | 0 | 2 | 225.63 | 4 | 144
77 | K | 000300021 | Geodetické práce - vykonávané v priebehu výstavby výškové merania | eur | 1 | 225.63 | 225.63 |  |  |  | znížená | 0 | 0 | 0 | 0 | 0 | 0 | 4 | K | 1 | ROZPOCET | 0 | 225.63 | 0 | 0 | 0 | 2 | 225.63 | 4 | 146
78 | K | 000300031 | Geodetické práce - vykonávané po výstavbe zameranie skutočného vyhotovenia stavby | eur | 1 | 225.63 | 225.63 |  |  |  | znížená | 0 | 0 | 0 | 0 | 0 | 0 | 4 | K | 1 | ROZPOCET | 0 | 225.63 | 0 | 0 | 0 | 2 | 225.63 | 4 | 148
79 | K | 000600013 | Zariadenie staveniska - prevádzkové sklady | eur | 1 | 180.5 | 180.5 |  |  |  | znížená | 0 | 0 | 0 | 0 | 0 | 0 | 4 | K | 1 | ROZPOCET | 0 | 180.5 | 0 | 0 | 0 | 2 | 180.5 | 4 | 150
80 | K | 000600021 | Zariadenie staveniska - prevádzkové oplotenie staveniska | eur | 1 | 135.38 | 135.38 |  |  |  | znížená | 0 | 0 | 0 | 0 | 0 | 0 | 4 | K | 1 | ROZPOCET | 0 | 135.38 | 0 | 0 | 0 | 2 | 135.38 | 4 | 152
81 | K | 000600042 | Zariadenie staveniska - sociálne sociálne zariadenia | eur | 1 | 180.5 | 180.5 |  |  |  | znížená | 0 | 0 | 0 | 0 | 0 | 0 | 4 | K | 1 | ROZPOCET | 0 | 180.5 | 0 | 0 | 0 | 2 | 180.5 | 4 | 154
82 | K | 001000025 | Inžinierska činnosť - posudky plán BOZP na stavenisku | eur | 1 | 135.38 | 135.38 |  |  |  | znížená | 0 | 0 | 0 | 0 | 0 | 0 | 4 | K | 1 | ROZPOCET | 0 | 135.38 | 0 | 0 | 0 | 2 | 135.38 | 4 | 156
83 | K | 001000031 | Inžinierska činnosť - skúšky a revízie úradné tlakové skúšky | eur | 1 | 180.5 | 180.5 |  |  |  | znížená | 0 | 0 | 0 | 0 | 0 | 0 | 4 | K | 1 | ROZPOCET | 0 | 180.5 | 0 | 0 | 0 | 2 | 180.5 | 4 | 158
84 | K | 001000034 | Inžinierska činnosť - skúšky a revízie ostatné skúšky | eur | 1 | 180.5 | 180.5 |  |  |  | znížená | 0 | 0 | 0 | 0 | 0 | 0 | 4 | K | 1 | ROZPOCET | 0 | 180.5 | 0 | 0 | 0 | 2 | 180.5 | 4 | 160

## SO 102 - KOMPOSTOVACIE BOXY
[9 empty] | >> skryté stĺpce << | [9 empty] | {81f1ecb5-2d2b-4ccb-b909-1945858b6b34}
0
| KRYCÍ LIST ROZPOČTU | [8 empty] | v --- nižšie sa nachádzajú doplnkové a pomocné údaje k zostavám --- v | [8 empty] | False
Stavba:
Kompostáreň na biologicky rozložitelný komunálny odpad v meste Partizánske
Objekt:
SO 102 - KOMPOSTOVACIE BOXY
| JKSO: |  |  |  |  | KS:
| Miesto: |  |  |  |  | Dátum: | 8. 12. 2020
| Objednávateľ: |  |  |  |  | IČO: | 00310905
|  | Mesto Partizánske |  |  |  | IČ DPH:
| Zhotoviteľ: |  |  |  |  | IČO: | 36302953
|  | PRIEMSTAV STAVEBNÁ a.s. |  |  |  | IČ DPH: | SK2020079798
| Projektant: |  |  |  |  | IČO:
|  | HESCON s.r.o. |  |  |  | IČ DPH:
| Spracovateľ: |  |  |  |  | IČO:
|  | Ing. Marián Bátora |  |  |  | IČ DPH:
Poznámka:
| Cena bez DPH | [5 empty] | 486935.99
|  |  | Základ dane |  |  | Sadzba dane | Výška dane
| DPH | základná | 0 |  |  | 20% | 0
|  | znížená | 486935.99 |  |  | 20% | 97387.2
|  | zákl. prenesená | 0 |  |  | 20% | 0
|  | zníž. prenesená | 0 |  |  | 20% | 0
|  | nulová | 0 |  |  | 0% | 0
| Cena s DPH |  |  | v | EUR |  | 584323.19
| Projektant |  |  | Spracovateľ
| Dátum a podpis: |  | Pečiatka | Dátum a podpis: |  |  | Pečiatka
| Objednávateľ |  |  | Zhotoviteľ
| Dátum a podpis: |  | Pečiatka | Dátum a podpis: |  |  | Pečiatka
REKAPITULÁCIA ROZPOČTU
Stavba:
Kompostáreň na biologicky rozložitelný komunálny odpad v meste Partizánske
Objekt:
SO 102 - KOMPOSTOVACIE BOXY
Miesto: | [5 empty] | Dátum: | 8. 12. 2020
Objednávateľ: |  |  | Mesto Partizánske |  |  | Projektant: | HESCON s.r.o.
Zhotoviteľ: |  |  | PRIEMSTAV STAVEBNÁ a.s. |  |  | Spracovateľ: | Ing. Marián Bátora
Kód dielu - Popis | [6 empty] | Cena celkom [EUR]
Náklady z rozpočtu | [6 empty] | 486935.99 | [12 empty] | -1
| HSV - Práce a dodávky HSV | [5 empty] | 93932.59
| 1 - Zemné práce | [5 empty] | 3482.89
| 2 - Zakladanie | [5 empty] | 35590.33
| 3 - Zvislé a kompletné konštrukcie | [5 empty] | 48666.79
| 6 - Úpravy povrchov, podlahy, osadenie | [5 empty] | 820.8
| 99 - Presun hmôt HSV | [5 empty] | 5371.78
| PSV - Práce a dodávky PSV | [5 empty] | 54814.4
| 711 - Izolácie proti vode a vlhkosti | [5 empty] | 2477
| 764 - Konštrukcie klampiarske | [5 empty] | 623.07
| 767 - Konštrukcie doplnkové kovové | [5 empty] | 3447
| 769 - Montáže vzduchotechnických zariadení | [5 empty] | 41048.22
| 783 - Nátery | [5 empty] | 7219.11
| M - Práce a dodávky M | [5 empty] | 336429.09
| 21-M - Elektromontáže | [5 empty] | 11884
| 35-M - Montáž a dodávka technológie | [5 empty] | 324545.09
| VRN - Vedľajšie rozpočtové náklady | [5 empty] | 1759.91
ROZPOČET
Stavba:
Kompostáreň na biologicky rozložitelný komunálny odpad v meste Partizánske
Objekt:
SO 102 - KOMPOSTOVACIE BOXY
Miesto: | [5 empty] | Dátum: | 8. 12. 2020
Objednávateľ: |  |  | Mesto Partizánske |  |  | Projektant: | HESCON s.r.o.
Zhotoviteľ: |  |  | PRIEMSTAV STAVEBNÁ a.s. |  |  | Spracovateľ: | Ing. Marián Bátora
PČ | Typ | Kód | Popis | MJ | Množstvo | J.cena [EUR] | Cena celkom [EUR] | Cenová sústava | dodávateľ, výrobok |  | DPH | J. Nh [h] | Nh celkom [h] | J. hmotnosť [t] | Hmotnosť celkom [t] | J. suť [t] | Suť Celkom [t]
Náklady z rozpočtu | [6 empty] | 486935.99 |  | pokiaľ nie je vyznačené je výrobok v zmysle popisu VV a vyjadrenia k žiadosti o vysvetlenie |  |  |  | 0 |  | 0 |  | 0 |  | D | -1 | [7 empty] | 486935.99
| D | HSV | Práce a dodávky HSV |  |  |  | 93932.59 | [5 empty] | 0 |  | 0 |  | 0 | 1 | D | 0 | ROZPOCET | [6 empty] | 93932.59
| D | 1 | Zemné práce |  |  |  | 3482.89 | [5 empty] | 0 |  | 0 |  | 0 | 1 | D | 1 | ROZPOCET | [6 empty] | 3482.89
2 | K | 131201102 | Výkop nezapaženej jamy v hornine 3, nad 100 do 1000 m3 | m3 | 277.42 | 4.33 | 1201.23 |  |  |  | znížená | 0 | 0 | 0 | 0 | 0 | 0 | 4 | K | 2 | ROZPOCET | 0 | 1201.23 | 0 | 0 | 0 | 2 | 1201.23 | 4 | 2
3 | K | 131201109 | Hĺbenie nezapažených jám a zárezov. Príplatok za lepivosť horniny 3 | m3 | 277.42 | 0.78 | 216.39 |  |  |  | znížená | 0 | 0 | 0 | 0 | 0 | 0 | 4 | K | 2 | ROZPOCET | 0 | 216.39 | 0 | 0 | 0 | 2 | 216.39 | 4 | 4
4 | K | 132201201 | Výkop ryhy šírky 600-2000mm horn.3 do 100m3 | m3 | 50.62 | 9.94 | 503.16 |  |  |  | znížená | 0 | 0 | 0 | 0 | 0 | 0 | 4 | K | 2 | ROZPOCET | 0 | 503.16 | 0 | 0 | 0 | 2 | 503.16 | 4 | 6
5 | K | 132201209 | Príplatok k cenám za lepivosť pri hĺbení rýh š. nad 600 do 2 000 mm zapaž. i nezapažených, s urovnaním dna v hornine 3 | m3 | 50.62 | 0.92 | 46.57 |  |  |  | znížená | 0 | 0 | 0 | 0 | 0 | 0 | 4 | K | 2 | ROZPOCET | 0 | 46.57 | 0 | 0 | 0 | 2 | 46.57 | 4 | 8
6 | K | 162201102 | Vodorovné premiestnenie výkopku z horniny 1-4 nad 20-50m | m3 | 328.04 | 1.15 | 377.25 |  |  |  | znížená | 0 | 0 | 0 | 0 | 0 | 0 | 4 | K | 2 | ROZPOCET | 0 | 377.25 | 0 | 0 | 0 | 2 | 377.25 | 4 | 10
7 | K | 162501122 | Vodorovné premiestnenie výkopku po spevnenej ceste z horniny tr.1-4, nad 100 do 1000 m3 na vzdialenosť do 3000 m | m3 | 328.04 | 2.87 | 941.47 |  |  |  | znížená | 0 | 0 | 0 | 0 | 0 | 0 | 4 | K | 2 | ROZPOCET | 0 | 941.47 | 0 | 0 | 0 | 2 | 941.47 | 4 | 12
8 | K | 171201202 | Uloženie sypaniny na skládky nad 100 do 1000 m3 | m3 | 328.04 | 0.6 | 196.82 |  |  |  | znížená | 0 | 0 | 0 | 0 | 0 | 0 | 4 | K | 2 | ROZPOCET | 0 | 196.82 | 0 | 0 | 0 | 2 | 196.82 | 4 | 14
| D | 2 | Zakladanie |  |  |  | 35590.33 | [5 empty] | 0 |  | 0 |  | 0 | 1 | D | 1 | ROZPOCET | [6 empty] | 35590.33
9 | K | 271573001 | Násyp pod základové konštrukcie so zhutnením zo štrkopiesku fr.0-32 mm | m3 | 183 | 30.7 | 5618.1 |  |  |  | znížená | 0 | 0 | 0 | 0 | 0 | 0 | 4 | K | 2 | ROZPOCET | 0 | 5618.1 | 0 | 0 | 0 | 2 | 5618.1 | 4 | 16
10 | K | 273313521 | Betón základových dosiek, prostý tr. C 12/15 | m3 | 8.1 | 76.23 | 617.46 |  |  |  | znížená | 0 | 0 | 0 | 0 | 0 | 0 | 4 | K | 2 | ROZPOCET | 0 | 617.46 | 0 | 0 | 0 | 2 | 617.46 | 4 | 18
11 | K | 273321311 | Betón základových dosiek, železový (bez výstuže), tr. C 16/20 | m3 | 36.45 | 83.01 | 3025.71 |  |  |  | znížená | 0 | 0 | 0 | 0 | 0 | 0 | 4 | K | 2 | ROZPOCET | 0 | 3025.71 | 0 | 0 | 0 | 2 | 3025.71 | 4 | 20
12 | K | 273321511 | Betón základových dosiek, železový (bez výstuže), tr. C 30/37 | m3 | 91.125 | 96.78 | 8819.08 |  |  |  | znížená | 0 | 0 | 0 | 0 | 0 | 0 | 4 | K | 2 | ROZPOCET | 0 | 8819.08 | 0 | 0 | 0 | 2 | 8819.08 | 4 | 22
13 | K | 273351215 | Debnenie stien základových dosiek, zhotovenie-dielce | m2 | 19 | 10.98 | 208.62 |  |  |  | znížená | 0 | 0 | 0 | 0 | 0 | 0 | 4 | K | 2 | ROZPOCET | 0 | 208.62 | 0 | 0 | 0 | 2 | 208.62 | 4 | 24
14 | K | 273351216 | Debnenie stien základových dosiek, odstránenie-dielce | m2 | 19 | 2.49 | 47.31 |  |  |  | znížená | 0 | 0 | 0 | 0 | 0 | 0 | 4 | K | 2 | ROZPOCET | 0 | 47.31 | 0 | 0 | 0 | 2 | 47.31 | 4 | 26
15 | K | 273361821 | Výstuž základových dosiek z ocele 10505 | t | 8.201 | 925.36 | 7588.88 |  |  |  | znížená | 0 | 0 | 0 | 0 | 0 | 0 | 4 | K | 2 | ROZPOCET | 0 | 7588.88 | 0 | 0 | 0 | 2 | 7588.88 | 4 | 28
16 | K | 273362021 | Výstuž základových dosiek zo zvár. sietí KARI | t | 1.823 | 742.71 | 1353.96 |  |  |  | znížená | 0 | 0 | 0 | 0 | 0 | 0 | 4 | K | 2 | ROZPOCET | 0 | 1353.96 | 0 | 0 | 0 | 2 | 1353.96 | 4 | 30
17 | K | 274321312 | Betón základových pásov, železový (bez výstuže), tr. C 20/25 | m3 | 50.62 | 87.93 | 4451.02 |  |  |  | znížená | 0 | 0 | 0 | 0 | 0 | 0 | 4 | K | 2 | ROZPOCET | 0 | 4451.02 | 0 | 0 | 0 | 2 | 4451.02 | 4 | 32
18 | K | 274351215 | Debnenie stien základových pásov, zhotovenie-dielce | m2 | 126.555 | 10.98 | 1389.57 |  |  |  | znížená | 0 | 0 | 0 | 0 | 0 | 0 | 4 | K | 2 | ROZPOCET | 0 | 1389.57 | 0 | 0 | 0 | 2 | 1389.57 | 4 | 34
19 | K | 274351216 | Debnenie stien základových pásov, odstránenie-dielce | m2 | 126.555 | 2.49 | 315.12 |  |  |  | znížená | 0 | 0 | 0 | 0 | 0 | 0 | 4 | K | 2 | ROZPOCET | 0 | 315.12 | 0 | 0 | 0 | 2 | 315.12 | 4 | 36
20 | K | 274361821 | Výstuž základových pásov z ocele 10505 | t | 2.531 | 851.64 | 2155.5 |  |  |  | znížená | 0 | 0 | 0 | 0 | 0 | 0 | 4 | K | 2 | ROZPOCET | 0 | 2155.5 | 0 | 0 | 0 | 2 | 2155.5 | 4 | 38
| D | 3 | Zvislé a kompletné konštrukcie |  |  |  | 48666.79 | [5 empty] | 0 |  | 0 |  | 0 | 1 | D | 1 | ROZPOCET | [6 empty] | 48666.79
21 | K | 341321610 | Betón stien a priečok, železový (bez výstuže) tr. C 30/37 | m3 | 116.575 | 90.51 | 10551.2 |  |  |  | znížená | 0 | 0 | 0 | 0 | 0 | 0 | 4 | K | 2 | ROZPOCET | 0 | 10551.2 | 0 | 0 | 0 | 2 | 10551.2 | 4 | 40
22 | K | 341351105 | Debnenie stien a priečok obojstranné zhotovenie-dielce | m2 | 930 | 20.67 | 19223.1 |  |  |  | znížená | 0 | 0 | 0 | 0 | 0 | 0 | 4 | K | 2 | ROZPOCET | 0 | 19223.1 | 0 | 0 | 0 | 2 | 19223.1 | 4 | 42
23 | K | 341351106 | Debnenie stien a priečok obojstranné odstránenie-dielce | m2 | 930 | 6.71 | 6240.3 |  |  |  | znížená | 0 | 0 | 0 | 0 | 0 | 0 | 4 | K | 2 | ROZPOCET | 0 | 6240.3 | 0 | 0 | 0 | 2 | 6240.3 | 4 | 44
24 | K | 341361821 | Výstuž stien a priečok 10505 | t | 13.408 | 943.63 | 12652.19 |  |  |  | znížená | 0 | 0 | 0 | 0 | 0 | 0 | 4 | K | 2 | ROZPOCET | 0 | 12652.19 | 0 | 0 | 0 | 2 | 12652.19 | 4 | 46
| D | 6 | Úpravy povrchov, podlahy, osadenie |  |  |  | 820.8 | [5 empty] | 0 |  | 0 |  | 0 | 1 | D | 1 | ROZPOCET | [6 empty] | 820.8
25 | K | 631316193-PC | Povrchová úprava vsypovou zmesou betónových podláh Sika Chapdur Extra | m2 | 360 | 1.29 | 464.4 |  |  |  | znížená | 0 | 0 | 0 | 0 | 0 | 0 | 4 | K | 2 | ROZPOCET | 0 | 464.4 | 0 | 0 | 0 | 2 | 464.4 | 4 | 48
26 | K | 631316194-PC | Leštenie betónu | m2 | 360 | 0.99 | 356.4 |  |  |  | znížená | 0 | 0 | 0 | 0 | 0 | 0 | 4 | K | 2 | ROZPOCET | 0 | 356.4 | 0 | 0 | 0 | 2 | 356.4 | 4 | 50
| D | 99 | Presun hmôt HSV |  |  |  | 5371.78 | [5 empty] | 0 |  | 0 |  | 0 | 1 | D | 1 | ROZPOCET | [6 empty] | 5371.78
27 | K | 998012021 | Presun hmôt pre budovy (801, 803, 812), zvislá konštr. monolit. betónová výšky do 6 m | t | 1100.774 | 4.88 | 5371.78 |  |  |  | znížená | 0 | 0 | 0 | 0 | 0 | 0 | 4 | K | 2 | ROZPOCET | 0 | 5371.78 | 0 | 0 | 0 | 2 | 5371.78 | 4 | 52
| D | PSV | Práce a dodávky PSV |  |  |  | 54814.4 | [5 empty] | 0 |  | 0 |  | 0 | 2 | D | 0 | ROZPOCET | [6 empty] | 54814.4
| D | 711 | Izolácie proti vode a vlhkosti |  |  |  | 2477 | [5 empty] | 0 |  | 0 |  | 0 | 2 | D | 1 | ROZPOCET | [6 empty] | 2477
28 | K | 711491171 | Zhotovenie vrstvy izolácie z PE na ploche vodorovnej, pre izolácie proti zemnej vlhkosti, podpovrchovej a tlakovej vode | m2 | 389.5 | 1.58 | 615.41 |  |  |  | znížená | 0 | 0 | 0 | 0 | 0 | 0 | 16 | K | 2 | ROZPOCET | 0 | 615.41 | 0 | 0 | 0 | 2 | 615.41 | 16 | 54
29 | M | 283230000100 | Hydroizolačná fólia PE, izolácia proti vlhkosti, radónu a úniku ropných produktov | m2 | 447.925 | 4.13 | 1849.93 |  |  |  | znížená | 0 | 0 | 0 | 0 | 0 | 0 | 32 | M | 2 | ROZPOCET | 0 | 1849.93 | 0 | 0 | 0 | 2 | 1849.93 | 16 | 56
30 | K | 998711101 | Presun hmôt pre izoláciu proti vode v objektoch výšky do 6 m | t | 0.43 | 27.12 | 11.66 |  |  |  | znížená | 0 | 0 | 0 | 0 | 0 | 0 | 16 | K | 2 | ROZPOCET | 0 | 11.66 | 0 | 0 | 0 | 2 | 11.66 | 16 | 58
| D | 764 | Konštrukcie klampiarske |  |  |  | 623.07 | [5 empty] | 0 |  | 0 |  | 0 | 2 | D | 1 | ROZPOCET | [6 empty] | 623.07
31 | K | 764352427 | Žľaby z pozinkovaného farbeného PZf plechu, pododkvapové polkruhové r.š. 330 mm | m | 16 | 23.79 | 380.64 |  |  |  | znížená | 0 | 0 | 0 | 0 | 0 | 0 | 16 | K | 2 | ROZPOCET | 0 | 380.64 | 0 | 0 | 0 | 2 | 380.64 | 16 | 60
32 | K | 764359412 | Kotlík kónický z pozinkovaného farbeného PZf plechu, pre rúry s priemerom od 100 do 125 mm | ks | 2 | 21.31 | 42.62 |  |  |  | znížená | 0 | 0 | 0 | 0 | 0 | 0 | 16 | K | 2 | ROZPOCET | 0 | 42.62 | 0 | 0 | 0 | 2 | 42.62 | 16 | 62
33 | K | 764454454 | Zvodové rúry z pozinkovaného farbeného PZf plechu, kruhové priemer 120 mm | m | 8 | 24.54 | 196.32 |  |  |  | znížená | 0 | 0 | 0 | 0 | 0 | 0 | 16 | K | 2 | ROZPOCET | 0 | 196.32 | 0 | 0 | 0 | 2 | 196.32 | 16 | 64
34 | K | 998764101 | Presun hmôt pre konštrukcie klampiarske v objektoch výšky do 6 m | t | 0.062 | 56.26 | 3.49 |  |  |  | znížená | 0 | 0 | 0 | 0 | 0 | 0 | 16 | K | 2 | ROZPOCET | 0 | 3.49 | 0 | 0 | 0 | 2 | 3.49 | 16 | 66
| D | 767 | Konštrukcie doplnkové kovové |  |  |  | 3447 | [5 empty] | 0 |  | 0 |  | 0 | 2 | D | 1 | ROZPOCET | [6 empty] | 3447
88 | K | 767340070 | Montáž prestrešenia kotveného do steny, rovná strecha z plechu do plochy 10 m2 | m2 | 7 | 92.08 | 644.56 |  |  |  | znížená | 0 | 0 | 0 | 0 | 0 | 0 | 16 | K | 2 | ROZPOCET | 0 | 644.56 | 0 | 0 | 0 | 2 | 644.56 | 16 | 68
89 | M | 553580005200 | Dodávka prestrešenia, konzoly, plech a kotvenie | m2 | 7 | 399.93 | 2799.51 |  |  |  | znížená | 0 | 0 | 0 | 0 | 0 | 0 | 32 | M | 2 | ROZPOCET | 0 | 2799.51 | 0 | 0 | 0 | 2 | 2799.51 | 16 | 70
90 | K | 998767101 | Presun hmôt pre kovové stavebné doplnkové konštrukcie v objektoch výšky do 6 m | t | 0.077 | 38.03 | 2.93 |  |  |  | znížená | 0 | 0 | 0 | 0 | 0 | 0 | 16 | K | 2 | ROZPOCET | 0 | 2.93 | 0 | 0 | 0 | 2 | 2.93 | 16 | 72
| D | 769 | Montáže vzduchotechnických zariadení |  |  |  | 41048.22 | [5 empty] | 0 |  | 0 |  | 0 | 2 | D | 1 | ROZPOCET | [6 empty] | 41048.22
92 | K | Pol291 | Spiro potrubie d315 + tvarovky d315 | m | 49.5 | 116.24 | 5753.88 |  |  |  | znížená | 0 | 0 | 0 | 0 | 0 | 0 | 16 | K | 2 | ROZPOCET | 0 | 5753.88 | 0 | 0 | 0 | 2 | 5753.88 | 16 | 74
93 | K | Pol292 | Spiro potrubie d630 + tvarovky d630 | m | 4.5 | 256 | 1152 |  |  |  | znížená | 0 | 0 | 0 | 0 | 0 | 0 | 16 | K | 2 | ROZPOCET | 0 | 1152 | 0 | 0 | 0 | 2 | 1152 | 16 | 76
94 | K | Pol293 | Spiro potrubie d1000 | m | 84 | 338.5 | 28434 |  |  |  | znížená | 0 | 0 | 0 | 0 | 0 | 0 | 16 | K | 2 | ROZPOCET | 0 | 28434 | 0 | 0 | 0 | 2 | 28434 | 16 | 78
95 | K | Pol294 | Redukcia d630/315 | ks | 3 | 248.19 | 744.57 |  |  |  | znížená | 0 | 0 | 0 | 0 | 0 | 0 | 16 | K | 2 | ROZPOCET | 0 | 744.57 | 0 | 0 | 0 | 2 | 744.57 | 16 | 80
96 | K | Pol295 | Regulátory prietoku TUNE-R-315-3-M6 | ks | 3 | 198.55 | 595.65 |  |  |  | znížená | 0 | 0 | 0 | 0 | 0 | 0 | 16 | K | 2 | ROZPOCET | 0 | 595.65 | 0 | 0 | 0 | 2 | 595.65 | 16 | 82
97 | K | Pol296 | servopohon 24V | ks | 3 | 162.45 | 487.35 |  |  |  | znížená | 0 | 0 | 0 | 0 | 0 | 0 | 16 | K | 2 | ROZPOCET | 0 | 487.35 | 0 | 0 | 0 | 2 | 487.35 | 16 | 84
98 | K | Pol297 | Montážny materiál | kpl | 3 | 225.63 | 676.89 |  |  |  | znížená | 0 | 0 | 0 | 0 | 0 | 0 | 16 | K | 2 | ROZPOCET | 0 | 676.89 | 0 | 0 | 0 | 2 | 676.89 | 16 | 86
99 | K | Pol298 | Kotviaci materiál, objímky, hmoždinky, závitové tyče | kpl | 3 | 361 | 1083 |  |  |  | znížená | 0 | 0 | 0 | 0 | 0 | 0 | 16 | K | 2 | ROZPOCET | 0 | 1083 | 0 | 0 | 0 | 2 | 1083 | 16 | 88
100 | K | Pol299 | Prestupy cez stavebné konštrukcie d350 | ks | 3 | 180.5 | 541.5 |  |  |  | znížená | 0 | 0 | 0 | 0 | 0 | 0 | 16 | K | 2 | ROZPOCET | 0 | 541.5 | 0 | 0 | 0 | 2 | 541.5 | 16 | 90
101 | K | Pol300 | komplexné skúšky systému | kpl | 1 | 1353.75 | 1353.75 |  |  |  | znížená | 0 | 0 | 0 | 0 | 0 | 0 | 16 | K | 2 | ROZPOCET | 0 | 1353.75 | 0 | 0 | 0 | 2 | 1353.75 | 16 | 92
102 | K | Pol301 | Presun hmôt | kpl | 1 | 225.63 | 225.63 |  |  |  | znížená | 0 | 0 | 0 | 0 | 0 | 0 | 16 | K | 2 | ROZPOCET | 0 | 225.63 | 0 | 0 | 0 | 2 | 225.63 | 16 | 94
| D | 783 | Nátery |  |  |  | 7219.11 | [5 empty] | 0 |  | 0 |  | 0 | 2 | D | 1 | ROZPOCET | [6 empty] | 7219.11
35 | K | 783890320 | Epoxidový náter-systém SIKA PERMACOR 3326 EGH betónových konštrukcií | m2 | 496.5 | 14.54 | 7219.11 |  |  |  | znížená | 0 | 0 | 0 | 0 | 0 | 0 | 16 | K | 2 | ROZPOCET | 0 | 7219.11 | 0 | 0 | 0 | 2 | 7219.11 | 16 | 96
| D | M | Práce a dodávky M |  |  |  | 336429.09 | [5 empty] | 0 |  | 0 |  | 0 | 3 | D | 0 | ROZPOCET | [6 empty] | 336429.09
| D | 21-M | Elektromontáže |  |  |  | 11884 | [5 empty] | 0 |  | 0 |  | 0 | 3 | D | 1 | ROZPOCET | [6 empty] | 11884
68 | K | Pol17ELI | Pásovina FeZn 30x4 | m | 135 | 2.4 | 324 |  |  |  | znížená | 0 | 0 | 0 | 0 | 0 | 0 | 64 | K | 2 | ROZPOCET | 0 | 324 | 0 | 0 | 0 | 2 | 324 | 64 | 98
69 | K | Pol31ELI | Svorky k uzemneniu | kpl | 1 | 60 | 60 |  |  |  | znížená | 0 | 0 | 0 | 0 | 0 | 0 | 64 | K | 2 | ROZPOCET | 0 | 60 | 0 | 0 | 0 | 2 | 60 | 64 | 100
70 | K | Pol32ELI | Komplexné skúšky | kpl | 1 | 400 | 400 |  |  |  | znížená | 0 | 0 | 0 | 0 | 0 | 0 | 64 | K | 2 | ROZPOCET | 0 | 400 | 0 | 0 | 0 | 2 | 400 | 64 | 102
71 | K | Pol33ELI | Prvá odborná prehliadka a skúška elektroinštalácie, Prvá odborná prehliadka a skúška bleskozvodu a uzemnenia, Protokol o meraní intenzity osvetlenia | kpl | 1 | 250 | 250 |  |  |  | znížená | 0 | 0 | 0 | 0 | 0 | 0 | 64 | K | 2 | ROZPOCET | 0 | 250 | 0 | 0 | 0 | 2 | 250 | 64 | 104
72 | K | Pol34ELI | Realizačný projekt a projekt skutočného vyhotovenia | kpl | 1 | 10000 | 10000 |  |  |  | znížená | 0 | 0 | 0 | 0 | 0 | 0 | 64 | K | 2 | ROZPOCET | 0 | 10000 | 0 | 0 | 0 | 2 | 10000 | 64 | 106
73 | K | Pol35ELI | Inžinierska činnosť a technický dozor | kpl | 1 | 250 | 250 |  |  |  | znížená | 0 | 0 | 0 | 0 | 0 | 0 | 64 | K | 2 | ROZPOCET | 0 | 250 | 0 | 0 | 0 | 2 | 250 | 64 | 108
74 | K | Pol36ELI | Zriadenie staveniska podľa požiadaviek dodávaťeľa,v zmysle platného stavebného zákona SR 396/2006 vrátane všetkých zabezpečení a opatrení BOZP | kpl | 1 | 200 | 200 |  |  |  | znížená | 0 | 0 | 0 | 0 | 0 | 0 | 64 | K | 2 | ROZPOCET | 0 | 200 | 0 | 0 | 0 | 2 | 200 | 64 | 110
75 | K | Pol37ELI | Veškeré stavebné prípomocné práce (drážky, otvory, vŕtánie do skeletu, niky, prestupy stenami a pod.) | kpl | 1 | 200 | 200 |  |  |  | znížená | 0 | 0 | 0 | 0 | 0 | 0 | 64 | K | 2 | ROZPOCET | 0 | 200 | 0 | 0 | 0 | 2 | 200 | 64 | 112
76 | K | Pol38ELI | Drobný inštalačný a bližšie nešpecifikovaný materiál a práce (každý potrebný pomocný a inštalačný materiál a práce pre dobrú inštaláciu predchádzajúcich položiek, napríklad skrutky, spony, príchytky, farby, malé oceľové konštrukcie, štítky, vodiče, ...) | kpl | 1 | 200 | 200 |  |  |  | znížená | 0 | 0 | 0 | 0 | 0 | 0 | 64 | K | 2 | ROZPOCET | 0 | 200 | 0 | 0 | 0 | 2 | 200 | 64 | 114
| D | 35-M | Montáž a dodávka technológie |  |  |  | 324545.09 | [5 empty] | 0 |  | 0 |  | 0 | 3 | D | 1 | ROZPOCET | [6 empty] | 324545.09
84 | K | Pol133 | Zavlažovací systém | ks | 3 | 12974 | 38922 |  |  |  | znížená | 0 | 0 | 0 | 0 | 0 | 0 | 64 | K | 2 | ROZPOCET | 0 | 38922 | 0 | 0 | 0 | 2 | 38922 | 64 | 116
85 | K | Pol134 | Strecha s PVC fóliou - špecifikácia podľa TS | ks | 3 | 29400 | 88200 |  |  |  | znížená | 0 | 0 | 0 | 0 | 0 | 0 | 64 | K | 2 | ROZPOCET | 0 | 88200 | 0 | 0 | 0 | 2 | 88200 | 64 | 118
86 | K | Pol135 | hydraulické poklopové dvere | ks | 3 | 19800 | 59400 |  |  |  | znížená | 0 | 0 | 0 | 0 | 0 | 0 | 64 | K | 2 | ROZPOCET | 0 | 59400 | 0 | 0 | 0 | 2 | 59400 | 64 | 120
87 | K | Pol136 | Riadiaci systém | ks | 1 | 39580 | 39580 |  |  |  | znížená | 0 | 0 | 0 | 0 | 0 | 0 | 64 | K | 2 | ROZPOCET | 0 | 39580 | 0 | 0 | 0 | 2 | 39580 | 64 | 122
91 | K | Pol201 | Čerpadlo s výkonom min. 1,5 bar, 8 m3/hod, filter max 2 mm častice + prepojovacie potrubie od čerpadla ku distribučnému panela | ks | 1 | 2568 | 2568 |  |  |  | znížená | 0 | 0 | 0 | 0 | 0 | 0 | 64 | K | 2 | ROZPOCET | 0 | 2568 | 0 | 0 | 0 | 2 | 2568 | 64 | 124
103 | K | Pol202 | Čerpadlo odstredivé medzi práčkou vzduchu a filtračnou podzemnou nádržou | ks | 1 | 1965.35 | 1965.35 |  |  |  | znížená | 0 | 0 | 0 | 0 | 0 | 0 | 64 | K | 2 | ROZPOCET | 0 | 1965.35 | 0 | 0 | 0 | 2 | 1965.35 | 64 | 126
77 | K | Pol43 | Prevzdušnovanie a odvodňovanie základok | m | 171 | 309.94 | 52999.74 |  |  |  | znížená | 0 | 0 | 0 | 0 | 0 | 0 | 64 | K | 2 | ROZPOCET | 0 | 52999.74 | 0 | 0 | 0 | 2 | 52999.74 | 64 | 128
78 | K | Pol44 | Sifónová nádoba s poklopom | ks | 1 | 4250 | 4250 |  |  |  | znížená | 0 | 0 | 0 | 0 | 0 | 0 | 64 | K | 2 | ROZPOCET | 0 | 4250 | 0 | 0 | 0 | 2 | 4250 | 64 | 130
79 | K | Pol45 | Dúchadlá - aktívne prevzdušňovanie | ks | 3 | 4100 | 12300 |  |  |  | znížená | 0 | 0 | 0 | 0 | 0 | 0 | 64 | K | 2 | ROZPOCET | 0 | 12300 | 0 | 0 | 0 | 2 | 12300 | 64 | 132
80 | K | Pol46 | Dúchadlá - sací režim | ks | 1 | 5980 | 5980 |  |  |  | znížená | 0 | 0 | 0 | 0 | 0 | 0 | 64 | K | 2 | ROZPOCET | 0 | 5980 | 0 | 0 | 0 | 2 | 5980 | 64 | 134
81 | K | Pol47 | Dúchadlá - sací režim | ks | 1 | 6450 | 6450 |  |  |  | znížená | 0 | 0 | 0 | 0 | 0 | 0 | 64 | K | 2 | ROZPOCET | 0 | 6450 | 0 | 0 | 0 | 2 | 6450 | 64 | 136
82 | K | Pol48 | Bzdrôtové teplotné sondy s 3 meracími bodmi | ks | 3 | 3650 | 10950 |  |  |  | znížená | 0 | 0 | 0 | 0 | 0 | 0 | 64 | K | 2 | ROZPOCET | 0 | 10950 | 0 | 0 | 0 | 2 | 10950 | 64 | 138
83 | K | Pol49 | Diaľkový prijímač | ks | 1 | 980 | 980 |  |  |  | znížená | 0 | 0 | 0 | 0 | 0 | 0 | 64 | K | 2 | ROZPOCET | 0 | 980 | 0 | 0 | 0 | 2 | 980 | 64 | 140
| D | VRN | Vedľajšie rozpočtové náklady |  |  |  | 1759.91 | [5 empty] | 0 |  | 0 |  | 0 | 5 | D | 0 | ROZPOCET | [6 empty] | 1759.91
59 | K | 000300016 | Geodetické práce - vykonávané pred výstavbou určenie vytyčovacej siete, vytýčenie staveniska, staveb. objektu | eur | 1 | 225.63 | 225.63 |  |  |  | znížená | 0 | 0 | 0 | 0 | 0 | 0 | 4 | K | 1 | ROZPOCET | 0 | 225.63 | 0 | 0 | 0 | 2 | 225.63 | 4 | 142
60 | K | 000300021 | Geodetické práce - vykonávané v priebehu výstavby výškové merania | eur | 1 | 225.63 | 225.63 |  |  |  | znížená | 0 | 0 | 0 | 0 | 0 | 0 | 4 | K | 1 | ROZPOCET | 0 | 225.63 | 0 | 0 | 0 | 2 | 225.63 | 4 | 144
61 | K | 000300031 | Geodetické práce - vykonávané po výstavbe zameranie skutočného vyhotovenia stavby | eur | 1 | 225.63 | 225.63 |  |  |  | znížená | 0 | 0 | 0 | 0 | 0 | 0 | 4 | K | 1 | ROZPOCET | 0 | 225.63 | 0 | 0 | 0 | 2 | 225.63 | 4 | 146
62 | K | 000600013 | Zariadenie staveniska - prevádzkové sklady | eur | 1 | 180.5 | 180.5 |  |  |  | znížená | 0 | 0 | 0 | 0 | 0 | 0 | 4 | K | 1 | ROZPOCET | 0 | 180.5 | 0 | 0 | 0 | 2 | 180.5 | 4 | 148
63 | K | 000600021 | Zariadenie staveniska - prevádzkové oplotenie staveniska | eur | 1 | 135.38 | 135.38 |  |  |  | znížená | 0 | 0 | 0 | 0 | 0 | 0 | 4 | K | 1 | ROZPOCET | 0 | 135.38 | 0 | 0 | 0 | 2 | 135.38 | 4 | 150
64 | K | 000600042 | Zariadenie staveniska - sociálne sociálne zariadenia | eur | 1 | 180.5 | 180.5 |  |  |  | znížená | 0 | 0 | 0 | 0 | 0 | 0 | 4 | K | 1 | ROZPOCET | 0 | 180.5 | 0 | 0 | 0 | 2 | 180.5 | 4 | 152
65 | K | 001000025 | Inžinierska činnosť - posudky plán BOZP na stavenisku | eur | 1 | 135.38 | 135.38 |  |  |  | znížená | 0 | 0 | 0 | 0 | 0 | 0 | 4 | K | 1 | ROZPOCET | 0 | 135.38 | 0 | 0 | 0 | 2 | 135.38 | 4 | 154
66 | K | 001000031 | Inžinierska činnosť - skúšky a revízie úradné tlakové skúšky | eur | 1 | 225.63 | 225.63 |  |  |  | znížená | 0 | 0 | 0 | 0 | 0 | 0 | 4 | K | 1 | ROZPOCET | 0 | 225.63 | 0 | 0 | 0 | 2 | 225.63 | 4 | 156
67 | K | 001000034 | Inžinierska činnosť - skúšky a revízie ostatné skúšky | eur | 1 | 225.63 | 225.63 |  |  |  | znížená | 0 | 0 | 0 | 0 | 0 | 0 | 4 | K | 1 | ROZPOCET | 0 | 225.63 | 0 | 0 | 0 | 2 | 225.63 | 4 | 158

## SO 103 - BIOFILTER
[9 empty] | >> skryté stĺpce << | [9 empty] | {284e6f5a-dc35-40c1-bffd-62aa81cdec9c}
0
| KRYCÍ LIST ROZPOČTU | [8 empty] | v --- nižšie sa nachádzajú doplnkové a pomocné údaje k zostavám --- v | [8 empty] | False
Stavba:
Kompostáreň na biologicky rozložitelný komunálny odpad v meste Partizánske
Objekt:
SO 103 - BIOFILTER
| JKSO: |  |  |  |  | KS:
| Miesto: |  |  |  |  | Dátum: | 8. 12. 2020
| Objednávateľ: |  |  |  |  | IČO: | 00310905
|  | Mesto Partizánske |  |  |  | IČ DPH:
| Zhotoviteľ: |  |  |  |  | IČO: | 36302953
|  | PRIEMSTAV STAVEBNÁ a.s. |  |  |  | IČ DPH: | SK2020079798
| Projektant: |  |  |  |  | IČO:
|  | HESCON s.r.o. |  |  |  | IČ DPH:
| Spracovateľ: |  |  |  |  | IČO:
|  | Ing. Marián Bátora |  |  |  | IČ DPH:
Poznámka:
| Cena bez DPH | [5 empty] | 173820.94
|  |  | Základ dane |  |  | Sadzba dane | Výška dane
| DPH | základná | 0 |  |  | 20% | 0
|  | znížená | 173820.94 |  |  | 20% | 34764.19
|  | zákl. prenesená | 0 |  |  | 20% | 0
|  | zníž. prenesená | 0 |  |  | 20% | 0
|  | nulová | 0 |  |  | 0% | 0
| Cena s DPH |  |  | v | EUR |  | 208585.13
| Projektant |  |  | Spracovateľ
| Dátum a podpis: |  | Pečiatka | Dátum a podpis: |  |  | Pečiatka
| Objednávateľ |  |  | Zhotoviteľ
| Dátum a podpis: |  | Pečiatka | Dátum a podpis: |  |  | Pečiatka
REKAPITULÁCIA ROZPOČTU
Stavba:
Kompostáreň na biologicky rozložitelný komunálny odpad v meste Partizánske
Objekt:
SO 103 - BIOFILTER
Miesto: | [5 empty] | Dátum: | 8. 12. 2020
Objednávateľ: |  |  | Mesto Partizánske |  |  | Projektant: | HESCON s.r.o.
Zhotoviteľ: |  |  | PRIEMSTAV STAVEBNÁ a.s. |  |  | Spracovateľ: | Ing. Marián Bátora
Kód dielu - Popis | [6 empty] | Cena celkom [EUR]
Náklady z rozpočtu | [6 empty] | 173820.94 | [12 empty] | -1
| HSV - Práce a dodávky HSV | [5 empty] | 27574.05
| 1 - Zemné práce | [5 empty] | 1478.56
| 2 - Zakladanie | [5 empty] | 12532.23
| 3 - Zvislé a kompletné konštrukcie | [5 empty] | 11538.67
| 6 - Úpravy povrchov, podlahy, osadenie | [5 empty] | 389.54
| 99 - Presun hmôt HSV | [5 empty] | 1635.05
| PSV - Práce a dodávky PSV | [5 empty] | 9396.89
| 711 - Izolácie proti vode a vlhkosti | [5 empty] | 1050.07
| 762 - Konštrukcie tesárske | [5 empty] | 200.84
| 767 - Konštrukcie doplnkové kovové | [5 empty] | 6484.78
| 783 - Nátery | [5 empty] | 1661.2
| M - Práce a dodávky M | [5 empty] | 136850
| 21-M - Elektromontáže | [5 empty] | 43180
| 35-M - Montáž a dodávka technológie | [5 empty] | 93670
ROZPOČET
Stavba:
Kompostáreň na biologicky rozložitelný komunálny odpad v meste Partizánske
Objekt:
SO 103 - BIOFILTER
Miesto: | [5 empty] | Dátum: | 8. 12. 2020
Objednávateľ: |  |  | Mesto Partizánske |  |  | Projektant: | HESCON s.r.o.
Zhotoviteľ: |  |  | PRIEMSTAV STAVEBNÁ a.s. |  |  | Spracovateľ: | Ing. Marián Bátora
PČ | Typ | Kód | Popis | MJ | Množstvo | J.cena [EUR] | Cena celkom [EUR] | Cenová sústava | dodávateľ, výrobok |  | DPH | J. Nh [h] | Nh celkom [h] | J. hmotnosť [t] | Hmotnosť celkom [t] | J. suť [t] | Suť Celkom [t]
Náklady z rozpočtu | [6 empty] | 173820.94 |  | pokiaľ nie je vyznačené je výrobok v zmysle popisu VV a vyjadrenia k žiadosti o vysvetlenie |  |  |  | 0 |  | 0 |  | 0 |  | D | -1 | [7 empty] | 173820.94
| D | HSV | Práce a dodávky HSV |  |  |  | 27574.05 | [5 empty] | 0 |  | 0 |  | 0 | 1 | D | 0 | ROZPOCET | [6 empty] | 27574.05
| D | 1 | Zemné práce |  |  |  | 1478.56 | [5 empty] | 0 |  | 0 |  | 0 | 1 | D | 1 | ROZPOCET | [6 empty] | 1478.56
2 | K | 131201102 | Výkop nezapaženej jamy v hornine 3, nad 100 do 1000 m3 | m3 | 93.84 | 4.33 | 406.33 |  |  |  | znížená | 0 | 0 | 0 | 0 | 0 | 0 | 4 | K | 2 | ROZPOCET | 0 | 406.33 | 0 | 0 | 0 | 2 | 406.33 | 4 | 2
3 | K | 131201109 | Hĺbenie nezapažených jám a zárezov. Príplatok za lepivosť horniny 3 | m3 | 93.84 | 0.78 | 73.2 |  |  |  | znížená | 0 | 0 | 0 | 0 | 0 | 0 | 4 | K | 2 | ROZPOCET | 0 | 73.2 | 0 | 0 | 0 | 2 | 73.2 | 4 | 4
4 | K | 132201201 | Výkop ryhy šírky 600-2000mm horn.3 do 100m3 | m3 | 16.2 | 9.94 | 161.03 |  |  |  | znížená | 0 | 0 | 0 | 0 | 0 | 0 | 4 | K | 2 | ROZPOCET | 0 | 161.03 | 0 | 0 | 0 | 2 | 161.03 | 4 | 6
5 | K | 132201209 | Príplatok k cenám za lepivosť pri hĺbení rýh š. nad 600 do 2 000 mm zapaž. i nezapažených, s urovnaním dna v hornine 3 | m3 | 16.2 | 0.92 | 14.9 |  |  |  | znížená | 0 | 0 | 0 | 0 | 0 | 0 | 4 | K | 2 | ROZPOCET | 0 | 14.9 | 0 | 0 | 0 | 2 | 14.9 | 4 | 8
6 | K | 162201102 | Vodorovné premiestnenie výkopku z horniny 1-4 nad 20-50m | m3 | 110.04 | 1.43 | 157.36 |  |  |  | znížená | 0 | 0 | 0 | 0 | 0 | 0 | 4 | K | 2 | ROZPOCET | 0 | 157.36 | 0 | 0 | 0 | 2 | 157.36 | 4 | 10
7 | K | 162501122 | Vodorovné premiestnenie výkopku po spevnenej ceste z horniny tr.1-4, nad 100 do 1000 m3 na vzdialenosť do 3000 m | m3 | 110.04 | 5.45 | 599.72 |  |  |  | znížená | 0 | 0 | 0 | 0 | 0 | 0 | 4 | K | 2 | ROZPOCET | 0 | 599.72 | 0 | 0 | 0 | 2 | 599.72 | 4 | 12
8 | K | 171201202 | Uloženie sypaniny na skládky nad 100 do 1000 m3 | m3 | 110.04 | 0.6 | 66.02 |  |  |  | znížená | 0 | 0 | 0 | 0 | 0 | 0 | 4 | K | 2 | ROZPOCET | 0 | 66.02 | 0 | 0 | 0 | 2 | 66.02 | 4 | 14
| D | 2 | Zakladanie |  |  |  | 12532.23 | [5 empty] | 0 |  | 0 |  | 0 | 1 | D | 1 | ROZPOCET | [6 empty] | 12532.23
9 | K | 271573001 | Násyp pod základové konštrukcie so zhutnením zo štrkopiesku fr.0-32 mm | m3 | 58.824 | 38.37 | 2257.08 |  |  |  | znížená | 0 | 0 | 0 | 0 | 0 | 0 | 4 | K | 2 | ROZPOCET | 0 | 2257.08 | 0 | 0 | 0 | 2 | 2257.08 | 4 | 16
10 | K | 273321311 | Betón základových dosiek, železový (bez výstuže), tr. C 16/20 | m3 | 13.072 | 83.01 | 1085.11 |  |  |  | znížená | 0 | 0 | 0 | 0 | 0 | 0 | 4 | K | 2 | ROZPOCET | 0 | 1085.11 | 0 | 0 | 0 | 2 | 1085.11 | 4 | 18
11 | K | 273321511 | Betón základových dosiek, železový (bez výstuže), tr. C 30/37 | m3 | 32.68 | 96.78 | 3162.77 |  |  |  | znížená | 0 | 0 | 0 | 0 | 0 | 0 | 4 | K | 2 | ROZPOCET | 0 | 3162.77 | 0 | 0 | 0 | 2 | 3162.77 | 4 | 20
12 | K | 273351215 | Debnenie stien základových dosiek, zhotovenie-dielce | m2 | 11.9 | 10.98 | 130.66 |  |  |  | znížená | 0 | 0 | 0 | 0 | 0 | 0 | 4 | K | 2 | ROZPOCET | 0 | 130.66 | 0 | 0 | 0 | 2 | 130.66 | 4 | 22
13 | K | 273351216 | Debnenie stien základových dosiek, odstránenie-dielce | m2 | 11.9 | 2.49 | 29.63 |  |  |  | znížená | 0 | 0 | 0 | 0 | 0 | 0 | 4 | K | 2 | ROZPOCET | 0 | 29.63 | 0 | 0 | 0 | 2 | 29.63 | 4 | 24
14 | K | 273361821 | Výstuž základových dosiek z ocele 10505 | t | 2.941 | 925.36 | 2721.48 |  |  |  | znížená | 0 | 0 | 0 | 0 | 0 | 0 | 4 | K | 2 | ROZPOCET | 0 | 2721.48 | 0 | 0 | 0 | 2 | 2721.48 | 4 | 26
15 | K | 273362021 | Výstuž základových dosiek zo zvár. sietí KARI | t | 0.654 | 742.71 | 485.73 |  |  |  | znížená | 0 | 0 | 0 | 0 | 0 | 0 | 4 | K | 2 | ROZPOCET | 0 | 485.73 | 0 | 0 | 0 | 2 | 485.73 | 4 | 28
16 | K | 274321312 | Betón základových pásov, železový (bez výstuže), tr. C 20/25 | m3 | 16.2 | 87.93 | 1424.47 |  |  |  | znížená | 0 | 0 | 0 | 0 | 0 | 0 | 4 | K | 2 | ROZPOCET | 0 | 1424.47 | 0 | 0 | 0 | 2 | 1424.47 | 4 | 30
17 | K | 274351215 | Debnenie stien základových pásov, zhotovenie-dielce | m2 | 40.495 | 10.98 | 444.64 |  |  |  | znížená | 0 | 0 | 0 | 0 | 0 | 0 | 4 | K | 2 | ROZPOCET | 0 | 444.64 | 0 | 0 | 0 | 2 | 444.64 | 4 | 32
18 | K | 274351216 | Debnenie stien základových pásov, odstránenie-dielce | m2 | 40.495 | 2.49 | 100.83 |  |  |  | znížená | 0 | 0 | 0 | 0 | 0 | 0 | 4 | K | 2 | ROZPOCET | 0 | 100.83 | 0 | 0 | 0 | 2 | 100.83 | 4 | 34
19 | K | 274361821 | Výstuž základových pásov z ocele 10505 | t | 0.81 | 851.64 | 689.83 |  |  |  | znížená | 0 | 0 | 0 | 0 | 0 | 0 | 4 | K | 2 | ROZPOCET | 0 | 689.83 | 0 | 0 | 0 | 2 | 689.83 | 4 | 36
| D | 3 | Zvislé a kompletné konštrukcie |  |  |  | 11538.67 | [5 empty] | 0 |  | 0 |  | 0 | 1 | D | 1 | ROZPOCET | [6 empty] | 11538.67
20 | K | 341321610 | Betón stien a priečok, železový (bez výstuže) tr. C 30/37 | m3 | 27.6 | 90.51 | 2498.08 |  |  |  | znížená | 0 | 0 | 0 | 0 | 0 | 0 | 4 | K | 2 | ROZPOCET | 0 | 2498.08 | 0 | 0 | 0 | 2 | 2498.08 | 4 | 38
21 | K | 341351105 | Debnenie stien a priečok obojstranné zhotovenie-dielce | m2 | 220.8 | 20.67 | 4563.94 |  |  |  | znížená | 0 | 0 | 0 | 0 | 0 | 0 | 4 | K | 2 | ROZPOCET | 0 | 4563.94 | 0 | 0 | 0 | 2 | 4563.94 | 4 | 40
22 | K | 341351106 | Debnenie stien a priečok obojstranné odstránenie-dielce | m2 | 220.8 | 6.71 | 1481.57 |  |  |  | znížená | 0 | 0 | 0 | 0 | 0 | 0 | 4 | K | 2 | ROZPOCET | 0 | 1481.57 | 0 | 0 | 0 | 2 | 1481.57 | 4 | 42
23 | K | 341361821 | Výstuž stien a priečok 10505 | t | 3.174 | 943.63 | 2995.08 |  |  |  | znížená | 0 | 0 | 0 | 0 | 0 | 0 | 4 | K | 2 | ROZPOCET | 0 | 2995.08 | 0 | 0 | 0 | 2 | 2995.08 | 4 | 44
| D | 6 | Úpravy povrchov, podlahy, osadenie |  |  |  | 389.54 | [5 empty] | 0 |  | 0 |  | 0 | 1 | D | 1 | ROZPOCET | [6 empty] | 389.54
24 | K | 631316193-PC | Povrchová úprava vsypovou zmesou betónových podláh Sika Chapdur Extra | m2 | 130.72 | 1.17 | 152.94 |  |  |  | znížená | 0 | 0 | 0 | 0 | 0 | 0 | 4 | K | 2 | ROZPOCET | 0 | 152.94 | 0 | 0 | 0 | 2 | 152.94 | 4 | 46
25 | K | 631316194-PC | Leštenie betónu | m2 | 130.72 | 1.81 | 236.6 |  |  |  | znížená | 0 | 0 | 0 | 0 | 0 | 0 | 4 | K | 2 | ROZPOCET | 0 | 236.6 | 0 | 0 | 0 | 2 | 236.6 | 4 | 48
| D | 99 | Presun hmôt HSV |  |  |  | 1635.05 | [5 empty] | 0 |  | 0 |  | 0 | 1 | D | 1 | ROZPOCET | [6 empty] | 1635.05
26 | K | 998012021 | Presun hmôt pre budovy (801, 803, 812), zvislá konštr. monolit. betónová výšky do 6 m | t | 335.052 | 4.88 | 1635.05 |  |  |  | znížená | 0 | 0 | 0 | 0 | 0 | 0 | 4 | K | 2 | ROZPOCET | 0 | 1635.05 | 0 | 0 | 0 | 2 | 1635.05 | 4 | 50
| D | PSV | Práce a dodávky PSV |  |  |  | 9396.89 | [5 empty] | 0 |  | 0 |  | 0 | 2 | D | 0 | ROZPOCET | [6 empty] | 9396.89
| D | 711 | Izolácie proti vode a vlhkosti |  |  |  | 1050.07 | [5 empty] | 0 |  | 0 |  | 0 | 2 | D | 1 | ROZPOCET | [6 empty] | 1050.07
27 | K | 711491171 | Zhotovenie vrstvy izolácie z PE na ploche vodorovnej, pre izolácie proti zemnej vlhkosti, podpovrchovej a tlakovej vode | m2 | 165.12 | 1.58 | 260.89 |  |  |  | znížená | 0 | 0 | 0 | 0 | 0 | 0 | 16 | K | 2 | ROZPOCET | 0 | 260.89 | 0 | 0 | 0 | 2 | 260.89 | 16 | 52
28 | M | 283230000100 | Hydroizolačná fólia PE, izolácia proti vlhkosti, radónu a úniku ropných produktov | m2 | 189.888 | 4.13 | 784.24 |  |  |  | znížená | 0 | 0 | 0 | 0 | 0 | 0 | 32 | M | 2 | ROZPOCET | 0 | 784.24 | 0 | 0 | 0 | 2 | 784.24 | 16 | 54
29 | K | 998711101 | Presun hmôt pre izoláciu proti vode v objektoch výšky do 6 m | t | 0.182 | 27.12 | 4.94 |  |  |  | znížená | 0 | 0 | 0 | 0 | 0 | 0 | 16 | K | 2 | ROZPOCET | 0 | 4.94 | 0 | 0 | 0 | 2 | 4.94 | 16 | 56
| D | 762 | Konštrukcie tesárske |  |  |  | 200.84 | [5 empty] | 0 |  | 0 |  | 0 | 2 | D | 1 | ROZPOCET | [6 empty] | 200.84
30 | K | 762112110 | Montáž konštr.stien a priečok - vyberacia drevená sienka | m2 | 4.318 | 4.12 | 17.79 |  |  |  | znížená | 0 | 0 | 0 | 0 | 0 | 0 | 16 | K | 2 | ROZPOCET | 0 | 17.79 | 0 | 0 | 0 | 2 | 17.79 | 16 | 58
31 | M | 605120006900 | Drevená konštrukcia vyberacej stienky 2500 x 1900 mm, vrátane pomocnej OK | kpl. | 1 | 159.69 | 159.69 |  |  |  | znížená | 0 | 0 | 0 | 0 | 0 | 0 | 32 | M | 2 | ROZPOCET | 0 | 159.69 | 0 | 0 | 0 | 2 | 159.69 | 16 | 60
32 | K | 998762102 | Presun hmôt pre konštrukcie tesárske v objektoch výšky do 12 m | t | 0.55 | 42.47 | 23.36 |  |  |  | znížená | 0 | 0 | 0 | 0 | 0 | 0 | 16 | K | 2 | ROZPOCET | 0 | 23.36 | 0 | 0 | 0 | 2 | 23.36 | 16 | 62
| D | 767 | Konštrukcie doplnkové kovové |  |  |  | 6484.78 | [5 empty] | 0 |  | 0 |  | 0 | 2 | D | 1 | ROZPOCET | [6 empty] | 6484.78
33 | K | 767340070 | Montáž prestrešenia kotveného do steny, rovná strecha z plechu do plochy 10 m2 | m2 | 7 | 92.08 | 644.56 |  |  |  | znížená | 0 | 0 | 0 | 0 | 0 | 0 | 16 | K | 2 | ROZPOCET | 0 | 644.56 | 0 | 0 | 0 | 2 | 644.56 | 16 | 64
34 | M | 553580005200 | Dodávka prestrešenia, konzoly, plech a kotvenie | m2 | 7 | 402.85 | 2819.95 |  |  |  | znížená | 0 | 0 | 0 | 0 | 0 | 0 | 32 | M | 2 | ROZPOCET | 0 | 2819.95 | 0 | 0 | 0 | 2 | 2819.95 | 16 | 66
35 | K | 767590110 | Montáž podlahových konštrukcií podlahových roštov | m2 | 130.72 | 1.01 | 132.03 |  |  |  | znížená | 0 | 0 | 0 | 0 | 0 | 0 | 16 | K | 2 | ROZPOCET | 0 | 132.03 | 0 | 0 | 0 | 2 | 132.03 | 16 | 68
36 | M | 311510003800 | Podlahový tvrdený plastový rošt - podporná koštrukcia ) | m2 | 130.72 | 22.05 | 2882.38 |  |  |  | znížená | 0 | 0 | 0 | 0 | 0 | 0 | 32 | M | 2 | ROZPOCET | 0 | 2882.38 | 0 | 0 | 0 | 2 | 2882.38 | 16 | 70
37 | K | 998767101 | Presun hmôt pre kovové stavebné doplnkové konštrukcie v objektoch výšky do 6 m | t | 0.154 | 38.03 | 5.86 |  |  |  | znížená | 0 | 0 | 0 | 0 | 0 | 0 | 16 | K | 2 | ROZPOCET | 0 | 5.86 | 0 | 0 | 0 | 2 | 5.86 | 16 | 72
| D | 783 | Nátery |  |  |  | 1661.2 | [5 empty] | 0 |  | 0 |  | 0 | 2 | D | 1 | ROZPOCET | [6 empty] | 1661.2
38 | K | 783890320 | Epoxidový náter-systém SIKA PERMACOR 3326 EGH betónových konštrukcií | m2 | 114.25 | 14.54 | 1661.2 |  |  |  | znížená | 0 | 0 | 0 | 0 | 0 | 0 | 16 | K | 2 | ROZPOCET | 0 | 1661.2 | 0 | 0 | 0 | 2 | 1661.2 | 16 | 74
| D | M | Práce a dodávky M |  |  |  | 136850 | [5 empty] | 0 |  | 0 |  | 0 | 3 | D | 0 | ROZPOCET | [6 empty] | 136850
| D | 21-M | Elektromontáže |  |  |  | 43180 | [5 empty] | 0 |  | 0 |  | 0 | 3 | D | 1 | ROZPOCET | [6 empty] | 43180
56 | K | Pol17 | Pásovina FeZn 30x4 | m | 50 | 1.2 | 60 |  |  |  | znížená | 0 | 0 | 0 | 0 | 0 | 0 | 64 | K | 2 | ROZPOCET | 0 | 60 | 0 | 0 | 0 | 2 | 60 | 64 | 76
60 | K | Pol34 | Realizačný projekt a projekt skutočného vyhotovenia | kpl | 1 | 40000 | 40000 |  |  |  | znížená | 0 | 0 | 0 | 0 | 0 | 0 | 64 | K | 2 | ROZPOCET | 0 | 40000 | 0 | 0 | 0 | 2 | 40000 | 64 | 78
61 | K | Pol35 | Inžinierska činnosť a technický dozor | kpl | 1 | 500 | 500 |  |  |  | znížená | 0 | 0 | 0 | 0 | 0 | 0 | 64 | K | 2 | ROZPOCET | 0 | 500 | 0 | 0 | 0 | 2 | 500 | 64 | 80
62 | K | Pol36 | Zriadenie staveniska podľa požiadaviek dodávaťeľa,v zmysle platného stavebného zákona SR 396/2006 vrátane všetkých zabezpečení a opatrení BOZP | kpl | 1 | 200 | 200 |  |  |  | znížená | 0 | 0 | 0 | 0 | 0 | 0 | 64 | K | 2 | ROZPOCET | 0 | 200 | 0 | 0 | 0 | 2 | 200 | 64 | 82
63 | K | Pol37 | Veškeré stavebné prípomocné práce (drážky, otvory, vŕtánie do skeletu, niky, prestupy stenami a pod.) | kpl | 1 | 150 | 150 |  |  |  | znížená | 0 | 0 | 0 | 0 | 0 | 0 | 64 | K | 2 | ROZPOCET | 0 | 150 | 0 | 0 | 0 | 2 | 150 | 64 | 84
64 | K | Pol38 | Drobný inštalačný a bližšie nešpecifikovaný materiál a práce (každý potrebný pomocný a inštalačný materiál a práce pre dobrú inštaláciu predchádzajúcich položiek, napríklad skrutky, spony, príchytky, farby, malé oceľové konštrukcie, štítky, vodiče, ...) | kpl | 1 | 150 | 150 |  |  |  | znížená | 0 | 0 | 0 | 0 | 0 | 0 | 64 | K | 2 | ROZPOCET | 0 | 150 | 0 | 0 | 0 | 2 | 150 | 64 | 86
57 | K | Pol39 | Svorky k uzemneniu | kpl | 1 | 120 | 120 |  |  |  | znížená | 0 | 0 | 0 | 0 | 0 | 0 | 64 | K | 2 | ROZPOCET | 0 | 120 | 0 | 0 | 0 | 2 | 120 | 64 | 88
58 | K | Pol40 | Komplexné skúšky | kpl | 1 | 1600 | 1600 |  |  |  | znížená | 0 | 0 | 0 | 0 | 0 | 0 | 64 | K | 2 | ROZPOCET | 0 | 1600 | 0 | 0 | 0 | 2 | 1600 | 64 | 90
59 | K | Pol41 | Prvá odborná prehliadka a skúška elektroinštalácie, Prvá odborná prehliadka a skúška bleskozvodu a uzemnenia, Protokol o meraní intenzity osvetlenia | kpl | 1 | 400 | 400 |  |  |  | znížená | 0 | 0 | 0 | 0 | 0 | 0 | 64 | K | 2 | ROZPOCET | 0 | 400 | 0 | 0 | 0 | 2 | 400 | 64 | 92
| D | 35-M | Montáž a dodávka technológie |  |  |  | 93670 | [5 empty] | 0 |  | 0 |  | 0 | 3 | D | 1 | ROZPOCET | [6 empty] | 93670
51 | K | Pol137 | biofilter | ks | 1 | 51375 | 51375 |  |  |  | znížená | 0 | 0 | 0 | 0 | 0 | 0 | 64 | K | 2 | ROZPOCET | 0 | 51375 | 0 | 0 | 0 | 2 | 51375 | 64 | 94
52 | K | Pol138 | práčka vzduchu | ks | 1 | 36500 | 36500 |  |  |  | znížená | 0 | 0 | 0 | 0 | 0 | 0 | 64 | K | 2 | ROZPOCET | 0 | 36500 | 0 | 0 | 0 | 2 | 36500 | 64 | 96
53 | K | Pol139 | Tteplotný senzor | ks | 2 | 625 | 1250 |  |  |  | znížená | 0 | 0 | 0 | 0 | 0 | 0 | 64 | K | 2 | ROZPOCET | 0 | 1250 | 0 | 0 | 0 | 2 | 1250 | 64 | 98
54 | K | Pol140 | Tlakový senzor | ks | 4 | 1080 | 4320 |  |  |  | znížená | 0 | 0 | 0 | 0 | 0 | 0 | 64 | K | 2 | ROZPOCET | 0 | 4320 | 0 | 0 | 0 | 2 | 4320 | 64 | 100
55 | K | Pol141 | Hladinový senzor | ks | 1 | 225 | 225 |  |  |  | znížená | 0 | 0 | 0 | 0 | 0 | 0 | 64 | K | 2 | ROZPOCET | 0 | 225 | 0 | 0 | 0 | 2 | 225 | 64 | 102

## SO 104 - KOMPOSTOVACIA PL...
[9 empty] | >> skryté stĺpce << | [9 empty] | {de86260f-9480-44a4-b601-2176124bf3cb}
0
| KRYCÍ LIST ROZPOČTU | [8 empty] | v --- nižšie sa nachádzajú doplnkové a pomocné údaje k zostavám --- v | [8 empty] | False
Stavba:
Kompostáreň na biologicky rozložitelný komunálny odpad v meste Partizánske
Objekt:
SO 104 - KOMPOSTOVACIA PLOCHA
| JKSO: |  |  |  |  | KS:
| Miesto: |  |  |  |  | Dátum: | 8. 12. 2020
| Objednávateľ: |  |  |  |  | IČO: | 00310905
|  | Mesto Partizánske |  |  |  | IČ DPH:
| Zhotoviteľ: |  |  |  |  | IČO: | 36302953
|  | PRIEMSTAV STAVEBNÁ a.s. |  |  |  | IČ DPH: | SK2020079798
| Projektant: |  |  |  |  | IČO:
|  | HESCON s.r.o. |  |  |  | IČ DPH:
| Spracovateľ: |  |  |  |  | IČO:
|  | Ing. Marián Bátora |  |  |  | IČ DPH:
Poznámka:
| Cena bez DPH | [5 empty] | 193188.38
|  |  | Základ dane |  |  | Sadzba dane | Výška dane
| DPH | základná | 0 |  |  | 20% | 0
|  | znížená | 193188.38 |  |  | 20% | 38637.68
|  | zákl. prenesená | 0 |  |  | 20% | 0
|  | zníž. prenesená | 0 |  |  | 20% | 0
|  | nulová | 0 |  |  | 0% | 0
| Cena s DPH |  |  | v | EUR |  | 231826.06
| Projektant |  |  | Spracovateľ
| Dátum a podpis: |  | Pečiatka | Dátum a podpis: |  |  | Pečiatka
| Objednávateľ |  |  | Zhotoviteľ
| Dátum a podpis: |  | Pečiatka | Dátum a podpis: |  |  | Pečiatka
REKAPITULÁCIA ROZPOČTU
Stavba:
Kompostáreň na biologicky rozložitelný komunálny odpad v meste Partizánske
Objekt:
SO 104 - KOMPOSTOVACIA PLOCHA
Miesto: | [5 empty] | Dátum: | 8. 12. 2020
Objednávateľ: |  |  | Mesto Partizánske |  |  | Projektant: | HESCON s.r.o.
Zhotoviteľ: |  |  | PRIEMSTAV STAVEBNÁ a.s. |  |  | Spracovateľ: | Ing. Marián Bátora
Kód dielu - Popis | [6 empty] | Cena celkom [EUR]
Náklady z rozpočtu | [6 empty] | 193188.38 | [12 empty] | -1
| HSV - Práce a dodávky HSV | [5 empty] | 88126.76
| 1 - Zemné práce | [5 empty] | 7692.73
| 2 - Zakladanie | [5 empty] | 8183.53
| 3 - Zvislé a kompletné konštrukcie | [5 empty] | 1226.39
| 5 - Komunikácie | [5 empty] | 65559
| 9 - Ostatné konštrukcie a práce-búranie | [5 empty] | 1719.61
| 99 - Presun hmôt HSV | [5 empty] | 3745.5
| PSV - Práce a dodávky PSV | [5 empty] | 3537.09
| 767 - Konštrukcie doplnkové kovové | [5 empty] | 3537.09
| M - Práce a dodávky M | [5 empty] | 99900
| 35-M - Montáž a dodávka technológie | [5 empty] | 99900
| VRN - Vedľajšie rozpočtové náklady | [5 empty] | 1624.53
ROZPOČET
Stavba:
Kompostáreň na biologicky rozložitelný komunálny odpad v meste Partizánske
Objekt:
SO 104 - KOMPOSTOVACIA PLOCHA
Miesto: | [5 empty] | Dátum: | 8. 12. 2020
Objednávateľ: |  |  | Mesto Partizánske |  |  | Projektant: | HESCON s.r.o.
Zhotoviteľ: |  |  | PRIEMSTAV STAVEBNÁ a.s. |  |  | Spracovateľ: | Ing. Marián Bátora
PČ | Typ | Kód | Popis | MJ | Množstvo | J.cena [EUR] | Cena celkom [EUR] | Cenová sústava | dodávateľ, výrobok |  | DPH | J. Nh [h] | Nh celkom [h] | J. hmotnosť [t] | Hmotnosť celkom [t] | J. suť [t] | Suť Celkom [t]
Náklady z rozpočtu | [6 empty] | 193188.38 |  | pokiaľ nie je vyznačené je výrobok v zmysle popisu VV a vyjadrenia k žiadosti o vysvetlenie |  |  |  | 0 |  | 0 |  | 0 |  | D | -1 | [7 empty] | 193188.38
| D | HSV | Práce a dodávky HSV |  |  |  | 88126.76 | [5 empty] | 0 |  | 0 |  | 0 | 1 | D | 0 | ROZPOCET | [6 empty] | 88126.76
| D | 1 | Zemné práce |  |  |  | 7692.73 | [5 empty] | 0 |  | 0 |  | 0 | 1 | D | 1 | ROZPOCET | [6 empty] | 7692.73
1 | K | 122202202 | Odkopávka a prekopávka nezapažená pre cesty, v hornine 3 nad 100 do 1000 m3 | m3 | 944.88 | 2.29 | 2163.78 |  |  |  | znížená | 0 | 0 | 0 | 0 | 0 | 0 | 4 | K | 2 | ROZPOCET | 0 | 2163.78 | 0 | 0 | 0 | 2 | 2163.78 | 4 | 2
2 | K | 122202209 | Odkopávky a prekopávky nezapažené pre cesty. Príplatok za lepivosť horniny 3 | m3 | 944.88 | 0.19 | 179.53 |  |  |  | znížená | 0 | 0 | 0 | 0 | 0 | 0 | 4 | K | 2 | ROZPOCET | 0 | 179.53 | 0 | 0 | 0 | 2 | 179.53 | 4 | 4
3 | K | 132201201 | Výkop ryhy šírky 600-2000mm horn.3 do 100m3 | m3 | 5.84 | 9.94 | 58.05 |  |  |  | znížená | 0 | 0 | 0 | 0 | 0 | 0 | 4 | K | 2 | ROZPOCET | 0 | 58.05 | 0 | 0 | 0 | 2 | 58.05 | 4 | 6
4 | K | 132201209 | Príplatok k cenám za lepivosť pri hĺbení rýh š. nad 600 do 2 000 mm zapaž. i nezapažených, s urovnaním dna v hornine 3 | m3 | 5.84 | 0.92 | 5.37 |  |  |  | znížená | 0 | 0 | 0 | 0 | 0 | 0 | 4 | K | 2 | ROZPOCET | 0 | 5.37 | 0 | 0 | 0 | 2 | 5.37 | 4 | 8
5 | K | 162201102 | Vodorovné premiestnenie výkopku z horniny 1-4 nad 20-50m | m3 | 950.72 | 1.43 | 1359.53 |  |  |  | znížená | 0 | 0 | 0 | 0 | 0 | 0 | 4 | K | 2 | ROZPOCET | 0 | 1359.53 | 0 | 0 | 0 | 2 | 1359.53 | 4 | 10
6 | K | 162301122 | Vodorovné premiestnenie výkopku po spevnenej ceste z horniny tr.1-4, nad 100 do 1000 m3 na vzdialenosť do 1000 m | m3 | 950.72 | 3.77 | 3584.21 |  |  |  | znížená | 0 | 0 | 0 | 0 | 0 | 0 | 4 | K | 2 | ROZPOCET | 0 | 3584.21 | 0 | 0 | 0 | 2 | 3584.21 | 4 | 12
7 | K | 171201202 | Uloženie sypaniny na skládky nad 100 do 1000 m3 | m3 | 950.72 | 0.36 | 342.26 |  |  |  | znížená | 0 | 0 | 0 | 0 | 0 | 0 | 4 | K | 2 | ROZPOCET | 0 | 342.26 | 0 | 0 | 0 | 2 | 342.26 | 4 | 14
| D | 2 | Zakladanie |  |  |  | 8183.53 | [5 empty] | 0 |  | 0 |  | 0 | 1 | D | 1 | ROZPOCET | [6 empty] | 8183.53
8 | K | 273313521 | Betón základových dosiek, prostý tr. C 12/15 | m3 | 9.6 | 76.23 | 731.81 |  |  |  | znížená | 0 | 0 | 0 | 0 | 0 | 0 | 4 | K | 2 | ROZPOCET | 0 | 731.81 | 0 | 0 | 0 | 2 | 731.81 | 4 | 16
9 | K | 274321312 | Betón základových pásov, železový (bez výstuže), tr. C 20/25 | m3 | 5.84 | 87.93 | 513.51 |  |  |  | znížená | 0 | 0 | 0 | 0 | 0 | 0 | 4 | K | 2 | ROZPOCET | 0 | 513.51 | 0 | 0 | 0 | 2 | 513.51 | 4 | 18
10 | K | 274361821 | Výstuž základových pásov z ocele 10505 | t | 0.35 | 851.64 | 298.07 |  |  |  | znížená | 0 | 0 | 0 | 0 | 0 | 0 | 4 | K | 2 | ROZPOCET | 0 | 298.07 | 0 | 0 | 0 | 2 | 298.07 | 4 | 20
11 | K | 289971212 | Zhotovenie vrstvy z geotextílie na upravenom povrchu sklon do 1 : 5 , šírky nad 3 do 6 m | m2 | 1488.286 | 0.32 | 476.25 |  |  |  | znížená | 0 | 0 | 0 | 0 | 0 | 0 | 4 | K | 2 | ROZPOCET | 0 | 476.25 | 0 | 0 | 0 | 2 | 476.25 | 4 | 22
12 | M | 693110003700 | Geotextília polypropylénová CHSTEX BS10 - 120 g/m2 | m2 | 1518.052 | 0.58 | 880.47 |  |  |  | znížená | 0 | 0 | 0 | 0 | 0 | 0 | 8 | M | 2 | ROZPOCET | 0 | 880.47 | 0 | 0 | 0 | 2 | 880.47 | 4 | 24
13 | K | 289971441 | Geomreža pre stabilizáciu podkladu, tuhá trojosá z polypropylénu TENSAR TRIAX TX160 25X4,00M sklon do 1 : 5 | m2 | 1488.286 | 3.55 | 5283.42 |  |  |  | znížená | 0 | 0 | 0 | 0 | 0 | 0 | 4 | K | 2 | ROZPOCET | 0 | 5283.42 | 0 | 0 | 0 | 2 | 5283.42 | 4 | 26
| D | 3 | Zvislé a kompletné konštrukcie |  |  |  | 1226.39 | [5 empty] | 0 |  | 0 |  | 0 | 1 | D | 1 | ROZPOCET | [6 empty] | 1226.39
14 | K | 311271303 | Murivo nosné (m3) PREMAC 50x30x25 s betónovou výplňou hr. 300 mm | m3 | 7.875 | 125.9 | 991.46 |  |  |  | znížená | 0 | 0 | 0 | 0 | 0 | 0 | 4 | K | 2 | ROZPOCET | 0 | 991.46 | 0 | 0 | 0 | 2 | 991.46 | 4 | 28
15 | K | 311361825 | Výstuž pre murivo nosné PREMAC s betónovou výplňou z ocele 10505 | t | 0.394 | 596.26 | 234.93 |  |  |  | znížená | 0 | 0 | 0 | 0 | 0 | 0 | 4 | K | 2 | ROZPOCET | 0 | 234.93 | 0 | 0 | 0 | 2 | 234.93 | 4 | 30
| D | 5 | Komunikácie |  |  |  | 65559 | [5 empty] | 0 |  | 0 |  | 0 | 1 | D | 1 | ROZPOCET | [6 empty] | 65559
16 | K | 564782111 | Podklad alebo kryt z kameniva hrubého drveného veľ. 0-63 mm po zhut.hr. 300 mm | m2 | 1488.286 | 9.01 | 13409.46 |  |  |  | znížená | 0 | 0 | 0 | 0 | 0 | 0 | 4 | K | 2 | ROZPOCET | 0 | 13409.46 | 0 | 0 | 0 | 2 | 13409.46 | 4 | 32
17 | K | 567132111 | Podklad z kameniva stmeleného cementom s rozprestretím a zhutnením, CBGM C 8/10 (C 6/8), po zhutnení hr. 160 mm | m2 | 1488.286 | 11 | 16371.15 |  |  |  | znížená | 0 | 0 | 0 | 0 | 0 | 0 | 4 | K | 2 | ROZPOCET | 0 | 16371.15 | 0 | 0 | 0 | 2 | 16371.15 | 4 | 34
18 | K | 573111112 | Postrek asfaltový infiltračný s posypom kamenivom z asfaltu cestného v množstve 1,00 kg/m2 | m2 | 1488.286 | 0.67 | 997.15 |  |  |  | znížená | 0 | 0 | 0 | 0 | 0 | 0 | 4 | K | 2 | ROZPOCET | 0 | 997.15 | 0 | 0 | 0 | 2 | 997.15 | 4 | 36
19 | K | 573211108 | Postrek asfaltový spojovací bez posypu kamenivom z asfaltu cestného v množstve 0,50 kg/m2 | m2 | 1488.286 | 0.46 | 684.61 |  |  |  | znížená | 0 | 0 | 0 | 0 | 0 | 0 | 4 | K | 2 | ROZPOCET | 0 | 684.61 | 0 | 0 | 0 | 2 | 684.61 | 4 | 38
20 | K | 577134221 | Asfaltový betón vrstva obrusná AC 11 O v pruhu š. nad 3 m z nemodifik. asfaltu tr. I, po zhutnení hr. 40 mm | m2 | 1488.286 | 7.16 | 10656.13 |  |  |  | znížená | 0 | 0 | 0 | 0 | 0 | 0 | 4 | K | 2 | ROZPOCET | 0 | 10656.13 | 0 | 0 | 0 | 2 | 10656.13 | 4 | 40
21 | K | 577174421 | Asfaltový betón vrstva ložná AC 22 L v pruhu š. nad 3 m z nemodifik. asfaltu tr. I, po zhutnení hr. 80 mm | m2 | 1488.286 | 15.75 | 23440.5 |  |  |  | znížená | 0 | 0 | 0 | 0 | 0 | 0 | 4 | K | 2 | ROZPOCET | 0 | 23440.5 | 0 | 0 | 0 | 2 | 23440.5 | 4 | 42
| D | 9 | Ostatné konštrukcie a práce-búranie |  |  |  | 1719.61 | [5 empty] | 0 |  | 0 |  | 0 | 1 | D | 1 | ROZPOCET | [6 empty] | 1719.61
22 | K | 917862111 | Osadenie chodník. obrubníka betónového stojatého do lôžka z betónu prosteho tr. C 12/15 s bočnou oporou | m | 123 | 9.88 | 1215.24 |  |  |  | znížená | 0 | 0 | 0 | 0 | 0 | 0 | 4 | K | 2 | ROZPOCET | 0 | 1215.24 | 0 | 0 | 0 | 2 | 1215.24 | 4 | 44
23 | M | 592170003800 | Obrubník cestný so skosením, lxšxv 1000x150x250 mm | ks | 124.23 | 4.06 | 504.37 |  |  |  | znížená | 0 | 0 | 0 | 0 | 0 | 0 | 8 | M | 2 | ROZPOCET | 0 | 504.37 | 0 | 0 | 0 | 2 | 504.37 | 4 | 46
| D | 99 | Presun hmôt HSV |  |  |  | 3745.5 | [5 empty] | 0 |  | 0 |  | 0 | 1 | D | 1 | ROZPOCET | [6 empty] | 3745.5
24 | K | 998225111 | Presun hmôt pre pozemnú komunikáciu a letisko s krytom asfaltovým akejkoľvek dĺžky objektu | t | 2190.348 | 1.71 | 3745.5 |  |  |  | znížená | 0 | 0 | 0 | 0 | 0 | 0 | 4 | K | 2 | ROZPOCET | 0 | 3745.5 | 0 | 0 | 0 | 2 | 3745.5 | 4 | 48
| D | PSV | Práce a dodávky PSV |  |  |  | 3537.09 | [5 empty] | 0 |  | 0 |  | 0 | 2 | D | 0 | ROZPOCET | [6 empty] | 3537.09
| D | 767 | Konštrukcie doplnkové kovové |  |  |  | 3537.09 | [5 empty] | 0 |  | 0 |  | 0 | 2 | D | 1 | ROZPOCET | [6 empty] | 3537.09
25 | K | 767340070 | Montáž prestrešenia kotveného do steny, rovná strecha z plechu do plochy 10 m2 | m2 | 7 | 102.03 | 714.21 |  |  |  | znížená | 0 | 0 | 0 | 0 | 0 | 0 | 16 | K | 2 | ROZPOCET | 0 | 714.21 | 0 | 0 | 0 | 2 | 714.21 | 16 | 50
26 | M | 553580005200 | Dodávka prestrešenia, konzoly, plech a kotvenie | m2 | 7 | 402.85 | 2819.95 |  |  |  | znížená | 0 | 0 | 0 | 0 | 0 | 0 | 32 | M | 2 | ROZPOCET | 0 | 2819.95 | 0 | 0 | 0 | 2 | 2819.95 | 16 | 52
27 | K | 998767101 | Presun hmôt pre kovové stavebné doplnkové konštrukcie v objektoch výšky do 6 m | t | 0.077 | 38.03 | 2.93 |  |  |  | znížená | 0 | 0 | 0 | 0 | 0 | 0 | 16 | K | 2 | ROZPOCET | 0 | 2.93 | 0 | 0 | 0 | 2 | 2.93 | 16 | 54
| D | M | Práce a dodávky M |  |  |  | 99900 | [5 empty] | 0 |  | 0 |  | 0 | 3 | D | 0 | ROZPOCET | [6 empty] | 99900
| D | 35-M | Montáž a dodávka technológie |  |  |  | 99900 | [5 empty] | 0 |  | 0 |  | 0 | 3 | D | 1 | ROZPOCET | [6 empty] | 99900
41 | K | Pol39 | Prevzdušnovanie a odvodňovanie základok | m | 200 | 300 | 60000 |  |  |  | znížená | 0 | 0 | 0 | 0 | 0 | 0 | 64 | K | 2 | ROZPOCET | 0 | 60000 | 0 | 0 | 0 | 2 | 60000 | 64 | 56
42 | K | Pol40 | Sifónová nádoba s poklopom | ks | 1 | 4300 | 4300 |  |  |  | znížená | 0 | 0 | 0 | 0 | 0 | 0 | 64 | K | 2 | ROZPOCET | 0 | 4300 | 0 | 0 | 0 | 2 | 4300 | 64 | 58
43 | K | Pol41 | Dúchadlá | ks | 4 | 4700 | 18800 |  |  |  | znížená | 0 | 0 | 0 | 0 | 0 | 0 | 64 | K | 2 | ROZPOCET | 0 | 18800 | 0 | 0 | 0 | 2 | 18800 | 64 | 60
44 | K | Pol42 | Meracie vybavenie - špecifikácia podľa TS | ks | 4 | 4200 | 16800 |  |  |  | znížená | 0 | 0 | 0 | 0 | 0 | 0 | 64 | K | 2 | ROZPOCET | 0 | 16800 | 0 | 0 | 0 | 2 | 16800 | 64 | 62
| D | VRN | Vedľajšie rozpočtové náklady |  |  |  | 1624.53 | [5 empty] | 0 |  | 0 |  | 0 | 5 | D | 0 | ROZPOCET | [6 empty] | 1624.53
32 | K | 000300016 | Geodetické práce - vykonávané pred výstavbou určenie vytyčovacej siete, vytýčenie staveniska, staveb. objektu | eur | 1 | 225.63 | 225.63 |  |  |  | znížená | 0 | 0 | 0 | 0 | 0 | 0 | 4 | K | 1 | ROZPOCET | 0 | 225.63 | 0 | 0 | 0 | 2 | 225.63 | 4 | 64
33 | K | 000300021 | Geodetické práce - vykonávané v priebehu výstavby výškové merania | eur | 1 | 225.63 | 225.63 |  |  |  | znížená | 0 | 0 | 0 | 0 | 0 | 0 | 4 | K | 1 | ROZPOCET | 0 | 225.63 | 0 | 0 | 0 | 2 | 225.63 | 4 | 66
34 | K | 000300031 | Geodetické práce - vykonávané po výstavbe zameranie skutočného vyhotovenia stavby | eur | 1 | 225.63 | 225.63 |  |  |  | znížená | 0 | 0 | 0 | 0 | 0 | 0 | 4 | K | 1 | ROZPOCET | 0 | 225.63 | 0 | 0 | 0 | 2 | 225.63 | 4 | 68
35 | K | 000600013 | Zariadenie staveniska - prevádzkové sklady | eur | 1 | 180.5 | 180.5 |  |  |  | znížená | 0 | 0 | 0 | 0 | 0 | 0 | 4 | K | 1 | ROZPOCET | 0 | 180.5 | 0 | 0 | 0 | 2 | 180.5 | 4 | 70
36 | K | 000600021 | Zariadenie staveniska - prevádzkové oplotenie staveniska | eur | 1 | 135.38 | 135.38 |  |  |  | znížená | 0 | 0 | 0 | 0 | 0 | 0 | 4 | K | 1 | ROZPOCET | 0 | 135.38 | 0 | 0 | 0 | 2 | 135.38 | 4 | 72
37 | K | 000600042 | Zariadenie staveniska - sociálne sociálne zariadenia | eur | 1 | 180.5 | 180.5 |  |  |  | znížená | 0 | 0 | 0 | 0 | 0 | 0 | 4 | K | 1 | ROZPOCET | 0 | 180.5 | 0 | 0 | 0 | 2 | 180.5 | 4 | 74
38 | K | 001000025 | Inžinierska činnosť - posudky plán BOZP na stavenisku | eur | 1 | 135.38 | 135.38 |  |  |  | znížená | 0 | 0 | 0 | 0 | 0 | 0 | 4 | K | 1 | ROZPOCET | 0 | 135.38 | 0 | 0 | 0 | 2 | 135.38 | 4 | 76
39 | K | 001000031 | Inžinierska činnosť - skúšky a revízie úradné tlakové skúšky | eur | 1 | 180.5 | 180.5 |  |  |  | znížená | 0 | 0 | 0 | 0 | 0 | 0 | 4 | K | 1 | ROZPOCET | 0 | 180.5 | 0 | 0 | 0 | 2 | 180.5 | 4 | 78
40 | K | 001000034 | Inžinierska činnosť - skúšky a revízie ostatné skúšky | eur | 1 | 135.38 | 135.38 |  |  |  | znížená | 0 | 0 | 0 | 0 | 0 | 0 | 4 | K | 1 | ROZPOCET | 0 | 135.38 | 0 | 0 | 0 | 2 | 135.38 | 4 | 80

## SO 105 - OPLOTENIE
[9 empty] | >> skryté stĺpce << | [9 empty] | {717e6f80-1978-4f77-98d1-c6d5afef610d}
0
| KRYCÍ LIST ROZPOČTU | [8 empty] | v --- nižšie sa nachádzajú doplnkové a pomocné údaje k zostavám --- v | [8 empty] | False
Stavba:
Kompostáreň na biologicky rozložitelný komunálny odpad v meste Partizánske
Objekt:
SO 105 - OPLOTENIE
| JKSO: |  |  |  |  | KS:
| Miesto: |  |  |  |  | Dátum: | 8. 12. 2020
| Objednávateľ: |  |  |  |  | IČO: | 00310905
|  | Mesto Partizánske |  |  |  | IČ DPH:
| Zhotoviteľ: |  |  |  |  | IČO: | 36302953
|  | PRIEMSTAV STAVEBNÁ a.s. |  |  |  | IČ DPH: | SK2020079798
| Projektant: |  |  |  |  | IČO:
|  | HESCON s.r.o. |  |  |  | IČ DPH:
| Spracovateľ: |  |  |  |  | IČO:
|  | Ing. Marián Bátora |  |  |  | IČ DPH:
Poznámka:
| Cena bez DPH | [5 empty] | 19553.53
|  |  | Základ dane |  |  | Sadzba dane | Výška dane
| DPH | základná | 0 |  |  | 20% | 0
|  | znížená | 19553.53 |  |  | 20% | 3910.71
|  | zákl. prenesená | 0 |  |  | 20% | 0
|  | zníž. prenesená | 0 |  |  | 20% | 0
|  | nulová | 0 |  |  | 0% | 0
| Cena s DPH |  |  | v | EUR |  | 23464.24
| Projektant |  |  | Spracovateľ
| Dátum a podpis: |  | Pečiatka | Dátum a podpis: |  |  | Pečiatka
| Objednávateľ |  |  | Zhotoviteľ
| Dátum a podpis: |  | Pečiatka | Dátum a podpis: |  |  | Pečiatka
REKAPITULÁCIA ROZPOČTU
Stavba:
Kompostáreň na biologicky rozložitelný komunálny odpad v meste Partizánske
Objekt:
SO 105 - OPLOTENIE
Miesto: | [5 empty] | Dátum: | 8. 12. 2020
Objednávateľ: |  |  | Mesto Partizánske |  |  | Projektant: | HESCON s.r.o.
Zhotoviteľ: |  |  | PRIEMSTAV STAVEBNÁ a.s. |  |  | Spracovateľ: | Ing. Marián Bátora
Kód dielu - Popis | [6 empty] | Cena celkom [EUR]
Náklady z rozpočtu | [6 empty] | 19553.53 | [12 empty] | -1
| HSV - Práce a dodávky HSV | [5 empty] | 17023.23
| 1 - Zemné práce | [5 empty] | 736.97
| 2 - Zakladanie | [5 empty] | 1086.57
| 3 - Zvislé a kompletné konštrukcie | [5 empty] | 14495.37
| 99 - Presun hmôt HSV | [5 empty] | 704.32
| PSV - Práce a dodávky PSV | [5 empty] | 2530.3
| 767 - Konštrukcie doplnkové kovové | [5 empty] | 2530.3
ROZPOČET
Stavba:
Kompostáreň na biologicky rozložitelný komunálny odpad v meste Partizánske
Objekt:
SO 105 - OPLOTENIE
Miesto: | [5 empty] | Dátum: | 8. 12. 2020
Objednávateľ: |  |  | Mesto Partizánske |  |  | Projektant: | HESCON s.r.o.
Zhotoviteľ: |  |  | PRIEMSTAV STAVEBNÁ a.s. |  |  | Spracovateľ: | Ing. Marián Bátora
PČ | Typ | Kód | Popis | MJ | Množstvo | J.cena [EUR] | Cena celkom [EUR] | Cenová sústava | dodávateľ, výrobok |  | DPH | J. Nh [h] | Nh celkom [h] | J. hmotnosť [t] | Hmotnosť celkom [t] | J. suť [t] | Suť Celkom [t]
Náklady z rozpočtu | [6 empty] | 19553.53 |  | pokiaľ nie je vyznačené je výrobok v zmysle popisu VV a vyjadrenia k žiadosti o vysvetlenie |  |  |  | 0 |  | 0 |  | 0 |  | D | -1 | [7 empty] | 19553.53
| D | HSV | Práce a dodávky HSV |  |  |  | 17023.23 | [5 empty] | 0 |  | 0 |  | 0 | 1 | D | 0 | ROZPOCET | [6 empty] | 17023.23
| D | 1 | Zemné práce |  |  |  | 736.97 | [5 empty] | 0 |  | 0 |  | 0 | 1 | D | 1 | ROZPOCET | [6 empty] | 736.97
10 | K | 131211101 | Hĺbenie jám v hornine tr.3 súdržných - ručným náradím | m3 | 15.36 | 47.98 | 736.97 |  |  |  | znížená | 0 | 0 | 0 | 0 | 0 | 0 | 4 | K | 2 | ROZPOCET | 0 | 736.97 | 0 | 0 | 0 | 2 | 736.97 | 4 | 2
| D | 2 | Zakladanie |  |  |  | 1086.57 | [5 empty] | 0 |  | 0 |  | 0 | 1 | D | 1 | ROZPOCET | [6 empty] | 1086.57
11 | K | 275313311 | Betón základových pätiek, prostý tr. C 8/10 | m3 | 15.36 | 70.74 | 1086.57 |  |  |  | znížená | 0 | 0 | 0 | 0 | 0 | 0 | 4 | K | 2 | ROZPOCET | 0 | 1086.57 | 0 | 0 | 0 | 2 | 1086.57 | 4 | 4
| D | 3 | Zvislé a kompletné konštrukcie |  |  |  | 14495.37 | [5 empty] | 0 |  | 0 |  | 0 | 1 | D | 1 | ROZPOCET | [6 empty] | 14495.37
13 | K | 338121125 | Osadenie stĺpika železobetónového so zabetónovaním pätky o objeme do 0.20 m3 | ks | 82 | 25.52 | 2092.64 |  |  |  | znížená | 0 | 0 | 0 | 0 | 0 | 0 | 4 | K | 2 | ROZPOCET | 0 | 2092.64 | 0 | 0 | 0 | 2 | 2092.64 | 4 | 6
14 | M | 592310000100 | Stĺpik plotový, Hý, betónový, šxhrxv 160x160x3000 mm | ks | 82 | 14.89 | 1220.98 |  |  |  | znížená | 0 | 0 | 0 | 0 | 0 | 0 | 8 | M | 2 | ROZPOCET | 0 | 1220.98 | 0 | 0 | 0 | 2 | 1220.98 | 4 | 8
15 | K | 348121121 | Osadenie dosky plotovej železobetónovej prefabrikovanej 300x40x2500 mm | ks | 567 | 6.5 | 3685.5 |  |  |  | znížená | 0 | 0 | 0 | 0 | 0 | 0 | 4 | K | 2 | ROZPOCET | 0 | 3685.5 | 0 | 0 | 0 | 2 | 3685.5 | 4 | 10
16 | M | 592330000700 | Doska plotová, rozmer 2500x40x300 mm | ks | 572.67 | 13.09 | 7496.25 |  |  |  | znížená | 0 | 0 | 0 | 0 | 0 | 0 | 8 | M | 2 | ROZPOCET | 0 | 7496.25 | 0 | 0 | 0 | 2 | 7496.25 | 4 | 12
| D | 99 | Presun hmôt HSV |  |  |  | 704.32 | [5 empty] | 0 |  | 0 |  | 0 | 1 | D | 1 | ROZPOCET | [6 empty] | 704.32
17 | K | 998151111 | Presun hmôt pre obj.8152, 8153,8159,zvislá nosná konštr.z tehál,tvárnic,blokov výšky do 10 m | t | 135.969 | 5.18 | 704.32 |  |  |  | znížená | 0 | 0 | 0 | 0 | 0 | 0 | 4 | K | 2 | ROZPOCET | 0 | 704.32 | 0 | 0 | 0 | 2 | 704.32 | 4 | 14
| D | PSV | Práce a dodávky PSV |  |  |  | 2530.3 | [5 empty] | 0 |  | 0 |  | 0 | 2 | D | 0 | ROZPOCET | [6 empty] | 2530.3
| D | 767 | Konštrukcie doplnkové kovové |  |  |  | 2530.3 | [5 empty] | 0 |  | 0 |  | 0 | 2 | D | 1 | ROZPOCET | [6 empty] | 2530.3
1 | K | 767911130 | Montáž oplotenia strojového pletiva, s výškou nad 1,6 m | m | 76 | 2.05 | 155.8 |  |  |  | znížená | 0 | 0 | 0 | 0 | 0 | 0 | 16 | K | 2 | ROZPOCET | 0 | 155.8 | 0 | 0 | 0 | 2 | 155.8 | 16 | 16
2 | M | 313290002900 | Pletivo pozinkované pletené štvorhranné, oko 60 mm, drôt d 2 mm, vxl 2x25 m, bez napínacieho drôtu | ks | 3.04 | 54.6 | 165.98 |  |  |  | znížená | 0 | 0 | 0 | 0 | 0 | 0 | 32 | M | 2 | ROZPOCET | 0 | 165.98 | 0 | 0 | 0 | 2 | 165.98 | 16 | 18
3 | K | 767912130 | Montáž napínacieho drôtu | m | 228 | 0.47 | 107.16 |  |  |  | znížená | 0 | 0 | 0 | 0 | 0 | 0 | 16 | K | 2 | ROZPOCET | 0 | 107.16 | 0 | 0 | 0 | 2 | 107.16 | 16 | 20
4 | M | 156140002500 | Drôt napínací pozinkovaný d 3,5 mm, dĺžka 78 m | ks | 2.964 | 6.35 | 18.82 |  |  |  | znížená | 0 | 0 | 0 | 0 | 0 | 0 | 32 | M | 2 | ROZPOCET | 0 | 18.82 | 0 | 0 | 0 | 2 | 18.82 | 16 | 22
5 | M | 553510009400 | Napinák pozinkovaný pre napínanie pletiva s napínacím drôtom | ks | 54 | 0.6 | 32.4 |  |  |  | znížená | 0 | 0 | 0 | 0 | 0 | 0 | 32 | M | 2 | ROZPOCET | 0 | 32.4 | 0 | 0 | 0 | 2 | 32.4 | 16 | 24
6 | K | 767916760 | Osadenie stĺpika pre pletivové panelové ploty s výškou nad 2 m, do základu | ks | 38 | 6.42 | 243.96 |  |  |  | znížená | 0 | 0 | 0 | 0 | 0 | 0 | 16 | K | 2 | ROZPOCET | 0 | 243.96 | 0 | 0 | 0 | 2 | 243.96 | 16 | 26
7 | M | 553510030200 | Stĺpik, výška 2,5 m, poplastovaný na pozinkovanej oceli | ks | 38 | 5.86 | 222.68 |  |  |  | znížená | 0 | 0 | 0 | 0 | 0 | 0 | 32 | M | 2 | ROZPOCET | 0 | 222.68 | 0 | 0 | 0 | 2 | 222.68 | 16 | 28
8 | K | 767920040 | Montáž vrát a vrátok k oploteniu osadzovaných na stĺpiky oceľové, s plochou jednotlivo nad 6 do 8 m2 | ks | 2 | 29.85 | 59.7 |  |  |  | znížená | 0 | 0 | 0 | 0 | 0 | 0 | 16 | K | 2 | ROZPOCET | 0 | 59.7 | 0 | 0 | 0 | 2 | 59.7 | 16 | 30
9 | M | 553510011180 | Bránka dvojkrídlová, šxv 2x2,1x2,0 m, úprava Zn+PVC, výplň jokel 25x25 mm, farba RAL | ks | 2 | 744.56 | 1489.12 |  |  |  | znížená | 0 | 0 | 0 | 0 | 0 | 0 | 32 | M | 2 | ROZPOCET | 0 | 1489.12 | 0 | 0 | 0 | 2 | 1489.12 | 16 | 32
12 | K | 998767101 | Presun hmôt pre kovové stavebné doplnkové konštrukcie v objektoch výšky do 6 m | t | 0.912 | 38.03 | 34.68 |  |  |  | znížená | 0 | 0 | 0 | 0 | 0 | 0 | 16 | K | 2 | ROZPOCET | 0 | 34.68 | 0 | 0 | 0 | 2 | 34.68 | 16 | 34

## SO 106 - PREVÁDZKOVO-SOCI...
[9 empty] | >> skryté stĺpce << | [9 empty] | {547e2a1c-7b03-4c28-8735-df12a771e4ae}
0
| KRYCÍ LIST ROZPOČTU | [8 empty] | v --- nižšie sa nachádzajú doplnkové a pomocné údaje k zostavám --- v | [8 empty] | False
Stavba:
Kompostáreň na biologicky rozložitelný komunálny odpad v meste Partizánske
Objekt:
SO 106 - PREVÁDZKOVO-SOCIÁLNY KONTAJNER
| JKSO: |  |  |  |  | KS:
| Miesto: |  |  |  |  | Dátum: | 8. 12. 2020
| Objednávateľ: |  |  |  |  | IČO: | 00310905
|  | Mesto Partizánske |  |  |  | IČ DPH:
| Zhotoviteľ: |  |  |  |  | IČO: | 36302953
|  | PRIEMSTAV STAVEBNÁ a.s. |  |  |  | IČ DPH: | SK2020079798
| Projektant: |  |  |  |  | IČO:
|  | HESCON s.r.o. |  |  |  | IČ DPH:
| Spracovateľ: |  |  |  |  | IČO:
|  | Ing. Marián Bátora |  |  |  | IČ DPH:
Poznámka:
| Cena bez DPH | [5 empty] | 14341.69
|  |  | Základ dane |  |  | Sadzba dane | Výška dane
| DPH | základná | 0 |  |  | 20% | 0
|  | znížená | 14341.69 |  |  | 20% | 2868.34
|  | zákl. prenesená | 0 |  |  | 20% | 0
|  | zníž. prenesená | 0 |  |  | 20% | 0
|  | nulová | 0 |  |  | 0% | 0
| Cena s DPH |  |  | v | EUR |  | 17210.03
| Projektant |  |  | Spracovateľ
| Dátum a podpis: |  | Pečiatka | Dátum a podpis: |  |  | Pečiatka
| Objednávateľ |  |  | Zhotoviteľ
| Dátum a podpis: |  | Pečiatka | Dátum a podpis: |  |  | Pečiatka
REKAPITULÁCIA ROZPOČTU
Stavba:
Kompostáreň na biologicky rozložitelný komunálny odpad v meste Partizánske
Objekt:
SO 106 - PREVÁDZKOVO-SOCIÁLNY KONTAJNER
Miesto: | [5 empty] | Dátum: | 8. 12. 2020
Objednávateľ: |  |  | Mesto Partizánske |  |  | Projektant: | HESCON s.r.o.
Zhotoviteľ: |  |  | PRIEMSTAV STAVEBNÁ a.s. |  |  | Spracovateľ: | Ing. Marián Bátora
Kód dielu - Popis | [6 empty] | Cena celkom [EUR]
Náklady z rozpočtu | [6 empty] | 14341.69 | [12 empty] | -1
| HSV - Práce a dodávky HSV | [5 empty] | 8073.52
| 2 - Zakladanie | [5 empty] | 307.89
| 3 - Zvislé a kompletné konštrukcie | [5 empty] | 7765.63
| PSV - Práce a dodávky PSV | [5 empty] | 27.31
| 767 - Konštrukcie doplnkové kovové | [5 empty] | 27.31
| M - Práce a dodávky M | [5 empty] | 6240.86
| 21-M - Elektromontáže | [5 empty] | 6240.86
ROZPOČET
Stavba:
Kompostáreň na biologicky rozložitelný komunálny odpad v meste Partizánske
Objekt:
SO 106 - PREVÁDZKOVO-SOCIÁLNY KONTAJNER
Miesto: | [5 empty] | Dátum: | 8. 12. 2020
Objednávateľ: |  |  | Mesto Partizánske |  |  | Projektant: | HESCON s.r.o.
Zhotoviteľ: |  |  | PRIEMSTAV STAVEBNÁ a.s. |  |  | Spracovateľ: | Ing. Marián Bátora
PČ | Typ | Kód | Popis | MJ | Množstvo | J.cena [EUR] | Cena celkom [EUR] | Cenová sústava | dodávateľ, výrobok |  | DPH | J. Nh [h] | Nh celkom [h] | J. hmotnosť [t] | Hmotnosť celkom [t] | J. suť [t] | Suť Celkom [t]
Náklady z rozpočtu | [6 empty] | 14341.69 |  | pokiaľ nie je vyznačené je výrobok v zmysle popisu VV a vyjadrenia k žiadosti o vysvetlenie |  |  |  | 0 |  | 0 |  | 0 |  | D | -1 | [7 empty] | 14341.69
| D | HSV | Práce a dodávky HSV |  |  |  | 8073.52 | [5 empty] | 0 |  | 0 |  | 0 | 1 | D | 0 | ROZPOCET | [6 empty] | 8073.52
| D | 2 | Zakladanie |  |  |  | 307.89 | [5 empty] | 0 |  | 0 |  | 0 | 1 | D | 1 | ROZPOCET | [6 empty] | 307.89
20 | K | 271573001 | Násyp pod základové konštrukcie so zhutnením zo štrkopiesku fr.0-32 mm | m3 | 3.15 | 38.37 | 120.87 |  |  |  | znížená | 0 | 0 | 0 | 0 | 0 | 0 | 4 | K | 2 | ROZPOCET | 0 | 120.87 | 0 | 0 | 0 | 2 | 120.87 | 4 | 2
21 | K | 273313521 | Betón základových dosiek, prostý tr. C 12/15 | m3 | 2.1 | 76.23 | 160.08 |  |  |  | znížená | 0 | 0 | 0 | 0 | 0 | 0 | 4 | K | 2 | ROZPOCET | 0 | 160.08 | 0 | 0 | 0 | 2 | 160.08 | 4 | 4
22 | K | 273351215 | Debnenie stien základových dosiek, zhotovenie-dielce | m2 | 2 | 10.98 | 21.96 |  |  |  | znížená | 0 | 0 | 0 | 0 | 0 | 0 | 4 | K | 2 | ROZPOCET | 0 | 21.96 | 0 | 0 | 0 | 2 | 21.96 | 4 | 6
23 | K | 273351216 | Debnenie stien základových dosiek, odstránenie-dielce | m2 | 2 | 2.49 | 4.98 |  |  |  | znížená | 0 | 0 | 0 | 0 | 0 | 0 | 4 | K | 2 | ROZPOCET | 0 | 4.98 | 0 | 0 | 0 | 2 | 4.98 | 4 | 8
| D | 3 | Zvislé a kompletné konštrukcie |  |  |  | 7765.63 | [5 empty] | 0 |  | 0 |  | 0 | 1 | D | 1 | ROZPOCET | [6 empty] | 7765.63
24 | K | 381181001 | Montáž univerzálnej mobilnej bunky samostatne stojacej | ks | 1 | 225.63 | 225.63 |  |  |  | znížená | 0 | 0 | 0 | 0 | 0 | 0 | 4 | K | 2 | ROZPOCET | 0 | 225.63 | 0 | 0 | 0 | 2 | 225.63 | 4 | 10
25 | M | 594510000100 | Kontajner sociálny 6055 x 2435 x 2800 mm (d/š/v) podľa špecifikácie v PD | ks | 1 | 7540 | 7540 |  |  |  | znížená | 0 | 0 | 0 | 0 | 0 | 0 | 8 | M | 2 | ROZPOCET | 0 | 7540 | 0 | 0 | 0 | 2 | 7540 | 4 | 12
| D | PSV | Práce a dodávky PSV |  |  |  | 27.31 | [5 empty] | 0 |  | 0 |  | 0 | 2 | D | 0 | ROZPOCET | [6 empty] | 27.31
| D | 767 | Konštrukcie doplnkové kovové |  |  |  | 27.31 | [5 empty] | 0 |  | 0 |  | 0 | 2 | D | 1 | ROZPOCET | [6 empty] | 27.31
26 | K | 767995102 | Montáž ostatných atypických kovových stavebných doplnkových konštrukcií nad 5 do 10 kg | kg | 1 | 4.37 | 4.37 |  |  |  | znížená | 0 | 0 | 0 | 0 | 0 | 0 | 16 | K | 2 | ROZPOCET | 0 | 4.37 | 0 | 0 | 0 | 2 | 4.37 | 16 | 14
27 | M | 5815200001H1 | Hasiaci prístroj práškový - 6kg | ks | 1 | 22.56 | 22.56 |  |  |  | znížená | 0 | 0 | 0 | 0 | 0 | 0 | 32 | M | 2 | ROZPOCET | 0 | 22.56 | 0 | 0 | 0 | 2 | 22.56 | 16 | 16
28 | K | 998767101 | Presun hmôt pre kovové stavebné doplnkové konštrukcie v objektoch výšky do 6 m | t | 0.01 | 38.03 | 0.38 |  |  |  | znížená | 0 | 0 | 0 | 0 | 0 | 0 | 16 | K | 2 | ROZPOCET | 0 | 0.38 | 0 | 0 | 0 | 2 | 0.38 | 16 | 18
| D | M | Práce a dodávky M |  |  |  | 6240.86 | [5 empty] | 0 |  | 0 |  | 0 | 3 | D | 0 | ROZPOCET | [6 empty] | 6240.86
| D | 21-M | Elektromontáže |  |  |  | 6240.86 | [5 empty] | 0 |  | 0 |  | 0 | 3 | D | 1 | ROZPOCET | [6 empty] | 6240.86
4 | K | Pol14 | Guľatina 8 | m | 28 | 1.08 | 30.24 |  |  |  | znížená | 0 | 0 | 0 | 0 | 0 | 0 | 64 | K | 2 | ROZPOCET | 0 | 30.24 | 0 | 0 | 0 | 2 | 30.24 | 64 | 20
6 | K | Pol16 | Zachytávač - zberacia tyč 1m, vrátanie podstavca a svoriek | ks | 1 | 19.86 | 19.86 |  |  |  | znížená | 0 | 0 | 0 | 0 | 0 | 0 | 64 | K | 2 | ROZPOCET | 0 | 19.86 | 0 | 0 | 0 | 2 | 19.86 | 64 | 22
7 | K | Pol17 | Pásovina FeZn 30x4 | m | 25 | 1.08 | 27 |  |  |  | znížená | 0 | 0 | 0 | 0 | 0 | 0 | 64 | K | 2 | ROZPOCET | 0 | 27 | 0 | 0 | 0 | 2 | 27 | 64 | 24
9 | K | Pol19 | Tyčový uzemňovač vertikálny do trojuholníka - 3x tyč 2m, svorky, pásovina, 30x4, guľatina 10 | kpl | 2 | 9.03 | 18.06 |  |  |  | znížená | 0 | 0 | 0 | 0 | 0 | 0 | 64 | K | 2 | ROZPOCET | 0 | 18.06 | 0 | 0 | 0 | 2 | 18.06 | 64 | 26
10 | K | Pol20 | HUS | ks | 1 | 12.91 | 12.91 |  |  |  | znížená | 0 | 0 | 0 | 0 | 0 | 0 | 64 | K | 2 | ROZPOCET | 0 | 12.91 | 0 | 0 | 0 | 2 | 12.91 | 64 | 28
11 | K | Pol21 | Komplexné skúšky | kpl | 1 | 270.75 | 270.75 |  |  |  | znížená | 0 | 0 | 0 | 0 | 0 | 0 | 64 | K | 2 | ROZPOCET | 0 | 270.75 | 0 | 0 | 0 | 2 | 270.75 | 64 | 30
12 | K | Pol22 | Zaškolenie obsluhy | kpl | 1 | 90.25 | 90.25 |  |  |  | znížená | 0 | 0 | 0 | 0 | 0 | 0 | 64 | K | 2 | ROZPOCET | 0 | 90.25 | 0 | 0 | 0 | 2 | 90.25 | 64 | 32
13 | K | Pol23 | Prvá odborná prehliadka a skúška elektroinštalácie, Prvá odborná prehliadka a skúška bleskozvodu a uzemnenia, Protokol o meraní intenzity osvetlenia | kpl | 1 | 406.13 | 406.13 |  |  |  | znížená | 0 | 0 | 0 | 0 | 0 | 0 | 64 | K | 2 | ROZPOCET | 0 | 406.13 | 0 | 0 | 0 | 2 | 406.13 | 64 | 34
16 | K | Pol26 | Inžinierska činnosť a technický dozor | kpl | 1 | 135.38 | 135.38 |  |  |  | znížená | 0 | 0 | 0 | 0 | 0 | 0 | 64 | K | 2 | ROZPOCET | 0 | 135.38 | 0 | 0 | 0 | 2 | 135.38 | 64 | 36
17 | K | Pol27 | Zriadenie staveniska podľa požiadaviek dodávaťeľa,v zmysle platného stavebného zákona SR 396/2006 vrátane všetkých zabezpečení a opatrení BOZP | kpl | 1 | 180.5 | 180.5 |  |  |  | znížená | 0 | 0 | 0 | 0 | 0 | 0 | 64 | K | 2 | ROZPOCET | 0 | 180.5 | 0 | 0 | 0 | 2 | 180.5 | 64 | 38
18 | K | Pol28 | Veškeré stavebné prípomocné práce (drážky, otvory, vŕtánie do skeletu, niky, prestupy stenami a pod.) | kpl | 1 | 90.25 | 90.25 |  |  |  | znížená | 0 | 0 | 0 | 0 | 0 | 0 | 64 | K | 2 | ROZPOCET | 0 | 90.25 | 0 | 0 | 0 | 2 | 90.25 | 64 | 40
19 | K | Pol29 | Drobný inštalačný a bližšie nešpecifikovaný materiál a práce (každý potrebný pomocný a inštalačný materiál a práce pre dobrú inštaláciu predchádzajúcich položiek, napríklad skrutky, spony, príchytky, farby, malé oceľové konštrukcie, štítky, vodiče, ...) | kpl | 1 | 135.38 | 135.38 |  |  |  | znížená | 0 | 0 | 0 | 0 | 0 | 0 | 64 | K | 2 | ROZPOCET | 0 | 135.38 | 0 | 0 | 0 | 2 | 135.38 | 64 | 42
2 | K | Pol42 | Rozvádzač RS1, kovový, prevedenie do interiéru, prívody/vývody zospodu, inštalácia na povrch, 24 modulov, hl. istič 25A, 2x svetelný vývod, 2x zásuvkový vývod, 1x vývod pre technológiu | ks | 1 | 207.58 | 207.58 |  |  |  | znížená | 0 | 0 | 0 | 0 | 0 | 0 | 64 | K | 2 | ROZPOCET | 0 | 207.58 | 0 | 0 | 0 | 2 | 207.58 | 64 | 44
5 | K | Pol43 | Svorky k bleskozvodu, podpery pre vedenie, 4x ochranný uhoľník pre zvod | kpl | 1 | 67.69 | 67.69 |  |  |  | znížená | 0 | 0 | 0 | 0 | 0 | 0 | 64 | K | 2 | ROZPOCET | 0 | 67.69 | 0 | 0 | 0 | 2 | 67.69 | 64 | 46
8 | K | Pol44 | Svorky k uzemneniu, vrátane 2x skúšobná svorka v krabici KO125 | kpl | 1 | 10.83 | 10.83 |  |  |  | znížená | 0 | 0 | 0 | 0 | 0 | 0 | 64 | K | 2 | ROZPOCET | 0 | 10.83 | 0 | 0 | 0 | 2 | 10.83 | 64 | 48
14 | K | Pol45 | Realizačný projekt a projekt skutočného vyhotovenia | kpl | 1 | 4512.5 | 4512.5 |  |  |  | znížená | 0 | 0 | 0 | 0 | 0 | 0 | 64 | K | 2 | ROZPOCET | 0 | 4512.5 | 0 | 0 | 0 | 2 | 4512.5 | 64 | 50
15 | K | Pol46 | Práca vo výškach, pracovné lešenie, nožnicová a kĺbová plošina a ostatná mechanizácia potrebná k prevedeniu diela | kpl | 1 | 18.05 | 18.05 |  |  |  | znížená | 0 | 0 | 0 | 0 | 0 | 0 | 64 | K | 2 | ROZPOCET | 0 | 18.05 | 0 | 0 | 0 | 2 | 18.05 | 64 | 52
3 | K | Pol8 | Kábel CY 6 = H07V-U zeleno/žltý | m | 15 | 0.5 | 7.5 |  |  |  | znížená | 0 | 0 | 0 | 0 | 0 | 0 | 64 | K | 2 | ROZPOCET | 0 | 7.5 | 0 | 0 | 0 | 2 | 7.5 | 64 | 54

## SO 107 - CESTNÁ VÁHA
[9 empty] | >> skryté stĺpce << | [9 empty] | {62416bea-cd8b-40c6-9909-38ffdf08a4b4}
0
| KRYCÍ LIST ROZPOČTU | [8 empty] | v --- nižšie sa nachádzajú doplnkové a pomocné údaje k zostavám --- v | [8 empty] | False
Stavba:
Kompostáreň na biologicky rozložitelný komunálny odpad v meste Partizánske
Objekt:
SO 107 - CESTNÁ VÁHA
| JKSO: |  |  |  |  | KS:
| Miesto: |  |  |  |  | Dátum: | 8. 12. 2020
| Objednávateľ: |  |  |  |  | IČO: | 00310905
|  | Mesto Partizánske |  |  |  | IČ DPH:
| Zhotoviteľ: |  |  |  |  | IČO: | 36302953
|  | PRIEMSTAV STAVEBNÁ a.s. |  |  |  | IČ DPH: | SK2020079798
| Projektant: |  |  |  |  | IČO:
|  | HESCON s.r.o. |  |  |  | IČ DPH:
| Spracovateľ: |  |  |  |  | IČO:
|  | Ing. Marián Bátora |  |  |  | IČ DPH:
Poznámka:
| Cena bez DPH | [5 empty] | 30401.1
|  |  | Základ dane |  |  | Sadzba dane | Výška dane
| DPH | základná | 0 |  |  | 20% | 0
|  | znížená | 30401.1 |  |  | 20% | 6080.22
|  | zákl. prenesená | 0 |  |  | 20% | 0
|  | zníž. prenesená | 0 |  |  | 20% | 0
|  | nulová | 0 |  |  | 0% | 0
| Cena s DPH |  |  | v | EUR |  | 36481.32
| Projektant |  |  | Spracovateľ
| Dátum a podpis: |  | Pečiatka | Dátum a podpis: |  |  | Pečiatka
| Objednávateľ |  |  | Zhotoviteľ
| Dátum a podpis: |  | Pečiatka | Dátum a podpis: |  |  | Pečiatka
REKAPITULÁCIA ROZPOČTU
Stavba:
Kompostáreň na biologicky rozložitelný komunálny odpad v meste Partizánske
Objekt:
SO 107 - CESTNÁ VÁHA
Miesto: | [5 empty] | Dátum: | 8. 12. 2020
Objednávateľ: |  |  | Mesto Partizánske |  |  | Projektant: | HESCON s.r.o.
Zhotoviteľ: |  |  | PRIEMSTAV STAVEBNÁ a.s. |  |  | Spracovateľ: | Ing. Marián Bátora
Kód dielu - Popis | [6 empty] | Cena celkom [EUR]
Náklady z rozpočtu | [6 empty] | 30401.1 | [12 empty] | -1
| HSV - Práce a dodávky HSV | [5 empty] | 2781.09
| 1 - Zemné práce | [5 empty] | 1282.04
| 2 - Zakladanie | [5 empty] | 1499.05
| PSV - Práce a dodávky PSV | [5 empty] | 378.56
| 721 - Zdravotechnika - vnútorná kanalizácia | [5 empty] | 378.56
| M - Práce a dodávky M | [5 empty] | 27241.45
| 21-M - Elektromontáže | [5 empty] | 4191.45
| 33-M - Montáže dopravných zariadení, skladových zariadení a váh | [5 empty] | 23050
ROZPOČET
Stavba:
Kompostáreň na biologicky rozložitelný komunálny odpad v meste Partizánske
Objekt:
SO 107 - CESTNÁ VÁHA
Miesto: | [5 empty] | Dátum: | 8. 12. 2020
Objednávateľ: |  |  | Mesto Partizánske |  |  | Projektant: | HESCON s.r.o.
Zhotoviteľ: |  |  | PRIEMSTAV STAVEBNÁ a.s. |  |  | Spracovateľ: | Ing. Marián Bátora
PČ | Typ | Kód | Popis | MJ | Množstvo | J.cena [EUR] | Cena celkom [EUR] | Cenová sústava | dodávateľ, výrobok |  | DPH | J. Nh [h] | Nh celkom [h] | J. hmotnosť [t] | Hmotnosť celkom [t] | J. suť [t] | Suť Celkom [t]
Náklady z rozpočtu | [6 empty] | 30401.1 |  | pokiaľ nie je vyznačené je výrobok v zmysle popisu VV a vyjadrenia k žiadosti o vysvetlenie |  |  |  | 0 |  | 0 |  | 0 |  | D | -1 | [7 empty] | 30401.1
| D | HSV | Práce a dodávky HSV |  |  |  | 2781.09 | [5 empty] | 0 |  | 0 |  | 0 | 1 | D | 0 | ROZPOCET | [6 empty] | 2781.09
| D | 1 | Zemné práce |  |  |  | 1282.04 | [5 empty] | 0 |  | 0 |  | 0 | 1 | D | 1 | ROZPOCET | [6 empty] | 1282.04
19 | K | 131201101 | Výkop nezapaženej jamy v hornine 3, do 100 m3 | m3 | 67.2 | 5.89 | 395.81 |  |  |  | znížená | 0 | 0 | 0 | 0 | 0 | 0 | 4 | K | 2 | ROZPOCET | 0 | 395.81 | 0 | 0 | 0 | 2 | 395.81 | 4 | 2
20 | K | 131201109 | Hĺbenie nezapažených jám a zárezov. Príplatok za lepivosť horniny 3 | m3 | 67.2 | 0.47 | 31.58 |  |  |  | znížená | 0 | 0 | 0 | 0 | 0 | 0 | 4 | K | 2 | ROZPOCET | 0 | 31.58 | 0 | 0 | 0 | 2 | 31.58 | 4 | 4
21 | K | 162201102 | Vodorovné premiestnenie výkopku z horniny 1-4 nad 20-50m | m3 | 67.2 | 1.43 | 96.1 |  |  |  | znížená | 0 | 0 | 0 | 0 | 0 | 0 | 4 | K | 2 | ROZPOCET | 0 | 96.1 | 0 | 0 | 0 | 2 | 96.1 | 4 | 6
22 | K | 162501102 | Vodorovné premiestnenie výkopku po spevnenej ceste z horniny tr.1-4, do 100 m3 na vzdialenosť do 3000 m | m3 | 67.2 | 3.7 | 248.64 |  |  |  | znížená | 0 | 0 | 0 | 0 | 0 | 0 | 4 | K | 2 | ROZPOCET | 0 | 248.64 | 0 | 0 | 0 | 2 | 248.64 | 4 | 8
23 | K | 171201201 | Uloženie sypaniny na skládky do 100 m3 | m3 | 67.2 | 0.66 | 44.35 |  |  |  | znížená | 0 | 0 | 0 | 0 | 0 | 0 | 4 | K | 2 | ROZPOCET | 0 | 44.35 | 0 | 0 | 0 | 2 | 44.35 | 4 | 10
24 | K | 171209002 | Poplatok za skladovanie - zemina a kamenivo (17 05) ostatné | t | 107.52 | 4.33 | 465.56 |  |  |  | znížená | 0 | 0 | 0 | 0 | 0 | 0 | 4 | K | 2 | ROZPOCET | 0 | 465.56 | 0 | 0 | 0 | 2 | 465.56 | 4 | 12
| D | 2 | Zakladanie |  |  |  | 1499.05 | [5 empty] | 0 |  | 0 |  | 0 | 1 | D | 1 | ROZPOCET | [6 empty] | 1499.05
25 | K | 271573001 | Násyp pod základové konštrukcie so zhutnením zo štrkopiesku fr.0-32 mm | m3 | 9.6 | 38.37 | 368.35 |  |  |  | znížená | 0 | 0 | 0 | 0 | 0 | 0 | 4 | K | 2 | ROZPOCET | 0 | 368.35 | 0 | 0 | 0 | 2 | 368.35 | 4 | 14
26 | K | 273313521 | Betón základových dosiek, prostý tr. C 12/15 | m3 | 1.6 | 76.23 | 121.97 |  |  |  | znížená | 0 | 0 | 0 | 0 | 0 | 0 | 4 | K | 2 | ROZPOCET | 0 | 121.97 | 0 | 0 | 0 | 2 | 121.97 | 4 | 16
27 | K | 275321312 | Betón základových pätiek, železový (bez výstuže), tr. C 20/25 | m3 | 5.184 | 88.07 | 456.55 |  |  |  | znížená | 0 | 0 | 0 | 0 | 0 | 0 | 4 | K | 2 | ROZPOCET | 0 | 456.55 | 0 | 0 | 0 | 2 | 456.55 | 4 | 18
28 | K | 275351215 | Debnenie stien základových pätiek, zhotovenie-dielce | m2 | 8.64 | 10.98 | 94.87 |  |  |  | znížená | 0 | 0 | 0 | 0 | 0 | 0 | 4 | K | 2 | ROZPOCET | 0 | 94.87 | 0 | 0 | 0 | 2 | 94.87 | 4 | 20
29 | K | 275351216 | Debnenie stien základovýcb pätiek, odstránenie-dielce | m2 | 8.64 | 2.49 | 21.51 |  |  |  | znížená | 0 | 0 | 0 | 0 | 0 | 0 | 4 | K | 2 | ROZPOCET | 0 | 21.51 | 0 | 0 | 0 | 2 | 21.51 | 4 | 22
30 | K | 275361821 | Výstuž základových pätiek z ocele 10505 | t | 0.467 | 933.19 | 435.8 |  |  |  | znížená | 0 | 0 | 0 | 0 | 0 | 0 | 4 | K | 2 | ROZPOCET | 0 | 435.8 | 0 | 0 | 0 | 2 | 435.8 | 4 | 24
| D | PSV | Práce a dodávky PSV |  |  |  | 378.56 | [5 empty] | 0 |  | 0 |  | 0 | 2 | D | 0 | ROZPOCET | [6 empty] | 378.56
| D | 721 | Zdravotechnika - vnútorná kanalizácia |  |  |  | 378.56 | [5 empty] | 0 |  | 0 |  | 0 | 2 | D | 1 | ROZPOCET | [6 empty] | 378.56
31 | K | 721171310 | Potrubie z rúr PVC-U 150, ležaté v zemi | m | 10.67 | 35.46 | 378.36 |  |  |  | znížená | 0 | 0 | 0 | 0 | 0 | 0 | 16 | K | 2 | ROZPOCET | 0 | 378.36 | 0 | 0 | 0 | 2 | 378.36 | 16 | 26
32 | K | 998721101 | Presun hmôt pre vnútornú kanalizáciu v objektoch výšky do 6 m | t | 0.035 | 5.69 | 0.2 |  |  |  | znížená | 0 | 0 | 0 | 0 | 0 | 0 | 16 | K | 2 | ROZPOCET | 0 | 0.2 | 0 | 0 | 0 | 2 | 0.2 | 16 | 28
| D | M | Práce a dodávky M |  |  |  | 27241.45 | [5 empty] | 0 |  | 0 |  | 0 | 3 | D | 0 | ROZPOCET | [6 empty] | 27241.45
| D | 21-M | Elektromontáže |  |  |  | 4191.45 | [5 empty] | 0 |  | 0 |  | 0 | 3 | D | 1 | ROZPOCET | [6 empty] | 4191.45
5 | K | Pol17 | Pásovina FeZn 30x4 | m | 42 | 1.08 | 45.36 |  |  |  | znížená | 0 | 0 | 0 | 0 | 0 | 0 | 64 | K | 2 | ROZPOCET | 0 | 45.36 | 0 | 0 | 0 | 2 | 45.36 | 64 | 30
2 | K | Pol47 | Rozvádzač váhy RV (Dodávka technológie váhy) | ks | 1 | 469.3 | 469.3 |  |  |  | znížená | 0 | 0 | 0 | 0 | 0 | 0 | 64 | K | 2 | ROZPOCET | 0 | 469.3 | 0 | 0 | 0 | 2 | 469.3 | 64 | 32
3 | K | Pol48 | Rozvádzač RS1 (Dodávka SO 106) | ks | 0 | 5560 | 0 |  |  |  | znížená | 0 | 0 | 0 | 0 | 0 | 0 | 64 | K | 2 | ROZPOCET | 0 | 0 | 0 | 0 | 0 | 2 | 0 | 64 | 34
4 | K | Pol49 | Kábel CY 6 = H07V-U zeleno/žltý | m | 21 | 0.79 | 16.59 |  |  |  | znížená | 0 | 0 | 0 | 0 | 0 | 0 | 64 | K | 2 | ROZPOCET | 0 | 16.59 | 0 | 0 | 0 | 2 | 16.59 | 64 | 36
6 | K | Pol50 | Svorky k uzemneniu | kpl | 1 | 54.15 | 54.15 |  |  |  | znížená | 0 | 0 | 0 | 0 | 0 | 0 | 64 | K | 2 | ROZPOCET | 0 | 54.15 | 0 | 0 | 0 | 2 | 54.15 | 64 | 38
7 | K | Pol51 | Trasa v zemine (vytýčenie kábl. trasy, výkop š.=35cm a hl.=80cm v zemine tr. 2, lôžko pieskové 35/10+10cm, 1x chránička FXKVR 40, výstražná fólia, zához, zhutnenie, uvedenie do pôvodného stavu) | m | 15 | 3.16 | 47.4 |  |  |  | znížená | 0 | 0 | 0 | 0 | 0 | 0 | 64 | K | 2 | ROZPOCET | 0 | 47.4 | 0 | 0 | 0 | 2 | 47.4 | 64 | 40
8 | K | Pol52 | Kábel CYKY-J 3x2,5 | m | 30 | 1.9 | 57 |  |  |  | znížená | 0 | 0 | 0 | 0 | 0 | 0 | 64 | K | 2 | ROZPOCET | 0 | 57 | 0 | 0 | 0 | 2 | 57 | 64 | 42
9 | K | Pol53 | Kábel FTP Cat. 5e | m | 30 | 0.9 | 27 |  |  |  | znížená | 0 | 0 | 0 | 0 | 0 | 0 | 64 | K | 2 | ROZPOCET | 0 | 27 | 0 | 0 | 0 | 2 | 27 | 64 | 44
10 | K | Pol54 | Komplexné skúšky | kpl | 1 | 225.63 | 225.63 |  |  |  | znížená | 0 | 0 | 0 | 0 | 0 | 0 | 64 | K | 2 | ROZPOCET | 0 | 225.63 | 0 | 0 | 0 | 2 | 225.63 | 64 | 46
11 | K | Pol55 | Zaškolenie obsluhy | kpl | 1 | 90.25 | 90.25 |  |  |  | znížená | 0 | 0 | 0 | 0 | 0 | 0 | 64 | K | 2 | ROZPOCET | 0 | 90.25 | 0 | 0 | 0 | 2 | 90.25 | 64 | 48
12 | K | Pol56 | Prvá odborná prehliadka a skúška elektroinštalácie, Prvá odborná prehliadka a skúška bleskozvodu a uzemnenia, Protokol o meraní intenzity osvetlenia | kpl | 1 | 406.13 | 406.13 |  |  |  | znížená | 0 | 0 | 0 | 0 | 0 | 0 | 64 | K | 2 | ROZPOCET | 0 | 406.13 | 0 | 0 | 0 | 2 | 406.13 | 64 | 50
13 | K | Pol57 | Realizačný projekt a projekt skutočného vyhotovenia | kpl | 1 | 902.5 | 902.5 |  |  |  | znížená | 0 | 0 | 0 | 0 | 0 | 0 | 64 | K | 2 | ROZPOCET | 0 | 902.5 | 0 | 0 | 0 | 2 | 902.5 | 64 | 52
14 | K | Pol58 | Inžinierska činnosť a technický dozor | kpl | 1 | 1353.75 | 1353.75 |  |  |  | znížená | 0 | 0 | 0 | 0 | 0 | 0 | 64 | K | 2 | ROZPOCET | 0 | 1353.75 | 0 | 0 | 0 | 2 | 1353.75 | 64 | 54
15 | K | Pol59 | Zriadenie staveniska podľa požiadaviek dodávaťeľa,v zmysle platného stavebného zákona SR 396/2006 vrátane všetkých zabezpečení a opatrení BOZP | kpl | 1 | 135.38 | 135.38 |  |  |  | znížená | 0 | 0 | 0 | 0 | 0 | 0 | 64 | K | 2 | ROZPOCET | 0 | 135.38 | 0 | 0 | 0 | 2 | 135.38 | 64 | 56
16 | K | Pol60 | Veškeré stavebné prípomocné práce (drážky, otvory, vŕtánie do skeletu, niky, prestupy stenami a pod.) | kpl | 1 | 90.25 | 90.25 |  |  |  | znížená | 0 | 0 | 0 | 0 | 0 | 0 | 64 | K | 2 | ROZPOCET | 0 | 90.25 | 0 | 0 | 0 | 2 | 90.25 | 64 | 58
17 | K | Pol61 | Drobný inštalačný a bližšie nešpecifikovaný materiál a práce (každý potrebný pomocný a inštalačný materiál a práce pre dobrú inštaláciu predchádzajúcich položiek, napríklad skrutky, spony, príchytky, farby, malé oceľové konštrukcie, štítky, vodiče, ...) | kpl | 1 | 135.38 | 135.38 |  |  |  | znížená | 0 | 0 | 0 | 0 | 0 | 0 | 64 | K | 2 | ROZPOCET | 0 | 135.38 | 0 | 0 | 0 | 2 | 135.38 | 64 | 60
18 | K | Pol62 | Predrealizačné geodetické vytýčenie, Porealizačné geodetické zameranie | kpl | 1 | 135.38 | 135.38 |  |  |  | znížená | 0 | 0 | 0 | 0 | 0 | 0 | 64 | K | 2 | ROZPOCET | 0 | 135.38 | 0 | 0 | 0 | 2 | 135.38 | 64 | 62
| D | 33-M | Montáže dopravných zariadení, skladových zariadení a váh |  |  |  | 23050 | [5 empty] | 0 |  | 0 |  | 0 | 3 | D | 1 | ROZPOCET | [6 empty] | 23050
33 | K | 330090069 | Mostná váha združená 30 t (2 x 10 x 3 m) vrátane betónového prefabrikátu ( napr. SCHENCK DFT-E2 ), krok stupnice 10 kg, rozsah 0,2 - 30 t | ks | 1 | 23050 | 23050 |  | HEMAK s.r.o. Košice/ HEM-CLASSIC |  | znížená | 0 | 0 | 0 | 0 | 0 | 0 | 64 | K | 2 | ROZPOCET | 0 | 23050 | 0 | 0 | 0 | 2 | 23050 | 64 | 64

## SO 201 - SPEVNENÉ PLOCHY
[9 empty] | >> skryté stĺpce << | [9 empty] | {564c6b5f-96c3-4428-b5e9-6fb157542be1}
0
| KRYCÍ LIST ROZPOČTU | [8 empty] | v --- nižšie sa nachádzajú doplnkové a pomocné údaje k zostavám --- v | [8 empty] | False
Stavba:
Kompostáreň na biologicky rozložitelný komunálny odpad v meste Partizánske
Objekt:
SO 201 - SPEVNENÉ PLOCHY
| JKSO: |  |  |  |  | KS:
| Miesto: |  |  |  |  | Dátum: | 8. 12. 2020
| Objednávateľ: |  |  |  |  | IČO: | 00310905
|  | Mesto Partizánske |  |  |  | IČ DPH:
| Zhotoviteľ: |  |  |  |  | IČO: | 36302953
|  | PRIEMSTAV STAVEBNÁ a.s. |  |  |  | IČ DPH: | SK2020079798
| Projektant: |  |  |  |  | IČO:
|  | HESCON s.r.o. |  |  |  | IČ DPH:
| Spracovateľ: |  |  |  |  | IČO:
|  | Ing. Marián Bátora |  |  |  | IČ DPH:
Poznámka:
| Cena bez DPH | [5 empty] | 126135.48
|  |  | Základ dane |  |  | Sadzba dane | Výška dane
| DPH | základná | 0 |  |  | 20% | 0
|  | znížená | 126135.48 |  |  | 20% | 25227.1
|  | zákl. prenesená | 0 |  |  | 20% | 0
|  | zníž. prenesená | 0 |  |  | 20% | 0
|  | nulová | 0 |  |  | 0% | 0
| Cena s DPH |  |  | v | EUR |  | 151362.58
| Projektant |  |  | Spracovateľ
| Dátum a podpis: |  | Pečiatka | Dátum a podpis: |  |  | Pečiatka
| Objednávateľ |  |  | Zhotoviteľ
| Dátum a podpis: |  | Pečiatka | Dátum a podpis: |  |  | Pečiatka
REKAPITULÁCIA ROZPOČTU
Stavba:
Kompostáreň na biologicky rozložitelný komunálny odpad v meste Partizánske
Objekt:
SO 201 - SPEVNENÉ PLOCHY
Miesto: | [5 empty] | Dátum: | 8. 12. 2020
Objednávateľ: |  |  | Mesto Partizánske |  |  | Projektant: | HESCON s.r.o.
Zhotoviteľ: |  |  | PRIEMSTAV STAVEBNÁ a.s. |  |  | Spracovateľ: | Ing. Marián Bátora
Kód dielu - Popis | [6 empty] | Cena celkom [EUR]
Náklady z rozpočtu | [6 empty] | 126135.48 | [12 empty] | -1
| HSV - Práce a dodávky HSV | [5 empty] | 124375.57
| 1 - Zemné práce | [5 empty] | 5168.91
| 2 - Zakladanie | [5 empty] | 12657.17
| 3 - Zvislé a kompletné konštrukcie | [5 empty] | 11131.37
| 5 - Komunikácie | [5 empty] | 79872
| 9 - Ostatné konštrukcie a práce-búranie | [5 empty] | 12171.16
| 99 - Presun hmôt HSV | [5 empty] | 3374.96
| VRN - Vedľajšie rozpočtové náklady | [5 empty] | 1759.91
ROZPOČET
Stavba:
Kompostáreň na biologicky rozložitelný komunálny odpad v meste Partizánske
Objekt:
SO 201 - SPEVNENÉ PLOCHY
Miesto: | [5 empty] | Dátum: | 8. 12. 2020
Objednávateľ: |  |  | Mesto Partizánske |  |  | Projektant: | HESCON s.r.o.
Zhotoviteľ: |  |  | PRIEMSTAV STAVEBNÁ a.s. |  |  | Spracovateľ: | Ing. Marián Bátora
PČ | Typ | Kód | Popis | MJ | Množstvo | J.cena [EUR] | Cena celkom [EUR] | Cenová sústava | dodávateľ, výrobok |  | DPH | J. Nh [h] | Nh celkom [h] | J. hmotnosť [t] | Hmotnosť celkom [t] | J. suť [t] | Suť Celkom [t]
Náklady z rozpočtu | [6 empty] | 126135.48 |  | pokiaľ nie je vyznačené je výrobok v zmysle popisu VV a vyjadrenia k žiadosti o vysvetlenie |  |  |  | 0 |  | 0 |  | 0 |  | D | -1 | [7 empty] | 126135.48
| D | HSV | Práce a dodávky HSV |  |  |  | 124375.57 | [5 empty] | 0 |  | 0 |  | 0 | 1 | D | 0 | ROZPOCET | [6 empty] | 124375.57
| D | 1 | Zemné práce |  |  |  | 5168.91 | [5 empty] | 0 |  | 0 |  | 0 | 1 | D | 1 | ROZPOCET | [6 empty] | 5168.91
29 | K | 122202202 | Odkopávka a prekopávka nezapažená pre cesty, v hornine 3 nad 100 do 1000 m3 | m3 | 748.8 | 1.72 | 1287.94 |  |  |  | znížená | 0 | 0 | 0 | 0 | 0 | 0 | 4 | K | 2 | ROZPOCET | 0 | 1287.94 | 0 | 0 | 0 | 2 | 1287.94 | 4 | 2
30 | K | 122202209 | Odkopávky a prekopávky nezapažené pre cesty. Príplatok za lepivosť horniny 3 | m3 | 748.8 | 0.19 | 142.27 |  |  |  | znížená | 0 | 0 | 0 | 0 | 0 | 0 | 4 | K | 2 | ROZPOCET | 0 | 142.27 | 0 | 0 | 0 | 2 | 142.27 | 4 | 4
31 | K | 132201201 | Výkop ryhy šírky 600-2000mm horn.3 do 100m3 | m3 | 48.96 | 9.94 | 486.66 |  |  |  | znížená | 0 | 0 | 0 | 0 | 0 | 0 | 4 | K | 2 | ROZPOCET | 0 | 486.66 | 0 | 0 | 0 | 2 | 486.66 | 4 | 6
32 | K | 132201209 | Príplatok k cenám za lepivosť pri hĺbení rýh š. nad 600 do 2 000 mm zapaž. i nezapažených, s urovnaním dna v hornine 3 | m3 | 48.96 | 0.92 | 45.04 |  |  |  | znížená | 0 | 0 | 0 | 0 | 0 | 0 | 4 | K | 2 | ROZPOCET | 0 | 45.04 | 0 | 0 | 0 | 2 | 45.04 | 4 | 8
33 | K | 162201102 | Vodorovné premiestnenie výkopku z horniny 1-4 nad 20-50m | m3 | 797.76 | 1.43 | 1140.8 |  |  |  | znížená | 0 | 0 | 0 | 0 | 0 | 0 | 4 | K | 2 | ROZPOCET | 0 | 1140.8 | 0 | 0 | 0 | 2 | 1140.8 | 4 | 10
34 | K | 162301122 | Vodorovné premiestnenie výkopku po spevnenej ceste z horniny tr.1-4, nad 100 do 1000 m3 na vzdialenosť do 1000 m | m3 | 797.76 | 1.99 | 1587.54 |  |  |  | znížená | 0 | 0 | 0 | 0 | 0 | 0 | 4 | K | 2 | ROZPOCET | 0 | 1587.54 | 0 | 0 | 0 | 2 | 1587.54 | 4 | 12
35 | K | 171201202 | Uloženie sypaniny na skládky nad 100 do 1000 m3 | m3 | 797.76 | 0.6 | 478.66 |  |  |  | znížená | 0 | 0 | 0 | 0 | 0 | 0 | 4 | K | 2 | ROZPOCET | 0 | 478.66 | 0 | 0 | 0 | 2 | 478.66 | 4 | 14
| D | 2 | Zakladanie |  |  |  | 12657.17 | [5 empty] | 0 |  | 0 |  | 0 | 1 | D | 1 | ROZPOCET | [6 empty] | 12657.17
26 | K | 274321312 | Betón základových pásov, železový (bez výstuže), tr. C 20/25 | m3 | 48.96 | 87.93 | 4305.05 |  |  |  | znížená | 0 | 0 | 0 | 0 | 0 | 0 | 4 | K | 2 | ROZPOCET | 0 | 4305.05 | 0 | 0 | 0 | 2 | 4305.05 | 4 | 16
1 | K | 289971212 | Zhotovenie vrstvy z geotextílie na upravenom povrchu sklon do 1 : 5 , šírky nad 3 do 6 m | m2 | 1872 | 0.32 | 599.04 |  |  |  | znížená | 0 | 0 | 0 | 0 | 0 | 0 | 4 | K | 2 | ROZPOCET | 0 | 599.04 | 0 | 0 | 0 | 2 | 599.04 | 4 | 18
2 | M | 693110003700 | Geotextília polypropylénová CHSTEX BS10 - 120 g/m2 | m2 | 1909.44 | 0.58 | 1107.48 |  |  |  | znížená | 0 | 0 | 0 | 0 | 0 | 0 | 8 | M | 2 | ROZPOCET | 0 | 1107.48 | 0 | 0 | 0 | 2 | 1107.48 | 4 | 20
3 | K | 289971441 | Geomreža pre stabilizáciu podkladu, tuhá trojosá z polypropylénu TENSAR TRIAX TX160 25X4,00M sklon do 1 : 5 | m2 | 1872 | 3.55 | 6645.6 |  |  |  | znížená | 0 | 0 | 0 | 0 | 0 | 0 | 4 | K | 2 | ROZPOCET | 0 | 6645.6 | 0 | 0 | 0 | 2 | 6645.6 | 4 | 22
| D | 3 | Zvislé a kompletné konštrukcie |  |  |  | 11131.37 | [5 empty] | 0 |  | 0 |  | 0 | 1 | D | 1 | ROZPOCET | [6 empty] | 11131.37
27 | K | 311271303 | Murivo nosné (m3) PREMAC 50x30x25 s betónovou výplňou hr. 300 mm | m3 | 68.85 | 125.9 | 8668.22 |  |  |  | znížená | 0 | 0 | 0 | 0 | 0 | 0 | 4 | K | 2 | ROZPOCET | 0 | 8668.22 | 0 | 0 | 0 | 2 | 8668.22 | 4 | 24
28 | K | 311361825 | Výstuž pre murivo nosné PREMAC s betónovou výplňou z ocele 10505 | t | 4.131 | 596.26 | 2463.15 |  |  |  | znížená | 0 | 0 | 0 | 0 | 0 | 0 | 4 | K | 2 | ROZPOCET | 0 | 2463.15 | 0 | 0 | 0 | 2 | 2463.15 | 4 | 26
| D | 5 | Komunikácie |  |  |  | 79872 | [5 empty] | 0 |  | 0 |  | 0 | 1 | D | 1 | ROZPOCET | [6 empty] | 79872
4 | K | 564782111 | Podklad alebo kryt z kameniva hrubého drveného veľ. 0-63 mm po zhut.hr. 300 mm | m2 | 1872 | 9.08 | 16997.76 |  |  |  | znížená | 0 | 0 | 0 | 0 | 0 | 0 | 4 | K | 2 | ROZPOCET | 0 | 16997.76 | 0 | 0 | 0 | 2 | 16997.76 | 4 | 28
5 | K | 564831111 | Podklad zo štrkodrviny s rozprestretím a zhutnením, po zhutnení hr. 100 mm | m2 | 104 | 4.8 | 499.2 |  |  |  | znížená | 0 | 0 | 0 | 0 | 0 | 0 | 4 | K | 2 | ROZPOCET | 0 | 499.2 | 0 | 0 | 0 | 2 | 499.2 | 4 | 30
6 | K | 567132111 | Podklad z kameniva stmeleného cementom s rozprestretím a zhutnením, CBGM C 8/10 (C 6/8), po zhutnení hr. 160 mm | m2 | 1768 | 11.08 | 19589.44 |  |  |  | znížená | 0 | 0 | 0 | 0 | 0 | 0 | 4 | K | 2 | ROZPOCET | 0 | 19589.44 | 0 | 0 | 0 | 2 | 19589.44 | 4 | 32
7 | K | 573111112 | Postrek asfaltový infiltračný s posypom kamenivom z asfaltu cestného v množstve 1,00 kg/m2 | m2 | 1768 | 0.67 | 1184.56 |  |  |  | znížená | 0 | 0 | 0 | 0 | 0 | 0 | 4 | K | 2 | ROZPOCET | 0 | 1184.56 | 0 | 0 | 0 | 2 | 1184.56 | 4 | 34
8 | K | 573211108 | Postrek asfaltový spojovací bez posypu kamenivom z asfaltu cestného v množstve 0,50 kg/m2 | m2 | 1768 | 0.46 | 813.28 |  |  |  | znížená | 0 | 0 | 0 | 0 | 0 | 0 | 4 | K | 2 | ROZPOCET | 0 | 813.28 | 0 | 0 | 0 | 2 | 813.28 | 4 | 36
9 | K | 577134221 | Asfaltový betón vrstva obrusná AC 11 O v pruhu š. nad 3 m z nemodifik. asfaltu tr. I, po zhutnení hr. 40 mm | m2 | 1768 | 7.21 | 12747.28 |  |  |  | znížená | 0 | 0 | 0 | 0 | 0 | 0 | 4 | K | 2 | ROZPOCET | 0 | 12747.28 | 0 | 0 | 0 | 2 | 12747.28 | 4 | 38
10 | K | 577174421 | Asfaltový betón vrstva ložná AC 22 L v pruhu š. nad 3 m z nemodifik. asfaltu tr. I, po zhutnení hr. 80 mm | m2 | 1768 | 15.86 | 28040.48 |  |  |  | znížená | 0 | 0 | 0 | 0 | 0 | 0 | 4 | K | 2 | ROZPOCET | 0 | 28040.48 | 0 | 0 | 0 | 2 | 28040.48 | 4 | 40
| D | 9 | Ostatné konštrukcie a práce-búranie |  |  |  | 12171.16 | [5 empty] | 0 |  | 0 |  | 0 | 1 | D | 1 | ROZPOCET | [6 empty] | 12171.16
11 | K | 917862111 | Osadenie chodník. obrubníka betónového stojatého do lôžka z betónu prosteho tr. C 12/15 s bočnou oporou | m | 402.8 | 6.59 | 2654.45 |  |  |  | znížená | 0 | 0 | 0 | 0 | 0 | 0 | 4 | K | 2 | ROZPOCET | 0 | 2654.45 | 0 | 0 | 0 | 2 | 2654.45 | 4 | 42
12 | M | 592170003800 | Obrubník cestný so skosením, lxšxv 1000x150x250 mm | ks | 406.828 | 3.88 | 1578.49 |  |  |  | znížená | 0 | 0 | 0 | 0 | 0 | 0 | 8 | M | 2 | ROZPOCET | 0 | 1578.49 | 0 | 0 | 0 | 2 | 1578.49 | 4 | 44
13 | K | 935114445 | Osadenie odvodňovacieho betónového žľabu univerzálneho BGU-Z s ochrannou hranou vnútornej šírky 300 mm a s roštom triedy E 600 | m | 23 | 22.78 | 523.94 |  |  |  | znížená | 0 | 0 | 0 | 0 | 0 | 0 | 4 | K | 2 | ROZPOCET | 0 | 523.94 | 0 | 0 | 0 | 2 | 523.94 | 4 | 46
14 | M | 592270018900 | Liatinový rošt s pozdĺžnymi rebrami BG-SV NW 300, lxšxhr 500x347x25 mm, rozmer štrbiny MW 25x14 mm, trieda E 600,s rýchlouzáverom, liatina, pre žľaby s ochrannou hranou, HYDRO BG | ks | 46 | 108.87 | 5008.02 |  |  |  | znížená | 0 | 0 | 0 | 0 | 0 | 0 | 8 | M | 2 | ROZPOCET | 0 | 5008.02 | 0 | 0 | 0 | 2 | 5008.02 | 4 | 48
15 | M | 592270026000 | Odvodňovací žľab univerzálny BGU-Z SV G NW 300, č. 0, dĺžky 1 m, výšky 340 mm, bez spádu, betónový s liatinovou hranou, HYDRO BG | ks | 23 | 104.62 | 2406.26 |  |  |  | znížená | 0 | 0 | 0 | 0 | 0 | 0 | 8 | M | 2 | ROZPOCET | 0 | 2406.26 | 0 | 0 | 0 | 2 | 2406.26 | 4 | 50
| D | 99 | Presun hmôt HSV |  |  |  | 3374.96 | [5 empty] | 0 |  | 0 |  | 0 | 1 | D | 1 | ROZPOCET | [6 empty] | 3374.96
16 | K | 998225111 | Presun hmôt pre pozemnú komunikáciu a letisko s krytom asfaltovým akejkoľvek dĺžky objektu | t | 2960.493 | 1.14 | 3374.96 |  |  |  | znížená | 0 | 0 | 0 | 0 | 0 | 0 | 4 | K | 2 | ROZPOCET | 0 | 3374.96 | 0 | 0 | 0 | 2 | 3374.96 | 4 | 52
| D | VRN | Vedľajšie rozpočtové náklady |  |  |  | 1759.91 | [5 empty] | 0 |  | 0 |  | 0 | 5 | D | 0 | ROZPOCET | [6 empty] | 1759.91
17 | K | 000300016 | Geodetické práce - vykonávané pred výstavbou určenie vytyčovacej siete, vytýčenie staveniska, staveb. objektu | eur | 1 | 225.63 | 225.63 |  |  |  | znížená | 0 | 0 | 0 | 0 | 0 | 0 | 4 | K | 1 | ROZPOCET | 0 | 225.63 | 0 | 0 | 0 | 2 | 225.63 | 4 | 54
18 | K | 000300021 | Geodetické práce - vykonávané v priebehu výstavby výškové merania | eur | 1 | 225.63 | 225.63 |  |  |  | znížená | 0 | 0 | 0 | 0 | 0 | 0 | 4 | K | 1 | ROZPOCET | 0 | 225.63 | 0 | 0 | 0 | 2 | 225.63 | 4 | 56
19 | K | 000300031 | Geodetické práce - vykonávané po výstavbe zameranie skutočného vyhotovenia stavby | eur | 1 | 225.63 | 225.63 |  |  |  | znížená | 0 | 0 | 0 | 0 | 0 | 0 | 4 | K | 1 | ROZPOCET | 0 | 225.63 | 0 | 0 | 0 | 2 | 225.63 | 4 | 58
20 | K | 000600013 | Zariadenie staveniska - prevádzkové sklady | eur | 1 | 180.5 | 180.5 |  |  |  | znížená | 0 | 0 | 0 | 0 | 0 | 0 | 4 | K | 1 | ROZPOCET | 0 | 180.5 | 0 | 0 | 0 | 2 | 180.5 | 4 | 60
21 | K | 000600021 | Zariadenie staveniska - prevádzkové oplotenie staveniska | eur | 1 | 135.38 | 135.38 |  |  |  | znížená | 0 | 0 | 0 | 0 | 0 | 0 | 4 | K | 1 | ROZPOCET | 0 | 135.38 | 0 | 0 | 0 | 2 | 135.38 | 4 | 62
22 | K | 000600042 | Zariadenie staveniska - sociálne sociálne zariadenia | eur | 1 | 180.5 | 180.5 |  |  |  | znížená | 0 | 0 | 0 | 0 | 0 | 0 | 4 | K | 1 | ROZPOCET | 0 | 180.5 | 0 | 0 | 0 | 2 | 180.5 | 4 | 64
23 | K | 001000025 | Inžinierska činnosť - posudky plán BOZP na stavenisku | eur | 1 | 135.38 | 135.38 |  |  |  | znížená | 0 | 0 | 0 | 0 | 0 | 0 | 4 | K | 1 | ROZPOCET | 0 | 135.38 | 0 | 0 | 0 | 2 | 135.38 | 4 | 66
24 | K | 001000031 | Inžinierska činnosť - skúšky a revízie úradné tlakové skúšky | eur | 1 | 225.63 | 225.63 |  |  |  | znížená | 0 | 0 | 0 | 0 | 0 | 0 | 4 | K | 1 | ROZPOCET | 0 | 225.63 | 0 | 0 | 0 | 2 | 225.63 | 4 | 68
25 | K | 001000034 | Inžinierska činnosť - skúšky a revízie ostatné skúšky | eur | 1 | 225.63 | 225.63 |  |  |  | znížená | 0 | 0 | 0 | 0 | 0 | 0 | 4 | K | 1 | ROZPOCET | 0 | 225.63 | 0 | 0 | 0 | 2 | 225.63 | 4 | 70

## SO 301 - AREÁLOVÝ ROZVOD ...
[9 empty] | >> skryté stĺpce << | [9 empty] | {d0a9b746-c962-4252-a4f6-2b5dbe0f7ed6}
0
| KRYCÍ LIST ROZPOČTU | [8 empty] | v --- nižšie sa nachádzajú doplnkové a pomocné údaje k zostavám --- v | [8 empty] | False
Stavba:
Kompostáreň na biologicky rozložitelný komunálny odpad v meste Partizánske
Objekt:
SO 301 - AREÁLOVÝ ROZVOD A POŽIRNA NÁDRŽ
| JKSO: |  |  |  |  | KS:
| Miesto: |  |  |  |  | Dátum: | 8. 12. 2020
| Objednávateľ: |  |  |  |  | IČO: | 00310905
|  | Mesto Partizánske |  |  |  | IČ DPH:
| Zhotoviteľ: |  |  |  |  | IČO: | 36302953
|  | PRIEMSTAV STAVEBNÁ a.s. |  |  |  | IČ DPH: | SK2020079798
| Projektant: |  |  |  |  | IČO:
|  | HESCON s.r.o. |  |  |  | IČ DPH:
| Spracovateľ: |  |  |  |  | IČO:
|  | Ing. Marián Bátora |  |  |  | IČ DPH:
Poznámka:
| Cena bez DPH | [5 empty] | 37574.71
|  |  | Základ dane |  |  | Sadzba dane | Výška dane
| DPH | základná | 0 |  |  | 20% | 0
|  | znížená | 37574.71 |  |  | 20% | 7514.94
|  | zákl. prenesená | 0 |  |  | 20% | 0
|  | zníž. prenesená | 0 |  |  | 20% | 0
|  | nulová | 0 |  |  | 0% | 0
| Cena s DPH |  |  | v | EUR |  | 45089.65
| Projektant |  |  | Spracovateľ
| Dátum a podpis: |  | Pečiatka | Dátum a podpis: |  |  | Pečiatka
| Objednávateľ |  |  | Zhotoviteľ
| Dátum a podpis: |  | Pečiatka | Dátum a podpis: |  |  | Pečiatka
REKAPITULÁCIA ROZPOČTU
Stavba:
Kompostáreň na biologicky rozložitelný komunálny odpad v meste Partizánske
Objekt:
SO 301 - AREÁLOVÝ ROZVOD A POŽIRNA NÁDRŽ
Miesto: | [5 empty] | Dátum: | 8. 12. 2020
Objednávateľ: |  |  | Mesto Partizánske |  |  | Projektant: | HESCON s.r.o.
Zhotoviteľ: |  |  | PRIEMSTAV STAVEBNÁ a.s. |  |  | Spracovateľ: | Ing. Marián Bátora
Kód dielu - Popis | [6 empty] | Cena celkom [EUR]
Náklady z rozpočtu | [6 empty] | 37574.71 | [12 empty] | -1
| D1 - Potrubné rozvody | [5 empty] | 269.64
| D2 - Objekty na vodovode | [5 empty] | 18800
| D3 - Ostatné | [5 empty] | 18122.25
| PSV - Práce a dodávky PSV | [5 empty] | 382.82
| 722 - Zdravotechnika - vnútorný vodovod | [5 empty] | 382.82
ROZPOČET
Stavba:
Kompostáreň na biologicky rozložitelný komunálny odpad v meste Partizánske
Objekt:
SO 301 - AREÁLOVÝ ROZVOD A POŽIRNA NÁDRŽ
Miesto: | [5 empty] | Dátum: | 8. 12. 2020
Objednávateľ: |  |  | Mesto Partizánske |  |  | Projektant: | HESCON s.r.o.
Zhotoviteľ: |  |  | PRIEMSTAV STAVEBNÁ a.s. |  |  | Spracovateľ: | Ing. Marián Bátora
PČ | Typ | Kód | Popis | MJ | Množstvo | J.cena [EUR] | Cena celkom [EUR] | Cenová sústava | dodávateľ, výrobok |  | DPH | J. Nh [h] | Nh celkom [h] | J. hmotnosť [t] | Hmotnosť celkom [t] | J. suť [t] | Suť Celkom [t]
Náklady z rozpočtu | [6 empty] | 37574.71 |  | pokiaľ nie je vyznačené je výrobok v zmysle popisu VV a vyjadrenia k žiadosti o vysvetlenie |  |  |  | 0 |  | 0 |  | 0 |  | D | -1 | [7 empty] | 37574.71
| D | D1 | Potrubné rozvody |  |  |  | 269.64 | [5 empty] | 0 |  | 0 |  | 0 | 1 | D | 0 | ROZPOCET | [6 empty] | 269.64
1 | K | Pol278 | Potrubie HDPE DN50 + tvarovky a navrtávací pás HDPE DN50 | m | 171.5 | 1.12 | 192.08 |  |  |  | znížená | 0 | 0 | 0 | 0 | 0 | 0 | 4 | K | 1 | ROZPOCET | 0 | 192.08 | 0 | 0 | 0 | 2 | 192.08 | 4 | 2
2 | K | Pol279 | Potrubie HDPE DN32 + tvarovky HDPE DN32 | m | 98 | 0.68 | 66.64 |  |  |  | znížená | 0 | 0 | 0 | 0 | 0 | 0 | 4 | K | 1 | ROZPOCET | 0 | 66.64 | 0 | 0 | 0 | 2 | 66.64 | 4 | 4
3 | K | Pol280 | Potrubie HDPE DN25 + tvarovky HDPE DN25 | m | 26 | 0.42 | 10.92 |  |  |  | znížená | 0 | 0 | 0 | 0 | 0 | 0 | 4 | K | 1 | ROZPOCET | 0 | 10.92 | 0 | 0 | 0 | 2 | 10.92 | 4 | 6
| D | D2 | Objekty na vodovode |  |  |  | 18800 | [5 empty] | 0 |  | 0 |  | 0 | 1 | D | 0 | ROZPOCET | [6 empty] | 18800
17 | K | Pol290 | Požiarná nádrž o objeme 72 m3 | ks | 1 | 18000 | 18000 |  |  |  | znížená | 0 | 0 | 0 | 0 | 0 | 0 | 4 | K | 1 | ROZPOCET | 0 | 18000 | 0 | 0 | 0 | 2 | 18000 | 4 | 8
5 | K | Pol281 | Prefabrikovaná betónová vodomerná šachta | ks | 1 | 342.95 | 342.95 |  |  |  | znížená | 0 | 0 | 0 | 0 | 0 | 0 | 4 | K | 1 | ROZPOCET | 0 | 342.95 | 0 | 0 | 0 | 2 | 342.95 | 4 | 10
6 | K | Pol282 | Prefabrikovaná betónová armatúrna šachta | ks | 1 | 342.95 | 342.95 |  |  |  | znížená | 0 | 0 | 0 | 0 | 0 | 0 | 4 | K | 1 | ROZPOCET | 0 | 342.95 | 0 | 0 | 0 | 2 | 342.95 | 4 | 12
7 | K | Pol283 | Uzáver | ks | 6 | 9.12 | 54.72 |  |  |  | znížená | 0 | 0 | 0 | 0 | 0 | 0 | 4 | K | 1 | ROZPOCET | 0 | 54.72 | 0 | 0 | 0 | 2 | 54.72 | 4 | 14
4 | K | Pol284 | Spätná klapka | ks | 4 | 6.23 | 24.92 |  |  |  | znížená | 0 | 0 | 0 | 0 | 0 | 0 | 4 | K | 1 | ROZPOCET | 0 | 24.92 | 0 | 0 | 0 | 2 | 24.92 | 4 | 16
10 | K | Pol285 | Filter | ks | 1 | 9.21 | 9.21 |  |  |  | znížená | 0 | 0 | 0 | 0 | 0 | 0 | 4 | K | 1 | ROZPOCET | 0 | 9.21 | 0 | 0 | 0 | 2 | 9.21 | 4 | 18
11 | K | Pol286 | Vypúšťací ventil | ks | 5 | 5.05 | 25.25 |  |  |  | znížená | 0 | 0 | 0 | 0 | 0 | 0 | 4 | K | 1 | ROZPOCET | 0 | 25.25 | 0 | 0 | 0 | 2 | 25.25 | 4 | 20
| D | D3 | Ostatné |  |  |  | 18122.25 | [5 empty] | 0 |  | 0 |  | 0 | 1 | D | 0 | ROZPOCET | [6 empty] | 18122.25
12 | K | Pol287 | Montáž, osadenie, zemné práce a zapojenie šácht | ks | 2 | 492.19 | 984.38 |  |  |  | znížená | 0 | 0 | 0 | 0 | 0 | 0 | 4 | K | 1 | ROZPOCET | 0 | 984.38 | 0 | 0 | 0 | 2 | 984.38 | 4 | 22
13 | K | Pol288 | Montáž, osadenie, zemné práce a zapojenie požiarnej nádrže | ks | 1 | 3852.19 | 3852.19 |  |  |  | znížená | 0 | 0 | 0 | 0 | 0 | 0 | 4 | K | 1 | ROZPOCET | 0 | 3852.19 | 0 | 0 | 0 | 2 | 3852.19 | 4 | 24
15 | K | Pol289 | Montáž potrubných rozvodov HDPE DN50, DN32, DN25, vrátane zemných prác | m | 295.5 | 44.96 | 13285.68 |  |  |  | znížená | 0 | 0 | 0 | 0 | 0 | 0 | 4 | K | 1 | ROZPOCET | 0 | 13285.68 | 0 | 0 | 0 | 2 | 13285.68 | 4 | 26
| D | PSV | Práce a dodávky PSV |  |  |  | 382.82 | [5 empty] | 0 |  | 0 |  | 0 | 2 | D | 0 | ROZPOCET | [6 empty] | 382.82
| D | 722 | Zdravotechnika - vnútorný vodovod |  |  |  | 382.82 | [5 empty] | 0 |  | 0 |  | 0 | 2 | D | 1 | ROZPOCET | [6 empty] | 382.82
18 | K | 722250005 | Montáž hydrantového systému s tvarovo stálou hadicou D 25 | súb. | 2 | 13.71 | 27.42 |  |  |  | znížená | 0 | 0 | 0 | 0 | 0 | 0 | 16 | K | 2 | ROZPOCET | 0 | 27.42 | 0 | 0 | 0 | 2 | 27.42 | 16 | 28
19 | M | 449150000800 | Hydrantový systém s tvarovo stálou hadicou D 25 PH-PLUS, hadica 30 m, skriňa 710x710x245 mm, plné dvierka, prúdnica ekv. 10 | ks | 2 | 177.7 | 355.4 |  |  |  | znížená | 0 | 0 | 0 | 0 | 0 | 0 | 32 | M | 2 | ROZPOCET | 0 | 355.4 | 0 | 0 | 0 | 2 | 355.4 | 16 | 30

## SO 401 - KANALIZÁCIA
[9 empty] | >> skryté stĺpce << | [9 empty] | {e40f33d6-e980-4f89-be6c-8d4744fb05a3}
0
| KRYCÍ LIST ROZPOČTU | [8 empty] | v --- nižšie sa nachádzajú doplnkové a pomocné údaje k zostavám --- v | [8 empty] | False
Stavba:
Kompostáreň na biologicky rozložitelný komunálny odpad v meste Partizánske
Objekt:
SO 401 - KANALIZÁCIA
| JKSO: |  |  |  |  | KS:
| Miesto: |  |  |  |  | Dátum: | 8. 12. 2020
| Objednávateľ: |  |  |  |  | IČO: | 00310905
|  | Mesto Partizánske |  |  |  | IČ DPH:
| Zhotoviteľ: |  |  |  |  | IČO: | 36302953
|  | PRIEMSTAV STAVEBNÁ a.s. |  |  |  | IČ DPH: | SK2020079798
| Projektant: |  |  |  |  | IČO:
|  | HESCON s.r.o. |  |  |  | IČ DPH:
| Spracovateľ: |  |  |  |  | IČO:
|  | Ing. Marián Bátora |  |  |  | IČ DPH:
Poznámka:
| Cena bez DPH | [5 empty] | 119743.26
|  |  | Základ dane |  |  | Sadzba dane | Výška dane
| DPH | základná | 0 |  |  | 20% | 0
|  | znížená | 119743.26 |  |  | 20% | 23948.65
|  | zákl. prenesená | 0 |  |  | 20% | 0
|  | zníž. prenesená | 0 |  |  | 20% | 0
|  | nulová | 0 |  |  | 0% | 0
| Cena s DPH |  |  | v | EUR |  | 143691.91
| Projektant |  |  | Spracovateľ
| Dátum a podpis: |  | Pečiatka | Dátum a podpis: |  |  | Pečiatka
| Objednávateľ |  |  | Zhotoviteľ
| Dátum a podpis: |  | Pečiatka | Dátum a podpis: |  |  | Pečiatka
REKAPITULÁCIA ROZPOČTU
Stavba:
Kompostáreň na biologicky rozložitelný komunálny odpad v meste Partizánske
Objekt:
SO 401 - KANALIZÁCIA
Miesto: | [5 empty] | Dátum: | 8. 12. 2020
Objednávateľ: |  |  | Mesto Partizánske |  |  | Projektant: | HESCON s.r.o.
Zhotoviteľ: |  |  | PRIEMSTAV STAVEBNÁ a.s. |  |  | Spracovateľ: | Ing. Marián Bátora
Kód dielu - Popis | [6 empty] | Cena celkom [EUR]
Náklady z rozpočtu | [6 empty] | 119743.26 | [12 empty] | -1
| D1 - Potrubné rozvody | [5 empty] | 2587.38
| D2 - Objekty na areálovej kanalizácii | [5 empty] | 86650.26
| D3 - Ostatné | [5 empty] | 30505.62
ROZPOČET
Stavba:
Kompostáreň na biologicky rozložitelný komunálny odpad v meste Partizánske
Objekt:
SO 401 - KANALIZÁCIA
Miesto: | [5 empty] | Dátum: | 8. 12. 2020
Objednávateľ: |  |  | Mesto Partizánske |  |  | Projektant: | HESCON s.r.o.
Zhotoviteľ: |  |  | PRIEMSTAV STAVEBNÁ a.s. |  |  | Spracovateľ: | Ing. Marián Bátora
PČ | Typ | Kód | Popis | MJ | Množstvo | J.cena [EUR] | Cena celkom [EUR] | Cenová sústava | dodávateľ, výrobok |  | DPH | J. Nh [h] | Nh celkom [h] | J. hmotnosť [t] | Hmotnosť celkom [t] | J. suť [t] | Suť Celkom [t]
Náklady z rozpočtu | [6 empty] | 119743.26 |  | pokiaľ nie je vyznačené je výrobok v zmysle popisu VV a vyjadrenia k žiadosti o vysvetlenie |  |  |  | 0 |  | 0 |  | 0 |  | D | -1 | [7 empty] | 119743.26
| D | D1 | Potrubné rozvody |  |  |  | 2587.38 | [5 empty] | 0 |  | 0 |  | 0 | 1 | D | 0 | ROZPOCET | [6 empty] | 2587.38
1 | K | Pol243 | Zvodové potrubie - potrubie OSMA KG SYSTEM DN125 + tvarovky DN125 | m | 4 | 2.26 | 9.04 |  |  |  | znížená | 0 | 0 | 0 | 0 | 0 | 0 | 4 | K | 1 | ROZPOCET | 0 | 9.04 | 0 | 0 | 0 | 2 | 9.04 | 4 | 2
3 | K | Pol244 | Zvodové potrubie - potrubie OSMA KG SYSTEM DN160 + tvarovky DN160 | m | 45 | 2.92 | 131.4 |  |  |  | znížená | 0 | 0 | 0 | 0 | 0 | 0 | 4 | K | 1 | ROZPOCET | 0 | 131.4 | 0 | 0 | 0 | 2 | 131.4 | 4 | 4
5 | K | Pol245 | Zvodové potrubie - potrubie OSMA KG SYSTEM DN200 + tvarovky DN200 | m | 200 | 4.46 | 892 |  |  |  | znížená | 0 | 0 | 0 | 0 | 0 | 0 | 4 | K | 1 | ROZPOCET | 0 | 892 | 0 | 0 | 0 | 2 | 892 | 4 | 6
7 | K | Pol246 | Zvodové potrubie - potrubie OSMA KG SYSTEM DN250 + tvarovky DN250 | m | 140 | 7.79 | 1090.6 |  |  |  | znížená | 0 | 0 | 0 | 0 | 0 | 0 | 4 | K | 1 | ROZPOCET | 0 | 1090.6 | 0 | 0 | 0 | 2 | 1090.6 | 4 | 8
9 | K | Pol247 | Zvodové potrubie - potrubie OSMA KG SYSTEM DN300 + tvarovky DN300 | m | 30 | 12.03 | 360.9 |  |  |  | znížená | 0 | 0 | 0 | 0 | 0 | 0 | 4 | K | 1 | ROZPOCET | 0 | 360.9 | 0 | 0 | 0 | 2 | 360.9 | 4 | 10
11 | K | Pol248 | Výtlačné potrubie HDPE DN50 + tvarovky HDPE DN50 | m | 79 | 1.12 | 88.48 |  |  |  | znížená | 0 | 0 | 0 | 0 | 0 | 0 | 4 | K | 1 | ROZPOCET | 0 | 88.48 | 0 | 0 | 0 | 2 | 88.48 | 4 | 12
13 | K | Pol249 | Výtlačné potrubie HDPE DN32 + tvarovky HDPE DN32 | m | 22 | 0.68 | 14.96 |  |  |  | znížená | 0 | 0 | 0 | 0 | 0 | 0 | 4 | K | 1 | ROZPOCET | 0 | 14.96 | 0 | 0 | 0 | 2 | 14.96 | 4 | 14
| D | D2 | Objekty na areálovej kanalizácii |  |  |  | 86650.26 | [5 empty] | 0 |  | 0 |  | 0 | 1 | D | 0 | ROZPOCET | [6 empty] | 86650.26
15 | K | Pol250 | Zostava betónových revíznych šácht DN1000 | ks | 4 | 327.61 | 1310.44 |  |  |  | znížená | 0 | 0 | 0 | 0 | 0 | 0 | 4 | K | 1 | ROZPOCET | 0 | 1310.44 | 0 | 0 | 0 | 2 | 1310.44 | 4 | 16
16 | K | Pol251 | Zostava betónových revízno-filtračných šácht DN1000 | ks | 6 | 297.83 | 1786.98 |  |  |  | znížená | 0 | 0 | 0 | 0 | 0 | 0 | 4 | K | 1 | ROZPOCET | 0 | 1786.98 | 0 | 0 | 0 | 2 | 1786.98 | 4 | 18
17 | K | Pol252 | Prečerpávacia šachta, vrátane čerpadla | ks | 3 | 2779.7 | 8339.1 |  |  |  | znížená | 0 | 0 | 0 | 0 | 0 | 0 | 4 | K | 1 | ROZPOCET | 0 | 8339.1 | 0 | 0 | 0 | 2 | 8339.1 | 4 | 20
18 | K | Pol253 | Retenčná nádrž 72 m3 + prísluśenstvo (skruže, kónus, poklop) | ks | 1 | 17869.5 | 17869.5 |  |  |  | znížená | 0 | 0 | 0 | 0 | 0 | 0 | 4 | K | 1 | ROZPOCET | 0 | 17869.5 | 0 | 0 | 0 | 2 | 17869.5 | 4 | 22
19 | K | Pol254 | Podzemná nádrž 170 m3 + prísluśenstvo (skruže, kónus, poklop) | ks | 1 | 35441.18 | 35441.18 |  |  |  | znížená | 0 | 0 | 0 | 0 | 0 | 0 | 4 | K | 1 | ROZPOCET | 0 | 35441.18 | 0 | 0 | 0 | 2 | 35441.18 | 4 | 24
20 | K | Pol255 | Podzemná nádrž 6 m3 + prísluśenstvo (skruže, kónus, poklop) | ks | 1 | 2481.88 | 2481.88 |  |  |  | znížená | 0 | 0 | 0 | 0 | 0 | 0 | 4 | K | 1 | ROZPOCET | 0 | 2481.88 | 0 | 0 | 0 | 2 | 2481.88 | 4 | 26
21 | K | Pol256 | Filtračná podzemná nádrž 20 m3 + prísluśenstvo (skruže, kónus, poklop) | ks | 1 | 6353.6 | 6353.6 |  |  |  | znížená | 0 | 0 | 0 | 0 | 0 | 0 | 4 | K | 1 | ROZPOCET | 0 | 6353.6 | 0 | 0 | 0 | 2 | 6353.6 | 4 | 28
22 | K | Pol257 | Odlučovač ropných látok Klartec 20/1 | ks | 1 | 5499.84 | 5499.84 |  |  |  | znížená | 0 | 0 | 0 | 0 | 0 | 0 | 4 | K | 1 | ROZPOCET | 0 | 5499.84 | 0 | 0 | 0 | 2 | 5499.84 | 4 | 30
23 | K | Pol258 | Odlučovač ropných látok Klartec 15/1 | ks | 1 | 4740.38 | 4740.38 |  |  |  | znížená | 0 | 0 | 0 | 0 | 0 | 0 | 4 | K | 1 | ROZPOCET | 0 | 4740.38 | 0 | 0 | 0 | 2 | 4740.38 | 4 | 32
24 | K | Pol259 | Uličné vpusty | ks | 16 | 176.71 | 2827.36 |  |  |  | znížená | 0 | 0 | 0 | 0 | 0 | 0 | 4 | K | 1 | ROZPOCET | 0 | 2827.36 | 0 | 0 | 0 | 2 | 2827.36 | 4 | 34
| D | D3 | Ostatné |  |  |  | 30505.62 | [5 empty] | 0 |  | 0 |  | 0 | 1 | D | 0 | ROZPOCET | [6 empty] | 30505.62
26 | K | Pol261 | Montáž, osadenie, zemné práce a zapojenie revíznych šácht | ks | 4 | 1039.68 | 4158.72 |  |  |  | znížená | 0 | 0 | 0 | 0 | 0 | 0 | 4 | K | 1 | ROZPOCET | 0 | 4158.72 | 0 | 0 | 0 | 2 | 4158.72 | 4 | 36
27 | K | Pol262 | Montáž, osadenie, zemné práce a zapojenie revízno-filtračných šácht | ks | 6 | 1039.68 | 6238.08 |  |  |  | znížená | 0 | 0 | 0 | 0 | 0 | 0 | 4 | K | 1 | ROZPOCET | 0 | 6238.08 | 0 | 0 | 0 | 2 | 6238.08 | 4 | 38
28 | K | Pol263 | Montáž, osadenie, zemné práce a zapojenie prečerpávacej šachty s čerpadlom | ks | 3 | 1039.68 | 3119.04 |  |  |  | znížená | 0 | 0 | 0 | 0 | 0 | 0 | 4 | K | 1 | ROZPOCET | 0 | 3119.04 | 0 | 0 | 0 | 2 | 3119.04 | 4 | 40
29 | K | Pol264 | Montáž, osadenie, zemné práce a zapojenie odlučovača ropných látok | ks | 1 | 1444 | 1444 |  |  |  | znížená | 0 | 0 | 0 | 0 | 0 | 0 | 4 | K | 1 | ROZPOCET | 0 | 1444 | 0 | 0 | 0 | 2 | 1444 | 4 | 42
30 | K | Pol265 | Montáž, osadenie, zemné práce a zapojenie retenčnej nádrže 72 m3 | ks | 1 | 3754.4 | 3754.4 |  |  |  | znížená | 0 | 0 | 0 | 0 | 0 | 0 | 4 | K | 1 | ROZPOCET | 0 | 3754.4 | 0 | 0 | 0 | 2 | 3754.4 | 4 | 44
31 | K | Pol266 | Montáž, osadenie, zemné práce a zapojenie podzemnej nádrže 170 m3 | ks | 1 | 6931.2 | 6931.2 |  |  |  | znížená | 0 | 0 | 0 | 0 | 0 | 0 | 4 | K | 1 | ROZPOCET | 0 | 6931.2 | 0 | 0 | 0 | 2 | 6931.2 | 4 | 46
32 | K | Pol267 | Montáž, osadenie, zemné práce a zapojenie podzemnej nádrže 6 m3 | ks | 1 | 1039.68 | 1039.68 |  |  |  | znížená | 0 | 0 | 0 | 0 | 0 | 0 | 4 | K | 1 | ROZPOCET | 0 | 1039.68 | 0 | 0 | 0 | 2 | 1039.68 | 4 | 48
33 | K | Pol268 | Montáž, osadenie, zemné práce a zapojenie filtračnej podzemnej nádrže 20 m3 | ks | 1 | 1444 | 1444 |  |  |  | znížená | 0 | 0 | 0 | 0 | 0 | 0 | 4 | K | 1 | ROZPOCET | 0 | 1444 | 0 | 0 | 0 | 2 | 1444 | 4 | 50
34 | K | Pol269 | Montáž potrubných rozvodov, vrátane zemných prác PVC DN125 | m | 4 | 4.04 | 16.16 |  |  |  | znížená | 0 | 0 | 0 | 0 | 0 | 0 | 4 | K | 1 | ROZPOCET | 0 | 16.16 | 0 | 0 | 0 | 2 | 16.16 | 4 | 52
35 | K | Pol270 | Montáž potrubných rozvodov, vrátane zemných prác PVC DN160 | m | 45 | 4.39 | 197.55 |  |  |  | znížená | 0 | 0 | 0 | 0 | 0 | 0 | 4 | K | 1 | ROZPOCET | 0 | 197.55 | 0 | 0 | 0 | 2 | 197.55 | 4 | 54
36 | K | Pol271 | Montáž potrubných rozvodov, vrátane zemných prác PVC DN200 | m | 200 | 4.97 | 994 |  |  |  | znížená | 0 | 0 | 0 | 0 | 0 | 0 | 4 | K | 1 | ROZPOCET | 0 | 994 | 0 | 0 | 0 | 2 | 994 | 4 | 56
37 | K | Pol272 | Montáž potrubných rozvodov, vrátane zemných prác PVC DN250 | m | 140 | 5.31 | 743.4 |  |  |  | znížená | 0 | 0 | 0 | 0 | 0 | 0 | 4 | K | 1 | ROZPOCET | 0 | 743.4 | 0 | 0 | 0 | 2 | 743.4 | 4 | 58
38 | K | Pol273 | Montáž potrubných rozvodov, vrátane zemných prác PVC DN300 | m | 30 | 5.83 | 174.9 |  |  |  | znížená | 0 | 0 | 0 | 0 | 0 | 0 | 4 | K | 1 | ROZPOCET | 0 | 174.9 | 0 | 0 | 0 | 2 | 174.9 | 4 | 60
39 | K | Pol274 | Montáž potrubných rozvodov, vrátane zemných prác HDPE DN50 | m | 79 | 2.43 | 191.97 |  |  |  | znížená | 0 | 0 | 0 | 0 | 0 | 0 | 4 | K | 1 | ROZPOCET | 0 | 191.97 | 0 | 0 | 0 | 2 | 191.97 | 4 | 62
40 | K | Pol275 | Montáž potrubných rozvodov, vrátane zemných prác HDPE DN32 | m | 22 | 2.66 | 58.52 |  |  |  | znížená | 0 | 0 | 0 | 0 | 0 | 0 | 4 | K | 1 | ROZPOCET | 0 | 58.52 | 0 | 0 | 0 | 2 | 58.52 | 4 | 64

## SO 601 - AREÁLOVÝ ROZVOD NN
[9 empty] | >> skryté stĺpce << | [9 empty] | {7bdc994f-ce39-4f11-a987-65d5da796bad}
0
| KRYCÍ LIST ROZPOČTU | [8 empty] | v --- nižšie sa nachádzajú doplnkové a pomocné údaje k zostavám --- v | [8 empty] | False
Stavba:
Kompostáreň na biologicky rozložitelný komunálny odpad v meste Partizánske
Objekt:
SO 601 - AREÁLOVÝ ROZVOD NN
| JKSO: |  |  |  |  | KS:
| Miesto: |  |  |  |  | Dátum: | 8. 12. 2020
| Objednávateľ: |  |  |  |  | IČO: | 00310905
|  | Mesto Partizánske |  |  |  | IČ DPH:
| Zhotoviteľ: |  |  |  |  | IČO: | 36302953
|  | PRIEMSTAV STAVEBNÁ a.s. |  |  |  | IČ DPH: | SK2020079798
| Projektant: |  |  |  |  | IČO:
|  | HESCON s.r.o. |  |  |  | IČ DPH:
| Spracovateľ: |  |  |  |  | IČO:
|  | Ing. Marián Bátora |  |  |  | IČ DPH:
Poznámka:
| Cena bez DPH | [5 empty] | 10503.69
|  |  | Základ dane |  |  | Sadzba dane | Výška dane
| DPH | základná | 0 |  |  | 20% | 0
|  | znížená | 10503.69 |  |  | 20% | 2100.74
|  | zákl. prenesená | 0 |  |  | 20% | 0
|  | zníž. prenesená | 0 |  |  | 20% | 0
|  | nulová | 0 |  |  | 0% | 0
| Cena s DPH |  |  | v | EUR |  | 12604.43
| Projektant |  |  | Spracovateľ
| Dátum a podpis: |  | Pečiatka | Dátum a podpis: |  |  | Pečiatka
| Objednávateľ |  |  | Zhotoviteľ
| Dátum a podpis: |  | Pečiatka | Dátum a podpis: |  |  | Pečiatka
REKAPITULÁCIA ROZPOČTU
Stavba:
Kompostáreň na biologicky rozložitelný komunálny odpad v meste Partizánske
Objekt:
SO 601 - AREÁLOVÝ ROZVOD NN
Miesto: | [5 empty] | Dátum: | 8. 12. 2020
Objednávateľ: |  |  | Mesto Partizánske |  |  | Projektant: | HESCON s.r.o.
Zhotoviteľ: |  |  | PRIEMSTAV STAVEBNÁ a.s. |  |  | Spracovateľ: | Ing. Marián Bátora
Kód dielu - Popis | [6 empty] | Cena celkom [EUR]
Náklady z rozpočtu | [6 empty] | 10503.69 | [12 empty] | -1
| M - Práce a dodávky M | [5 empty] | 10503.69
| 21-M - Elektromontáže | [5 empty] | 10503.69
ROZPOČET
Stavba:
Kompostáreň na biologicky rozložitelný komunálny odpad v meste Partizánske
Objekt:
SO 601 - AREÁLOVÝ ROZVOD NN
Miesto: | [5 empty] | Dátum: | 8. 12. 2020
Objednávateľ: |  |  | Mesto Partizánske |  |  | Projektant: | HESCON s.r.o.
Zhotoviteľ: |  |  | PRIEMSTAV STAVEBNÁ a.s. |  |  | Spracovateľ: | Ing. Marián Bátora
PČ | Typ | Kód | Popis | MJ | Množstvo | J.cena [EUR] | Cena celkom [EUR] | Cenová sústava | dodávateľ, výrobok |  | DPH | J. Nh [h] | Nh celkom [h] | J. hmotnosť [t] | Hmotnosť celkom [t] | J. suť [t] | Suť Celkom [t]
Náklady z rozpočtu | [6 empty] | 10503.69 |  | pokiaľ nie je vyznačené je výrobok v zmysle popisu VV a vyjadrenia k žiadosti o vysvetlenie |  |  |  | 0 |  | 0 |  | 0 |  | D | -1 | [7 empty] | 10503.69
| D | M | Práce a dodávky M |  |  |  | 10503.69 | [5 empty] | 0 |  | 0 |  | 0 | 3 | D | 0 | ROZPOCET | [6 empty] | 10503.69
| D | 21-M | Elektromontáže |  |  |  | 10503.69 | [5 empty] | 0 |  | 0 |  | 0 | 3 | D | 1 | ROZPOCET | [6 empty] | 10503.69
1 | K | Pol63 | RH, existujúci, dozbrojenie poistkami 3x200AgG | ks | 1 | 21.6 | 21.6 |  |  |  | znížená | 0 | 0 | 0 | 0 | 0 | 0 | 64 | K | 2 | ROZPOCET | 0 | 21.6 | 0 | 0 | 0 | 2 | 21.6 | 64 | 2
2 | K | Pol64 | Skriňa SR6.1 v zmysle PD, 4x 1x32AgG, 1x 3x80AgG, 1x 3x100AgG | ks | 1 | 929 | 929 |  |  |  | znížená | 0 | 0 | 0 | 0 | 0 | 0 | 64 | K | 2 | ROZPOCET | 0 | 929 | 0 | 0 | 0 | 2 | 929 | 64 | 4
9 | K | Pol71 | Rozvádzač RE pilierový s káblovým priestorom a so zemným dielom, 1x polopriame meranie 3x230/400V - na úrovni NN, hl. istiaci prvok istič 160A, elektromer trojfázový | ks | 1 | 262 | 262 |  |  |  | znížená | 0 | 0 | 0 | 0 | 0 | 0 | 64 | K | 2 | ROZPOCET | 0 | 262 | 0 | 0 | 0 | 2 | 262 | 64 | 6
10 | K | Pol49 | Kábel CY 6 = H07V-U zeleno/žltý | m | 18 | 1.22 | 21.96 |  |  |  | znížená | 0 | 0 | 0 | 0 | 0 | 0 | 64 | K | 2 | ROZPOCET | 0 | 21.96 | 0 | 0 | 0 | 2 | 21.96 | 64 | 8
11 | K | Pol12 | Oceľová nosná konštrukcia všeobecne | kg | 22 | 11.87 | 261.14 |  |  |  | znížená | 0 | 0 | 0 | 0 | 0 | 0 | 64 | K | 2 | ROZPOCET | 0 | 261.14 | 0 | 0 | 0 | 2 | 261.14 | 64 | 10
12 | K | Pol13 | Ukončenie káblov | set | 10 | 6.4 | 64 |  |  |  | znížená | 0 | 0 | 0 | 0 | 0 | 0 | 64 | K | 2 | ROZPOCET | 0 | 64 | 0 | 0 | 0 | 2 | 64 | 64 | 12
13 | K | Pol17 | Pásovina FeZn 30x4 | m | 285 | 1.2 | 342 |  |  |  | znížená | 0 | 0 | 0 | 0 | 0 | 0 | 64 | K | 2 | ROZPOCET | 0 | 342 | 0 | 0 | 0 | 2 | 342 | 64 | 14
14 | K | Pol72 | Svorky k uzemneniu | kpl | 1 | 60 | 60 |  |  |  | znížená | 0 | 0 | 0 | 0 | 0 | 0 | 64 | K | 2 | ROZPOCET | 0 | 60 | 0 | 0 | 0 | 2 | 60 | 64 | 16
15 | K | Pol20 | HUS | ks | 2 | 14.3 | 28.6 |  |  |  | znížená | 0 | 0 | 0 | 0 | 0 | 0 | 64 | K | 2 | ROZPOCET | 0 | 28.6 | 0 | 0 | 0 | 2 | 28.6 | 64 | 18
16 | K | Pol3 | Káblový žľab pozink 125/50 do exteriéru vrátane podpier, kotviaceho a spojovacieho materiálu | m | 65 | 5.5 | 357.5 |  |  |  | znížená | 0 | 0 | 0 | 0 | 0 | 0 | 64 | K | 2 | ROZPOCET | 0 | 357.5 | 0 | 0 | 0 | 2 | 357.5 | 64 | 20
17 | K | Pol73 | Trasa v zemine (vytýčenie kábl. trasy, výkop š.=50cm a hl.=115cm v zemine tr. 2, lôžko pieskové 50/10+10cm, 1x chránička FXKVR110, ochranná platňa, výstražná fólia, zához, zhutnenie, uvedenie do pôvodného stavu) | m | 270 | 3.5 | 945 |  |  |  | znížená | 0 | 0 | 0 | 0 | 0 | 0 | 64 | K | 2 | ROZPOCET | 0 | 945 | 0 | 0 | 0 | 2 | 945 | 64 | 22
18 | K | Pol74 | Kábel NAYY-J 4x240 | m | 185 | 20.5 | 3792.5 |  |  |  | znížená | 0 | 0 | 0 | 0 | 0 | 0 | 64 | K | 2 | ROZPOCET | 0 | 3792.5 | 0 | 0 | 0 | 2 | 3792.5 | 64 | 24
19 | K | Pol75 | Kábel 1-AYKY-J 4x120 | m | 2 | 18.05 | 36.1 |  |  |  | znížená | 0 | 0 | 0 | 0 | 0 | 0 | 64 | K | 2 | ROZPOCET | 0 | 36.1 | 0 | 0 | 0 | 2 | 36.1 | 64 | 26
20 | K | Pol76 | Kábel 1-AYKY-J 4x35 | m | 92 | 5.37 | 494.04 |  |  |  | znížená | 0 | 0 | 0 | 0 | 0 | 0 | 64 | K | 2 | ROZPOCET | 0 | 494.04 | 0 | 0 | 0 | 2 | 494.04 | 64 | 28
21 | K | Pol77 | Kábel AYKY-J 4x16 | m | 95 | 3.35 | 318.25 |  |  |  | znížená | 0 | 0 | 0 | 0 | 0 | 0 | 64 | K | 2 | ROZPOCET | 0 | 318.25 | 0 | 0 | 0 | 2 | 318.25 | 64 | 30
22 | K | Pol78 | Komplexné skúšky | kpl | 1 | 300 | 300 |  |  |  | znížená | 0 | 0 | 0 | 0 | 0 | 0 | 64 | K | 2 | ROZPOCET | 0 | 300 | 0 | 0 | 0 | 2 | 300 | 64 | 32
23 | K | Pol79 | Zaškolenie obsluhy | kpl | 1 | 100 | 100 |  |  |  | znížená | 0 | 0 | 0 | 0 | 0 | 0 | 64 | K | 2 | ROZPOCET | 0 | 100 | 0 | 0 | 0 | 2 | 100 | 64 | 34
24 | K | Pol80 | Prvá odborná prehliadka a skúška elektroinštalácie, Prvá odborná prehliadka a skúška bleskozvodu a uzemnenia, Protokol o meraní intenzity osvetlenia | kpl | 1 | 450 | 450 |  |  |  | znížená | 0 | 0 | 0 | 0 | 0 | 0 | 64 | K | 2 | ROZPOCET | 0 | 450 | 0 | 0 | 0 | 2 | 450 | 64 | 36
25 | K | Pol81 | Realizačný projekt a projekt skutočného vyhotovenia | kpl | 1 | 350 | 350 |  |  |  | znížená | 0 | 0 | 0 | 0 | 0 | 0 | 64 | K | 2 | ROZPOCET | 0 | 350 | 0 | 0 | 0 | 2 | 350 | 64 | 38
26 | K | Pol82 | Práca vo výškach, pracovné lešenie, nožnicová a kĺbová plošina a ostatná mechanizácia potrebná k prevedeniu diela | kpl | 1 | 150 | 150 |  |  |  | znížená | 0 | 0 | 0 | 0 | 0 | 0 | 64 | K | 2 | ROZPOCET | 0 | 150 | 0 | 0 | 0 | 2 | 150 | 64 | 40
27 | K | Pol83 | Inžinierska činnosť a technický dozor | kpl | 1 | 150 | 150 |  |  |  | znížená | 0 | 0 | 0 | 0 | 0 | 0 | 64 | K | 2 | ROZPOCET | 0 | 150 | 0 | 0 | 0 | 2 | 150 | 64 | 42
28 | K | Pol59 | Zriadenie staveniska podľa požiadaviek dodávaťeľa,v zmysle platného stavebného zákona SR 396/2006 vrátane všetkých zabezpečení a opatrení BOZP | kpl | 1 | 250 | 250 |  |  |  | znížená | 0 | 0 | 0 | 0 | 0 | 0 | 64 | K | 2 | ROZPOCET | 0 | 250 | 0 | 0 | 0 | 2 | 250 | 64 | 44
29 | K | Pol84 | Veškeré stavebné prípomocné práce (drážky, otvory, vŕtánie do skeletu, niky, prestupy stenami a pod.) | kpl | 1 | 550 | 550 |  |  |  | znížená | 0 | 0 | 0 | 0 | 0 | 0 | 64 | K | 2 | ROZPOCET | 0 | 550 | 0 | 0 | 0 | 2 | 550 | 64 | 46
30 | K | Pol85 | Drobný inštalačný a bližšie nešpecifikovaný materiál a práce (každý potrebný pomocný a inštalačný materiál a práce pre dobrú inštaláciu predchádzajúcich položiek, napríklad skrutky, spony, príchytky, farby, malé oceľové konštrukcie, štítky, vodiče, ...) | kpl | 1 | 150 | 150 |  |  |  | znížená | 0 | 0 | 0 | 0 | 0 | 0 | 64 | K | 2 | ROZPOCET | 0 | 150 | 0 | 0 | 0 | 2 | 150 | 64 | 48
31 | K | Pol86 | Predrealizačné geodetické vytýčenie, Porealizačné geodetické zameranie | kpl | 1 | 120 | 120 |  |  |  | znížená | 0 | 0 | 0 | 0 | 0 | 0 | 64 | K | 2 | ROZPOCET | 0 | 120 | 0 | 0 | 0 | 2 | 120 | 64 | 50

## SO 602 - AREÁLOVÉ VONKAJŠ...
[9 empty] | >> skryté stĺpce << | [9 empty] | {1bdd692d-7b41-443c-ad25-0548e73d1275}
0
| KRYCÍ LIST ROZPOČTU | [8 empty] | v --- nižšie sa nachádzajú doplnkové a pomocné údaje k zostavám --- v | [8 empty] | False
Stavba:
Kompostáreň na biologicky rozložitelný komunálny odpad v meste Partizánske
Objekt:
SO 602 - AREÁLOVÉ VONKAJŠIE OSVETLENIE
| JKSO: |  |  |  |  | KS:
| Miesto: |  |  |  |  | Dátum: | 8. 12. 2020
| Objednávateľ: |  |  |  |  | IČO: | 00310905
|  | Mesto Partizánske |  |  |  | IČ DPH:
| Zhotoviteľ: |  |  |  |  | IČO: | 36302953
|  | PRIEMSTAV STAVEBNÁ a.s. |  |  |  | IČ DPH: | SK2020079798
| Projektant: |  |  |  |  | IČO:
|  | HESCON s.r.o. |  |  |  | IČ DPH:
| Spracovateľ: |  |  |  |  | IČO:
|  | Ing. Marián Bátora |  |  |  | IČ DPH:
Poznámka:
| Cena bez DPH | [5 empty] | 5764.19
|  |  | Základ dane |  |  | Sadzba dane | Výška dane
| DPH | základná | 0 |  |  | 20% | 0
|  | znížená | 5764.19 |  |  | 20% | 1152.84
|  | zákl. prenesená | 0 |  |  | 20% | 0
|  | zníž. prenesená | 0 |  |  | 20% | 0
|  | nulová | 0 |  |  | 0% | 0
| Cena s DPH |  |  | v | EUR |  | 6917.03
| Projektant |  |  | Spracovateľ
| Dátum a podpis: |  | Pečiatka | Dátum a podpis: |  |  | Pečiatka
| Objednávateľ |  |  | Zhotoviteľ
| Dátum a podpis: |  | Pečiatka | Dátum a podpis: |  |  | Pečiatka
REKAPITULÁCIA ROZPOČTU
Stavba:
Kompostáreň na biologicky rozložitelný komunálny odpad v meste Partizánske
Objekt:
SO 602 - AREÁLOVÉ VONKAJŠIE OSVETLENIE
Miesto: | [5 empty] | Dátum: | 8. 12. 2020
Objednávateľ: |  |  | Mesto Partizánske |  |  | Projektant: | HESCON s.r.o.
Zhotoviteľ: |  |  | PRIEMSTAV STAVEBNÁ a.s. |  |  | Spracovateľ: | Ing. Marián Bátora
Kód dielu - Popis | [6 empty] | Cena celkom [EUR]
Náklady z rozpočtu | [6 empty] | 5764.19 | [12 empty] | -1
| M - Práce a dodávky M | [5 empty] | 5764.19
| 21-M - Elektromontáže | [5 empty] | 5764.19
ROZPOČET
Stavba:
Kompostáreň na biologicky rozložitelný komunálny odpad v meste Partizánske
Objekt:
SO 602 - AREÁLOVÉ VONKAJŠIE OSVETLENIE
Miesto: | [5 empty] | Dátum: | 8. 12. 2020
Objednávateľ: |  |  | Mesto Partizánske |  |  | Projektant: | HESCON s.r.o.
Zhotoviteľ: |  |  | PRIEMSTAV STAVEBNÁ a.s. |  |  | Spracovateľ: | Ing. Marián Bátora
PČ | Typ | Kód | Popis | MJ | Množstvo | J.cena [EUR] | Cena celkom [EUR] | Cenová sústava | dodávateľ, výrobok |  | DPH | J. Nh [h] | Nh celkom [h] | J. hmotnosť [t] | Hmotnosť celkom [t] | J. suť [t] | Suť Celkom [t]
Náklady z rozpočtu | [6 empty] | 5764.19 |  | pokiaľ nie je vyznačené je výrobok v zmysle popisu VV a vyjadrenia k žiadosti o vysvetlenie |  |  |  | 0 |  | 0 |  | 0 |  | D | -1 | [7 empty] | 5764.19
| D | M | Práce a dodávky M |  |  |  | 5764.19 | [5 empty] | 0 |  | 0 |  | 0 | 3 | D | 0 | ROZPOCET | [6 empty] | 5764.19
| D | 21-M | Elektromontáže |  |  |  | 5764.19 | [5 empty] | 0 |  | 0 |  | 0 | 3 | D | 1 | ROZPOCET | [6 empty] | 5764.19
1 | K | Pol87 | Svietidlo VO exteriérové LED 85W | ks | 7 | 199.57 | 1396.99 |  |  |  | znížená | 0 | 0 | 0 | 0 | 0 | 0 | 64 | K | 2 | ROZPOCET | 0 | 1396.99 | 0 | 0 | 0 | 2 | 1396.99 | 64 | 2
2 | K | Pol88 | Výložník k svietidlu na stenu, 1m | ks | 6 | 29 | 174 |  |  |  | znížená | 0 | 0 | 0 | 0 | 0 | 0 | 64 | K | 2 | ROZPOCET | 0 | 174 | 0 | 0 | 0 | 2 | 174 | 64 | 4
3 | K | Pol89 | Výložník k svietidlu na stožiar, 1m | ks | 1 | 26.5 | 26.5 |  |  |  | znížená | 0 | 0 | 0 | 0 | 0 | 0 | 64 | K | 2 | ROZPOCET | 0 | 26.5 | 0 | 0 | 0 | 2 | 26.5 | 64 | 6
4 | K | Pol90 | Stožiar VO 6m, vrátatne základu | ks | 1 | 310 | 310 |  |  |  | znížená | 0 | 0 | 0 | 0 | 0 | 0 | 64 | K | 2 | ROZPOCET | 0 | 310 | 0 | 0 | 0 | 2 | 310 | 64 | 8
5 | K | Pol91 | Poistková výzbroj stožiara | ks | 1 | 59 | 59 |  |  |  | znížená | 0 | 0 | 0 | 0 | 0 | 0 | 64 | K | 2 | ROZPOCET | 0 | 59 | 0 | 0 | 0 | 2 | 59 | 64 | 10
6 | K | Pol92 | Kábel CYKY-J 3x4 | m | 210 | 0.19 | 39.9 |  |  |  | znížená | 0 | 0 | 0 | 0 | 0 | 0 | 64 | K | 2 | ROZPOCET | 0 | 39.9 | 0 | 0 | 0 | 2 | 39.9 | 64 | 12
7 | K | Pol93 | Snímač intenzity osvetlenia | ks | 1 | 64 | 64 |  |  |  | znížená | 0 | 0 | 0 | 0 | 0 | 0 | 64 | K | 2 | ROZPOCET | 0 | 64 | 0 | 0 | 0 | 2 | 64 | 64 | 14
8 | K | Pol49 | Kábel CY 6 = H07V-U zeleno/žltý | m | 30 | 1.07 | 32.1 |  |  |  | znížená | 0 | 0 | 0 | 0 | 0 | 0 | 64 | K | 2 | ROZPOCET | 0 | 32.1 | 0 | 0 | 0 | 2 | 32.1 | 64 | 16
9 | K | Pol13 | Ukončenie káblov | set | 16 | 6.4 | 102.4 |  |  |  | znížená | 0 | 0 | 0 | 0 | 0 | 0 | 64 | K | 2 | ROZPOCET | 0 | 102.4 | 0 | 0 | 0 | 2 | 102.4 | 64 | 18
10 | K | Pol94 | Svorky k uzemneniu | kpl | 1 | 31 | 31 |  |  |  | znížená | 0 | 0 | 0 | 0 | 0 | 0 | 64 | K | 2 | ROZPOCET | 0 | 31 | 0 | 0 | 0 | 2 | 31 | 64 | 20
22 | K | Pol73 | Trasa v zemine (vytýčenie kábl. trasy, výkop š.=50cm a hl.=115cm v zemine tr. 2, lôžko pieskové 50/10+10cm, 1x chránička FXKVR110, ochranná platňa, výstražná fólia, zához, zhutnenie, uvedenie do pôvodného stavu) - Výkop predmetom SO601 | m | 0 | 765.8 | 0 |  |  |  | znížená | 0 | 0 | 0 | 0 | 0 | 0 | 64 | K | 2 | ROZPOCET | 0 | 0 | 0 | 0 | 0 | 2 | 0 | 64 | 22
12 | K | Pol95 | Komplexné skúšky | kpl | 1 | 285 | 285 |  |  |  | znížená | 0 | 0 | 0 | 0 | 0 | 0 | 64 | K | 2 | ROZPOCET | 0 | 285 | 0 | 0 | 0 | 2 | 285 | 64 | 24
13 | K | Pol22 | Zaškolenie obsluhy | kpl | 1 | 95 | 95 |  |  |  | znížená | 0 | 0 | 0 | 0 | 0 | 0 | 64 | K | 2 | ROZPOCET | 0 | 95 | 0 | 0 | 0 | 2 | 95 | 64 | 26
14 | K | Pol96 | Prvá odborná prehliadka a skúška elektroinštalácie, Prvá odborná prehliadka a skúška bleskozvodu a uzemnenia, Protokol o meraní intenzity osvetlenia | kpl | 1 | 427.5 | 427.5 |  |  |  | znížená | 0 | 0 | 0 | 0 | 0 | 0 | 64 | K | 2 | ROZPOCET | 0 | 427.5 | 0 | 0 | 0 | 2 | 427.5 | 64 | 28
15 | K | Pol45 | Realizačný projekt a projekt skutočného vyhotovenia | kpl | 1 | 1900 | 1900 |  |  |  | znížená | 0 | 0 | 0 | 0 | 0 | 0 | 64 | K | 2 | ROZPOCET | 0 | 1900 | 0 | 0 | 0 | 2 | 1900 | 64 | 30
16 | K | Pol82 | Práca vo výškach, pracovné lešenie, nožnicová a kĺbová plošina a ostatná mechanizácia potrebná k prevedeniu diela | kpl | 1 | 203.3 | 203.3 |  |  |  | znížená | 0 | 0 | 0 | 0 | 0 | 0 | 64 | K | 2 | ROZPOCET | 0 | 203.3 | 0 | 0 | 0 | 2 | 203.3 | 64 | 32
17 | K | Pol97 | Inžinierska činnosť a technický dozor | kpl | 1 | 142.5 | 142.5 |  |  |  | znížená | 0 | 0 | 0 | 0 | 0 | 0 | 64 | K | 2 | ROZPOCET | 0 | 142.5 | 0 | 0 | 0 | 2 | 142.5 | 64 | 34
18 | K | Pol98 | Zriadenie staveniska podľa požiadaviek dodávaťeľa,v zmysle platného stavebného zákona SR 396/2006 vrátane všetkých zabezpečení a opatrení BOZP | kpl | 1 | 95 | 95 |  |  |  | znížená | 0 | 0 | 0 | 0 | 0 | 0 | 64 | K | 2 | ROZPOCET | 0 | 95 | 0 | 0 | 0 | 2 | 95 | 64 | 36
19 | K | Pol99 | Veškeré stavebné prípomocné práce (drážky, otvory, vŕtánie do skeletu, niky, prestupy stenami a pod.) | kpl | 1 | 95 | 95 |  |  |  | znížená | 0 | 0 | 0 | 0 | 0 | 0 | 64 | K | 2 | ROZPOCET | 0 | 95 | 0 | 0 | 0 | 2 | 95 | 64 | 38
20 | K | Pol100 | Drobný inštalačný a bližšie nešpecifikovaný materiál a práce (každý potrebný pomocný a inštalačný materiál a práce pre dobrú inštaláciu predchádzajúcich položiek, napríklad skrutky, spony, príchytky, farby, malé oceľové konštrukcie, štítky, vodiče, ...) | kpl | 1 | 142.5 | 142.5 |  |  |  | znížená | 0 | 0 | 0 | 0 | 0 | 0 | 64 | K | 2 | ROZPOCET | 0 | 142.5 | 0 | 0 | 0 | 2 | 142.5 | 64 | 40
21 | K | Pol101 | Predrealizačné geodetické vytýčenie, Porealizačné geodetické zameranie | kpl | 1 | 142.5 | 142.5 |  |  |  | znížená | 0 | 0 | 0 | 0 | 0 | 0 | 64 | K | 2 | ROZPOCET | 0 | 142.5 | 0 | 0 | 0 | 2 | 142.5 | 64 | 42

## PS 01 - PREVÁDZKOVÉ ROZVO...
[9 empty] | >> skryté stĺpce << | [9 empty] | {69fe6fc5-e087-4b21-a0b9-9d0115ddfc29}
0
| KRYCÍ LIST ROZPOČTU | [8 empty] | v --- nižšie sa nachádzajú doplnkové a pomocné údaje k zostavám --- v | [8 empty] | False
Stavba:
Kompostáreň na biologicky rozložitelný komunálny odpad v meste Partizánske
Objekt:
PS 01 - PREVÁDZKOVÉ ROZVODY SILNOPRÚDU
| JKSO: |  |  |  |  | KS:
| Miesto: |  |  |  |  | Dátum: | 8. 12. 2020
| Objednávateľ: |  |  |  |  | IČO: | 00310905
|  | Mesto Partizánske |  |  |  | IČ DPH:
| Zhotoviteľ: |  |  |  |  | IČO: | 36302953
|  | PRIEMSTAV STAVEBNÁ a.s. |  |  |  | IČ DPH: | SK2020079798
| Projektant: |  |  |  |  | IČO:
|  | HESCON s.r.o. |  |  |  | IČ DPH:
| Spracovateľ: |  |  |  |  | IČO:
|  | Ing. Marián Bátora |  |  |  | IČ DPH:
Poznámka:
| Cena bez DPH | [5 empty] | 13415.65
|  |  | Základ dane |  |  | Sadzba dane | Výška dane
| DPH | základná | 0 |  |  | 20% | 0
|  | znížená | 13415.65 |  |  | 20% | 2683.13
|  | zákl. prenesená | 0 |  |  | 20% | 0
|  | zníž. prenesená | 0 |  |  | 20% | 0
|  | nulová | 0 |  |  | 0% | 0
| Cena s DPH |  |  | v | EUR |  | 16098.78
| Projektant |  |  | Spracovateľ
| Dátum a podpis: |  | Pečiatka | Dátum a podpis: |  |  | Pečiatka
| Objednávateľ |  |  | Zhotoviteľ
| Dátum a podpis: |  | Pečiatka | Dátum a podpis: |  |  | Pečiatka
REKAPITULÁCIA ROZPOČTU
Stavba:
Kompostáreň na biologicky rozložitelný komunálny odpad v meste Partizánske
Objekt:
PS 01 - PREVÁDZKOVÉ ROZVODY SILNOPRÚDU
Miesto: | [5 empty] | Dátum: | 8. 12. 2020
Objednávateľ: |  |  | Mesto Partizánske |  |  | Projektant: | HESCON s.r.o.
Zhotoviteľ: |  |  | PRIEMSTAV STAVEBNÁ a.s. |  |  | Spracovateľ: | Ing. Marián Bátora
Kód dielu - Popis | [6 empty] | Cena celkom [EUR]
Náklady z rozpočtu | [6 empty] | 13415.65 | [12 empty] | -1
| D1 - 1. Špecifikácia rozvádzača RM1 | [5 empty] | 3494.43
| D2 - Výzbroj: | [5 empty] | 2648.43
| D4 - Dodávka ,montáž | [5 empty] | 5534.37
| D5 - Materiál: | [5 empty] | 4506.17
| D6 - 46-M - Zemné práce pri extr.mont.prácach | [5 empty] | 724.85
| D7 - Hodinové zúčtovacie sadzby hl. II.-XI. | [5 empty] | 3662
ROZPOČET
Stavba:
Kompostáreň na biologicky rozložitelný komunálny odpad v meste Partizánske
Objekt:
PS 01 - PREVÁDZKOVÉ ROZVODY SILNOPRÚDU
Miesto: | [5 empty] | Dátum: | 8. 12. 2020
Objednávateľ: |  |  | Mesto Partizánske |  |  | Projektant: | HESCON s.r.o.
Zhotoviteľ: |  |  | PRIEMSTAV STAVEBNÁ a.s. |  |  | Spracovateľ: | Ing. Marián Bátora
PČ | Typ | Kód | Popis | MJ | Množstvo | J.cena [EUR] | Cena celkom [EUR] | Cenová sústava | dodávateľ, výrobok |  | DPH | J. Nh [h] | Nh celkom [h] | J. hmotnosť [t] | Hmotnosť celkom [t] | J. suť [t] | Suť Celkom [t]
Náklady z rozpočtu | [6 empty] | 13415.65 |  | pokiaľ nie je vyznačené je výrobok v zmysle popisu VV a vyjadrenia k žiadosti o vysvetlenie |  |  |  | 0 |  | 0 |  | 0 |  | D | -1 | [7 empty] | 13415.65
| D | D1 | 1. Špecifikácia rozvádzača RM1 |  |  |  | 3494.43 | [5 empty] | 0 |  | 0 |  | 0 | 1 | D | 0 | ROZPOCET | [6 empty] | 3494.43
1 | K | Pol102 | Rozvádzač oceloplechový, nástenný, Rittal TS8, označenie RM1, jednodverový, rozmery:1000x2000x500mm (šxvxhl), sokel 100 mm, krytie: IP 55/20, odtieň RAL 7035 | ks | 1 | 846 | 846 |  |  |  | znížená | 0 | 0 | 0 | 0 | 0 | 0 | 4 | K | 1 | ROZPOCET | 0 | 846 | 0 | 0 | 0 | 2 | 846 | 4 | 2
| D | D2 | Výzbroj: |  |  |  | 2648.43 | [5 empty] | 0 |  | 0 |  | 0 | 1 | D | 1 | ROZPOCET | [6 empty] | 2648.43
2 | K | Pol103 | Istič 160A | ks | 1 | 246 | 246 |  |  |  | znížená | 0 | 0 | 0 | 0 | 0 | 0 | 4 | K | 2 | ROZPOCET | 0 | 246 | 0 | 0 | 0 | 2 | 246 | 4 | 4
3 | K | Pol104 | Prúdový transformátor NTP 160/5 A | ks | 3 | 6.01 | 18.03 |  |  |  | znížená | 0 | 0 | 0 | 0 | 0 | 0 | 4 | K | 2 | ROZPOCET | 0 | 18.03 | 0 | 0 | 0 | 2 | 18.03 | 4 | 6
4 | K | Pol105 | Digitálny merač spotreby el. energie 3PH-M BUS x/5 | ks | 1 | 179 | 179 |  |  |  | znížená | 0 | 0 | 0 | 0 | 0 | 0 | 4 | K | 2 | ROZPOCET | 0 | 179 | 0 | 0 | 0 | 2 | 179 | 4 | 8
5 | K | Pol106 | Poistkový odpínač OPV22S-3N (125A) | ks | 5 | 17.1 | 85.5 |  |  |  | znížená | 0 | 0 | 0 | 0 | 0 | 0 | 4 | K | 2 | ROZPOCET | 0 | 85.5 | 0 | 0 | 0 | 2 | 85.5 | 4 | 10
6 | K | Pol107 | Poistková patróna PN000, do 100A gG | ks | 15 | 2.03 | 30.45 |  |  |  | znížená | 0 | 0 | 0 | 0 | 0 | 0 | 4 | K | 2 | ROZPOCET | 0 | 30.45 | 0 | 0 | 0 | 2 | 30.45 | 4 | 12
7 | K | Pol108 | Istič iC60H 1P 4A/B | ks | 3 | 5.63 | 16.89 |  |  |  | znížená | 0 | 0 | 0 | 0 | 0 | 0 | 4 | K | 2 | ROZPOCET | 0 | 16.89 | 0 | 0 | 0 | 2 | 16.89 | 4 | 14
8 | K | Pol109 | Istič iC60H 1P 6A/B | ks | 5 | 4.01 | 20.05 |  |  |  | znížená | 0 | 0 | 0 | 0 | 0 | 0 | 4 | K | 2 | ROZPOCET | 0 | 20.05 | 0 | 0 | 0 | 2 | 20.05 | 4 | 16
9 | K | Pol110 | Istič iC60H 1P 10A/B | ks | 3 | 3.78 | 11.34 |  |  |  | znížená | 0 | 0 | 0 | 0 | 0 | 0 | 4 | K | 2 | ROZPOCET | 0 | 11.34 | 0 | 0 | 0 | 2 | 11.34 | 4 | 18
10 | K | Pol111 | Istič iC60H 1P 16A/B | ks | 3 | 3.82 | 11.46 |  |  |  | znížená | 0 | 0 | 0 | 0 | 0 | 0 | 4 | K | 2 | ROZPOCET | 0 | 11.46 | 0 | 0 | 0 | 2 | 11.46 | 4 | 20
11 | K | Pol112 | Istič iC60H 3P 10A/B | ks | 1 | 16.56 | 16.56 |  |  |  | znížená | 0 | 0 | 0 | 0 | 0 | 0 | 4 | K | 2 | ROZPOCET | 0 | 16.56 | 0 | 0 | 0 | 2 | 16.56 | 4 | 22
12 | K | Pol113 | Istič iC60H 3P 16A/B | ks | 5 | 17.22 | 86.1 |  |  |  | znížená | 0 | 0 | 0 | 0 | 0 | 0 | 4 | K | 2 | ROZPOCET | 0 | 86.1 | 0 | 0 | 0 | 2 | 86.1 | 4 | 24
13 | K | Pol114 | Istič iC60H 3P 32A/B | ks | 1 | 21.33 | 21.33 |  |  |  | znížená | 0 | 0 | 0 | 0 | 0 | 0 | 4 | K | 2 | ROZPOCET | 0 | 21.33 | 0 | 0 | 0 | 2 | 21.33 | 4 | 26
14 | K | Pol115 | Prúdový chránič s nadpr. ochr. AC dI=30mA, 4A/B, 1P+N | ks | 1 | 25.63 | 25.63 |  |  |  | znížená | 0 | 0 | 0 | 0 | 0 | 0 | 4 | K | 2 | ROZPOCET | 0 | 25.63 | 0 | 0 | 0 | 2 | 25.63 | 4 | 28
15 | K | Pol116 | Prúdový chránič s nadpr. ochr. dI=30mA, 10A/B, 1P+N | ks | 2 | 26.55 | 53.1 |  |  |  | znížená | 0 | 0 | 0 | 0 | 0 | 0 | 4 | K | 2 | ROZPOCET | 0 | 53.1 | 0 | 0 | 0 | 2 | 53.1 | 4 | 30
16 | K | Pol117 | Prúdový chránič s nadpr. ochr. AC dI=30mA, 16A/B, 1P+N | ks | 2 | 27.1 | 54.2 |  |  |  | znížená | 0 | 0 | 0 | 0 | 0 | 0 | 4 | K | 2 | ROZPOCET | 0 | 54.2 | 0 | 0 | 0 | 2 | 54.2 | 4 | 32
17 | K | Pol118 | Pomocné relé RT424730 2P 230VAC+YRT78626 | ks | 10 | 12.14 | 121.4 |  |  |  | znížená | 0 | 0 | 0 | 0 | 0 | 0 | 4 | K | 2 | ROZPOCET | 0 | 121.4 | 0 | 0 | 0 | 2 | 121.4 | 4 | 34
18 | K | Pol119 | Pomocné relé RT424024 2P 24VDC+YRT78626 | ks | 5 | 8.23 | 41.15 |  |  |  | znížená | 0 | 0 | 0 | 0 | 0 | 0 | 4 | K | 2 | ROZPOCET | 0 | 41.15 | 0 | 0 | 0 | 2 | 41.15 | 4 | 36
19 | K | Pol120 | Ovládač otočný trojpolohový XB5-AG33, čierny, 230 V AC, uzamykateľný kľúčom | ks | 5 | 10.51 | 52.55 |  |  |  | znížená | 0 | 0 | 0 | 0 | 0 | 0 | 4 | K | 2 | ROZPOCET | 0 | 52.55 | 0 | 0 | 0 | 2 | 52.55 | 4 | 38
20 | K | Pol121 | Tlačidlový ovládač XB5-AS9445, červený, odblokovanie kľúčom | ks | 1 | 9.23 | 9.23 |  |  |  | znížená | 0 | 0 | 0 | 0 | 0 | 0 | 4 | K | 2 | ROZPOCET | 0 | 9.23 | 0 | 0 | 0 | 2 | 9.23 | 4 | 40
21 | K | Pol122 | Tlačidlový spínač XB5-AA31, 230 V AC, zelený | ks | 5 | 9.52 | 47.6 |  |  |  | znížená | 0 | 0 | 0 | 0 | 0 | 0 | 4 | K | 2 | ROZPOCET | 0 | 47.6 | 0 | 0 | 0 | 2 | 47.6 | 4 | 42
22 | K | Pol123 | Tlačidlový spínač ZB5-AZ102+ZB-AA1, 230 V AC, biely | ks | 5 | 12.86 | 64.3 |  |  |  | znížená | 0 | 0 | 0 | 0 | 0 | 0 | 4 | K | 2 | ROZPOCET | 0 | 64.3 | 0 | 0 | 0 | 2 | 64.3 | 4 | 44
23 | K | Pol124 | Signálne svietidlo XB5-AVM1, 230V AC, biele | ks | 2 | 15.3 | 30.6 |  |  |  | znížená | 0 | 0 | 0 | 0 | 0 | 0 | 4 | K | 2 | ROZPOCET | 0 | 30.6 | 0 | 0 | 0 | 2 | 30.6 | 4 | 46
24 | K | Pol125 | Signálne svietidlo XB5-AVM3, 230V AC, zelené | ks | 9 | 15.3 | 137.7 |  |  |  | znížená | 0 | 0 | 0 | 0 | 0 | 0 | 4 | K | 2 | ROZPOCET | 0 | 137.7 | 0 | 0 | 0 | 2 | 137.7 | 4 | 48
25 | K | Pol126 | Signálne svietidlo XB5-AVM4, 230V AC, červené | ks | 3 | 15.3 | 45.9 |  |  |  | znížená | 0 | 0 | 0 | 0 | 0 | 0 | 4 | K | 2 | ROZPOCET | 0 | 45.9 | 0 | 0 | 0 | 2 | 45.9 | 4 | 50
26 | K | Pol127 | Stykač LC1-D25P7 o.c. 230 V AC | ks | 8 | 27.85 | 222.8 |  |  |  | znížená | 0 | 0 | 0 | 0 | 0 | 0 | 4 | K | 2 | ROZPOCET | 0 | 222.8 | 0 | 0 | 0 | 2 | 222.8 | 4 | 52
27 | K | Pol128 | Prepínač SEZ S10 JZG 2201 C8, 690V, IP65, uzamykateľný kľúčom, poloha 0 a MAN | ks | 6 | 34.63 | 207.78 |  |  |  | znížená | 0 | 0 | 0 | 0 | 0 | 0 | 4 | K | 2 | ROZPOCET | 0 | 207.78 | 0 | 0 | 0 | 2 | 207.78 | 4 | 54
28 | K | Pol129 | Tepelné relé LRD12 5,5-8A, 690V AC | ks | 5 | 25.1 | 125.5 |  |  |  | znížená | 0 | 0 | 0 | 0 | 0 | 0 | 4 | K | 2 | ROZPOCET | 0 | 125.5 | 0 | 0 | 0 | 2 | 125.5 | 4 | 56
29 | K | Pol130 | Prepäťová ochrana SALTEK FLP-B+C MAXI/3 | ks | 1 | 315.23 | 315.23 |  |  |  | znížená | 0 | 0 | 0 | 0 | 0 | 0 | 4 | K | 2 | ROZPOCET | 0 | 315.23 | 0 | 0 | 0 | 2 | 315.23 | 4 | 58
30 | K | Pol131 | Svorka radová RS6 | ks | 10 | 0.25 | 2.5 |  |  |  | znížená | 0 | 0 | 0 | 0 | 0 | 0 | 4 | K | 2 | ROZPOCET | 0 | 2.5 | 0 | 0 | 0 | 2 | 2.5 | 4 | 60
31 | K | Pol132 | Svorka radová RS2,5 | ks | 70 | 0.42 | 29.4 |  |  |  | znížená | 0 | 0 | 0 | 0 | 0 | 0 | 4 | K | 2 | ROZPOCET | 0 | 29.4 | 0 | 0 | 0 | 2 | 29.4 | 4 | 62
32 | K | Pol133 | Označovacie nápisy - 1 písmeno | ks | 7 | 0.12 | 0.84 |  |  |  | znížená | 0 | 0 | 0 | 0 | 0 | 0 | 4 | K | 2 | ROZPOCET | 0 | 0.84 | 0 | 0 | 0 | 2 | 0.84 | 4 | 64
33 | K | Pol134 | Označovací štítok | ks | 20 | 0.35 | 7 |  |  |  | znížená | 0 | 0 | 0 | 0 | 0 | 0 | 4 | K | 2 | ROZPOCET | 0 | 7 | 0 | 0 | 0 | 2 | 7 | 4 | 66
34 | K | Pol135 | Káblová prechodka M16-32 | ks | 20 | 0.35 | 7 |  |  |  | znížená | 0 | 0 | 0 | 0 | 0 | 0 | 4 | K | 2 | ROZPOCET | 0 | 7 | 0 | 0 | 0 | 2 | 7 | 4 | 68
35 | K | Pol136 | Svorka radová RS4 | ks | 10 | 0.23 | 2.3 |  |  |  | znížená | 0 | 0 | 0 | 0 | 0 | 0 | 4 | K | 2 | ROZPOCET | 0 | 2.3 | 0 | 0 | 0 | 2 | 2.3 | 4 | 70
36 | K | Pol137 | Termostat RITTAL 3110.000 230V AC | ks | 1 | 26.39 | 26.39 |  |  |  | znížená | 0 | 0 | 0 | 0 | 0 | 0 | 4 | K | 2 | ROZPOCET | 0 | 26.39 | 0 | 0 | 0 | 2 | 26.39 | 4 | 72
37 | K | Pol138 | Zásuvka na DIN lištu KANLUX 16A, 230 V AC, KMFS-16A | ks | 1 | 3.62 | 3.62 |  |  |  | znížená | 0 | 0 | 0 | 0 | 0 | 0 | 4 | K | 2 | ROZPOCET | 0 | 3.62 | 0 | 0 | 0 | 2 | 3.62 | 4 | 74
38 | K | Pol139 | Ohrev RITTAL 9769.015, 230V AC, 1000W | ks | 1 | 115 | 115 |  |  |  | znížená | 0 | 0 | 0 | 0 | 0 | 0 | 4 | K | 2 | ROZPOCET | 0 | 115 | 0 | 0 | 0 | 2 | 115 | 4 | 76
39 | K | Pol140 | Ventilátor RITTAL 3323.107, 230V AC, 19W | ks | 1 | 102 | 102 |  |  |  | znížená | 0 | 0 | 0 | 0 | 0 | 0 | 4 | K | 2 | ROZPOCET | 0 | 102 | 0 | 0 | 0 | 2 | 102 | 4 | 78
40 | K | Pol141 | podružný montážny materiál | set | 1 | 55 | 55 |  |  |  | znížená | 0 | 0 | 0 | 0 | 0 | 0 | 4 | K | 2 | ROZPOCET | 0 | 55 | 0 | 0 | 0 | 2 | 55 | 4 | 80
| D | D4 | Dodávka ,montáž |  |  |  | 5534.37 | [5 empty] | 0 |  | 0 |  | 0 | 1 | D | 0 | ROZPOCET | [6 empty] | 5534.37
1 | K | Pol142 | Rozvádzač RM1 viď špecifikácia | ks | 1 | 350 | 350 |  |  |  | znížená | 0 | 0 | 0 | 0 | 0 | 0 | 4 | K | 1 | ROZPOCET | 0 | 350 | 0 | 0 | 0 | 2 | 350 | 4 | 82
2 | K | Pol143 | Zásuvková skriňa 2x400V/16A, 2x230V/16A s istením | ks | 1 | 134.2 | 134.2 |  |  |  | znížená | 0 | 0 | 0 | 0 | 0 | 0 | 4 | K | 1 | ROZPOCET | 0 | 134.2 | 0 | 0 | 0 | 2 | 134.2 | 4 | 84
3 | K | Pol144 | Stop tlačítko v skrinke s klúčom, 1/1, červená, IP67 | ks | 2 | 95 | 190 |  |  |  | znížená | 0 | 0 | 0 | 0 | 0 | 0 | 4 | K | 1 | ROZPOCET | 0 | 190 | 0 | 0 | 0 | 2 | 190 | 4 | 86
4 | K | Pol145 | Inštalačná krabica so svorkami, IP67 | ks | 8 | 9.5 | 76 |  |  |  | znížená | 0 | 0 | 0 | 0 | 0 | 0 | 4 | K | 1 | ROZPOCET | 0 | 76 | 0 | 0 | 0 | 2 | 76 | 4 | 88
5 | K | Pol146 | Priestorový termostat , TEV-1 ,+5až60st, IP65, 230V/16A | ks | 2 | 64 | 128 |  |  |  | znížená | 0 | 0 | 0 | 0 | 0 | 0 | 4 | K | 1 | ROZPOCET | 0 | 128 | 0 | 0 | 0 | 2 | 128 | 4 | 90
6 | K | Pol147 | Vyhrievací kábel 10W/m/10st vč. ukončenia | m | 20 | 7.5 | 150 |  |  |  | znížená | 0 | 0 | 0 | 0 | 0 | 0 | 4 | K | 1 | ROZPOCET | 0 | 150 | 0 | 0 | 0 | 2 | 150 | 4 | 92
| D | D5 | Materiál: |  |  |  | 4506.17 | [5 empty] | 0 |  | 0 |  | 0 | 1 | D | 1 | ROZPOCET | [6 empty] | 4506.17
7 | K | Pol148 | Kábel OLFLEX CL. 110 BK 300/500V 3G1,0 | m | 120 | 1.65 | 198 |  |  |  | znížená | 0 | 0 | 0 | 0 | 0 | 0 | 4 | K | 2 | ROZPOCET | 0 | 198 | 0 | 0 | 0 | 2 | 198 | 4 | 94
8 | K | Pol149 | Kábel OLFLEX CL. 110 BK 300/500V 3G2,5 | m | 20 | 2 | 40 |  |  |  | znížená | 0 | 0 | 0 | 0 | 0 | 0 | 4 | K | 2 | ROZPOCET | 0 | 40 | 0 | 0 | 0 | 2 | 40 | 4 | 96
9 | K | Pol150 | Kábel OLFLEX CL. 110 BK 300/500V 4G2,5 | m | 50 | 2.18 | 109 |  |  |  | znížená | 0 | 0 | 0 | 0 | 0 | 0 | 4 | K | 2 | ROZPOCET | 0 | 109 | 0 | 0 | 0 | 2 | 109 | 4 | 98
10 | K | Pol151 | Kábel NHXH-J 3x2,5 FE180/E90 | m | 10 | 4.5 | 45 |  |  |  | znížená | 0 | 0 | 0 | 0 | 0 | 0 | 4 | K | 2 | ROZPOCET | 0 | 45 | 0 | 0 | 0 | 2 | 45 | 4 | 100
11 | K | Pol152 | Kábel CYKY-J 4x2,5 | m | 180 | 2.04 | 367.2 |  |  |  | znížená | 0 | 0 | 0 | 0 | 0 | 0 | 4 | K | 2 | ROZPOCET | 0 | 367.2 | 0 | 0 | 0 | 2 | 367.2 | 4 | 102
12 | K | Pol153 | Kábel CYKY-J 5x2,5 | m | 50 | 2.42 | 121 |  |  |  | znížená | 0 | 0 | 0 | 0 | 0 | 0 | 4 | K | 2 | ROZPOCET | 0 | 121 | 0 | 0 | 0 | 2 | 121 | 4 | 104
13 | K | Pol154 | Kábel CYKY-J 5x4 | m | 30 | 3.2 | 96 |  |  |  | znížená | 0 | 0 | 0 | 0 | 0 | 0 | 4 | K | 2 | ROZPOCET | 0 | 96 | 0 | 0 | 0 | 2 | 96 | 4 | 106
14 | K | Pol155 | Kábel CYKY-J 5x25 | m | 5 | 15.4 | 77 |  |  |  | znížená | 0 | 0 | 0 | 0 | 0 | 0 | 4 | K | 2 | ROZPOCET | 0 | 77 | 0 | 0 | 0 | 2 | 77 | 4 | 108
15 | K | Pol156 | kábel CY 4 = H07V-U zeleno/žltý | m | 30 | 1.03 | 30.9 |  |  |  | znížená | 0 | 0 | 0 | 0 | 0 | 0 | 4 | K | 2 | ROZPOCET | 0 | 30.9 | 0 | 0 | 0 | 2 | 30.9 | 4 | 110
16 | K | Pol157 | kábel CY 6 = H07V-U zeleno/žltý | m | 30 | 1.23 | 36.9 |  |  |  | znížená | 0 | 0 | 0 | 0 | 0 | 0 | 4 | K | 2 | ROZPOCET | 0 | 36.9 | 0 | 0 | 0 | 2 | 36.9 | 4 | 112
17 | K | Pol158 | Elektroinšt. trubka ohybná do vonk. prostredia pr.16/20/25 mm | m | 80 | 1.25 | 100 |  |  |  | znížená | 0 | 0 | 0 | 0 | 0 | 0 | 4 | K | 2 | ROZPOCET | 0 | 100 | 0 | 0 | 0 | 2 | 100 | 4 | 114
18 | K | Pol159 | Elektroinšt. trubka ocelová, pev. Uložená pr.16/20/25 mm | m | 50 | 6.86 | 343 |  |  |  | znížená | 0 | 0 | 0 | 0 | 0 | 0 | 4 | K | 2 | ROZPOCET | 0 | 343 | 0 | 0 | 0 | 2 | 343 | 4 | 116
19 | K | Pol160 | Elektroinšt. žľab 125x50 mm,vr. veka,upevnenia a tvaroviek a prísl. | m | 55 | 6.09 | 334.95 |  |  |  | znížená | 0 | 0 | 0 | 0 | 0 | 0 | 4 | K | 2 | ROZPOCET | 0 | 334.95 | 0 | 0 | 0 | 2 | 334.95 | 4 | 118
20 | K | Pol161 | Uholník 30x30x3mm | m | 20 | 9.35 | 187 |  |  |  | znížená | 0 | 0 | 0 | 0 | 0 | 0 | 4 | K | 2 | ROZPOCET | 0 | 187 | 0 | 0 | 0 | 2 | 187 | 4 | 120
21 | K | Pol162 | Drobný elektroinštalačný materiál (elektroinst. krabice, svorkovnice, atd.) | set | 1 | 75 | 75 |  |  |  | znížená | 0 | 0 | 0 | 0 | 0 | 0 | 4 | K | 2 | ROZPOCET | 0 | 75 | 0 | 0 | 0 | 2 | 75 | 4 | 122
22 | K | Pol163 | Oceľová nosná konštrukcia všeobecne | kg | 150 | 11.87 | 1780.5 |  |  |  | znížená | 0 | 0 | 0 | 0 | 0 | 0 | 4 | K | 2 | ROZPOCET | 0 | 1780.5 | 0 | 0 | 0 | 2 | 1780.5 | 4 | 124
23 | K | Pol164 | Ukončenie káblov | set | 30 | 6.4 | 192 |  |  |  | znížená | 0 | 0 | 0 | 0 | 0 | 0 | 4 | K | 2 | ROZPOCET | 0 | 192 | 0 | 0 | 0 | 2 | 192 | 4 | 126
24 | K | Pol165 | Pásovina FeZn do120mm2 | kg | 30 | 2.4 | 72 |  |  |  | znížená | 0 | 0 | 0 | 0 | 0 | 0 | 4 | K | 2 | ROZPOCET | 0 | 72 | 0 | 0 | 0 | 2 | 72 | 4 | 128
25 | K | Pol166 | Guľatina FeZn 10mm | kg | 20 | 2.4 | 48 |  |  |  | znížená | 0 | 0 | 0 | 0 | 0 | 0 | 4 | K | 2 | ROZPOCET | 0 | 48 | 0 | 0 | 0 | 2 | 48 | 4 | 130
26 | K | Pol167 | Al štítok na označovanie káblov a prístrojov | ks | 50 | 0.5 | 25 |  |  |  | znížená | 0 | 0 | 0 | 0 | 0 | 0 | 4 | K | 2 | ROZPOCET | 0 | 25 | 0 | 0 | 0 | 2 | 25 | 4 | 132
27 | K | Pol168 | Korugovaná trubka fí40 | m | 50 | 2 | 100 |  |  |  | znížená | 0 | 0 | 0 | 0 | 0 | 0 | 4 | K | 2 | ROZPOCET | 0 | 100 | 0 | 0 | 0 | 2 | 100 | 4 | 134
28 | K | Pol169 | Potipožiarne upchávky (označ. + certifik.) | m2 | 0.5 | 164 | 82 |  |  |  | znížená | 0 | 0 | 0 | 0 | 0 | 0 | 4 | K | 2 | ROZPOCET | 0 | 82 | 0 | 0 | 0 | 2 | 82 | 4 | 136
29 | K | Pol170 | Farba syntetická základná S2000/0100 | kg | 1 | 21 | 21 |  |  |  | znížená | 0 | 0 | 0 | 0 | 0 | 0 | 4 | K | 2 | ROZPOCET | 0 | 21 | 0 | 0 | 0 | 2 | 21 | 4 | 138
30 | K | Pol171 | Farba syntetická vrchná S2014/0100 | kg | 1 | 23 | 23 |  |  |  | znížená | 0 | 0 | 0 | 0 | 0 | 0 | 4 | K | 2 | ROZPOCET | 0 | 23 | 0 | 0 | 0 | 2 | 23 | 4 | 140
31 | K | Pol172 | Riedidlo pre nátery syntetické S6001/0000 | kg | 1 | 1.72 | 1.72 |  |  |  | znížená | 0 | 0 | 0 | 0 | 0 | 0 | 4 | K | 2 | ROZPOCET | 0 | 1.72 | 0 | 0 | 0 | 2 | 1.72 | 4 | 142
| D | D6 | 46-M - Zemné práce pri extr.mont.prácach |  |  |  | 724.85 | [5 empty] | 0 |  | 0 |  | 0 | 1 | D | 0 | ROZPOCET | [6 empty] | 724.85
1 | K | Pol173 | Vytýčenie káblovej trasy |  | 0.03 | 475 | 14.25 |  |  |  | znížená | 0 | 0 | 0 | 0 | 0 | 0 | 4 | K | 1 | ROZPOCET | 0 | 14.25 | 0 | 0 | 0 | 2 | 14.25 | 4 | 144
2 | K | Pol174 | Hĺbenie káblovej ryhy ručne š=35 cm,hl=80 cm hlbokej, tr.3 |  | 30 | 14.65 | 439.5 |  |  |  | znížená | 0 | 0 | 0 | 0 | 0 | 0 | 4 | K | 1 | ROZPOCET | 0 | 439.5 | 0 | 0 | 0 | 2 | 439.5 | 4 | 146
3 | K | Pol175 | Chránička FXKVR50 | m | 30 | 2.66 | 79.8 |  |  |  | znížená | 0 | 0 | 0 | 0 | 0 | 0 | 4 | K | 1 | ROZPOCET | 0 | 79.8 | 0 | 0 | 0 | 2 | 79.8 | 4 | 148
4 | K | Pol176 | Výstražná fólia - červená | m | 30 | 0.35 | 10.5 |  |  |  | znížená | 0 | 0 | 0 | 0 | 0 | 0 | 4 | K | 1 | ROZPOCET | 0 | 10.5 | 0 | 0 | 0 | 2 | 10.5 | 4 | 150
5 | K | Pol177 | Zriadenie kábl. ložka z piesku 35/10+10cm | m | 30 | 1.28 | 38.4 |  |  |  | znížená | 0 | 0 | 0 | 0 | 0 | 0 | 4 | K | 1 | ROZPOCET | 0 | 38.4 | 0 | 0 | 0 | 2 | 38.4 | 4 | 152
6 | K | Pol178 | Zásyp káblovej ryhy ručne š=35 cm,hl=80 cm hlbokej, tr.3 | m | 30 | 3.62 | 108.6 |  |  |  | znížená | 0 | 0 | 0 | 0 | 0 | 0 | 4 | K | 1 | ROZPOCET | 0 | 108.6 | 0 | 0 | 0 | 2 | 108.6 | 4 | 154
7 | K | Pol179 | Úprava terénu tr.3 | m2 | 20 | 1.69 | 33.8 |  |  |  | znížená | 0 | 0 | 0 | 0 | 0 | 0 | 4 | K | 1 | ROZPOCET | 0 | 33.8 | 0 | 0 | 0 | 2 | 33.8 | 4 | 156
| D | D7 | Hodinové zúčtovacie sadzby hl. II.-XI. |  |  |  | 3662 | [5 empty] | 0 |  | 0 |  | 0 | 1 | D | 0 | ROZPOCET | [6 empty] | 3662
0 | K | Pol180 | Práce na el. technickom zariadení, kontrola merania a ovládania cez riadiaci systém | hod | 32 | 18.5 | 592 |  |  |  | znížená | 0 | 0 | 0 | 0 | 0 | 0 | 4 | K | 1 | ROZPOCET | 0 | 592 | 0 | 0 | 0 | 2 | 592 | 4 | 158
0 | K | Pol181 | Oživenie systému a zriadenie technolog. zariadenia komplex. vyskúšanie cez riadiaci systém | hod | 72 | 22.5 | 1620 |  |  |  | znížená | 0 | 0 | 0 | 0 | 0 | 0 | 4 | K | 1 | ROZPOCET | 0 | 1620 | 0 | 0 | 0 | 2 | 1620 | 4 | 160
0 | K | Pol182 | Vykonanie odbornej prehliadky a skúšky a vypracovanie správy v zmysle STN 33 15 00, STN 33 2000-6 a Vyhl. Č. 508/2007 Z.z. | hod | 24 | 25 | 600 |  |  |  | znížená | 0 | 0 | 0 | 0 | 0 | 0 | 4 | K | 1 | ROZPOCET | 0 | 600 | 0 | 0 | 0 | 2 | 600 | 4 | 162
4 | K | Pol183 | Vybavenie stanoviska TISR | kpl | 1 | 350 | 350 |  |  |  | znížená | 0 | 0 | 0 | 0 | 0 | 0 | 4 | K | 1 | ROZPOCET | 0 | 350 | 0 | 0 | 0 | 2 | 350 | 4 | 164
0 | K | Pol184 | 1.úradná skúška | kpl | 1 | 500 | 500 |  |  |  | znížená | 0 | 0 | 0 | 0 | 0 | 0 | 4 | K | 1 | ROZPOCET | 0 | 500 | 0 | 0 | 0 | 2 | 500 | 4 | 166

## PS 02 - MERANIE A REGULÁCIA
[9 empty] | >> skryté stĺpce << | [9 empty] | {999e4746-9c0c-4868-b2dd-bb9609623e5f}
0
| KRYCÍ LIST ROZPOČTU | [8 empty] | v --- nižšie sa nachádzajú doplnkové a pomocné údaje k zostavám --- v | [8 empty] | False
Stavba:
Kompostáreň na biologicky rozložitelný komunálny odpad v meste Partizánske
Objekt:
PS 02 - MERANIE A REGULÁCIA
| JKSO: |  |  |  |  | KS:
| Miesto: |  |  |  |  | Dátum: | 8. 12. 2020
| Objednávateľ: |  |  |  |  | IČO: | 00310905
|  | Mesto Partizánske |  |  |  | IČ DPH:
| Zhotoviteľ: |  |  |  |  | IČO: | 36302953
|  | PRIEMSTAV STAVEBNÁ a.s. |  |  |  | IČ DPH: | SK2020079798
| Projektant: |  |  |  |  | IČO:
|  | HESCON s.r.o. |  |  |  | IČ DPH:
| Spracovateľ: |  |  |  |  | IČO:
|  | Ing. Marián Bátora |  |  |  | IČ DPH:
Poznámka:
| Cena bez DPH | [5 empty] | 15516.38
|  |  | Základ dane |  |  | Sadzba dane | Výška dane
| DPH | základná | 0 |  |  | 20% | 0
|  | znížená | 15516.38 |  |  | 20% | 3103.28
|  | zákl. prenesená | 0 |  |  | 20% | 0
|  | zníž. prenesená | 0 |  |  | 20% | 0
|  | nulová | 0 |  |  | 0% | 0
| Cena s DPH |  |  | v | EUR |  | 18619.66
| Projektant |  |  | Spracovateľ
| Dátum a podpis: |  | Pečiatka | Dátum a podpis: |  |  | Pečiatka
| Objednávateľ |  |  | Zhotoviteľ
| Dátum a podpis: |  | Pečiatka | Dátum a podpis: |  |  | Pečiatka
REKAPITULÁCIA ROZPOČTU
Stavba:
Kompostáreň na biologicky rozložitelný komunálny odpad v meste Partizánske
Objekt:
PS 02 - MERANIE A REGULÁCIA
Miesto: | [5 empty] | Dátum: | 8. 12. 2020
Objednávateľ: |  |  | Mesto Partizánske |  |  | Projektant: | HESCON s.r.o.
Zhotoviteľ: |  |  | PRIEMSTAV STAVEBNÁ a.s. |  |  | Spracovateľ: | Ing. Marián Bátora
Kód dielu - Popis | [6 empty] | Cena celkom [EUR]
Náklady z rozpočtu | [6 empty] | 15516.38 | [12 empty] | -1
| D4 - 3. Špecifikácia zariadení MaR: | [5 empty] | 4151.55
| D5 - A. Dodávka | [5 empty] | 7507.58
| D6 - Materiál: | [5 empty] | 2995.07
| D7 - 46-M - Zemné práce pri extr.mont.prácach | [5 empty] | 866.04
| D8 - Hodinové zúčtovacie sadzby hl. II.-XI. | [5 empty] | 2991.21
ROZPOČET
Stavba:
Kompostáreň na biologicky rozložitelný komunálny odpad v meste Partizánske
Objekt:
PS 02 - MERANIE A REGULÁCIA
Miesto: | [5 empty] | Dátum: | 8. 12. 2020
Objednávateľ: |  |  | Mesto Partizánske |  |  | Projektant: | HESCON s.r.o.
Zhotoviteľ: |  |  | PRIEMSTAV STAVEBNÁ a.s. |  |  | Spracovateľ: | Ing. Marián Bátora
PČ | Typ | Kód | Popis | MJ | Množstvo | J.cena [EUR] | Cena celkom [EUR] | Cenová sústava | dodávateľ, výrobok |  | DPH | J. Nh [h] | Nh celkom [h] | J. hmotnosť [t] | Hmotnosť celkom [t] | J. suť [t] | Suť Celkom [t]
Náklady z rozpočtu | [6 empty] | 15516.38 |  | pokiaľ nie je vyznačené je výrobok v zmysle popisu VV a vyjadrenia k žiadosti o vysvetlenie |  |  |  | 0 |  | 0 |  | 0 |  | D | -1 | [7 empty] | 15516.38
| D | D4 | 3. Špecifikácia zariadení MaR: |  |  |  | 4151.55 | [5 empty] | 0 |  | 0 |  | 0 | 1 | D | 0 | ROZPOCET | [6 empty] | 4151.55
1 | K | Pol216 | Dúchadlo , Model: DL2, Elektrické parametre: 400V; 50Hz; 5A; 2,2kW, dodávka technológie | ks | 7 | 270.75 | 1895.25 |  |  |  | znížená | 0 | 0 | 0 | 0 | 0 | 0 | 4 | K | 1 | ROZPOCET | 0 | 1895.25 | 0 | 0 | 0 | 2 | 1895.25 | 4 | 2
2 | K | Pol217 | Bezdrôtový snímač teploty, Typ: TML,Krytie: IP68, dodávka technológie | ks | 7 | 45.13 | 315.91 |  |  |  | znížená | 0 | 0 | 0 | 0 | 0 | 0 | 4 | K | 1 | ROZPOCET | 0 | 315.91 | 0 | 0 | 0 | 2 | 315.91 | 4 | 4
3 | K | Pol218 | Prijímacia jednotka, Typ: FEV4i, dodávka technológie | ks | 2 | 135.38 | 270.76 |  |  |  | znížená | 0 | 0 | 0 | 0 | 0 | 0 | 4 | K | 1 | ROZPOCET | 0 | 270.76 | 0 | 0 | 0 | 2 | 270.76 | 4 | 6
4 | K | Pol219 | Konektorová skriňa, Typ: KL3-S, Krytie: IP65, dodávka technológie | ks | 2 | 270.75 | 541.5 |  |  |  | znížená | 0 | 0 | 0 | 0 | 0 | 0 | 4 | K | 1 | ROZPOCET | 0 | 541.5 | 0 | 0 | 0 | 2 | 541.5 | 4 | 8
5 | K | Pol220 | Snímač vonkajšej teploty, Pt100, 2 vodiče s prevodníkom 4...20mA, Merací rozsah: -30°C...+60°C, Krytie: IP65, dodávka technológie | ks | 1 | 45.13 | 45.13 |  |  |  | znížená | 0 | 0 | 0 | 0 | 0 | 0 | 4 | K | 1 | ROZPOCET | 0 | 45.13 | 0 | 0 | 0 | 2 | 45.13 | 4 | 10
6 | K | Pol221 | Magnetický kontaktný spínač, Typ: zatvorený suchý kontakt, Poloha uzatv.: 75 mm, Max. spín. U/I:100VDC/VAC; 0,4A, dodávka technológie | ks | 3 | 108.3 | 324.9 |  |  |  | znížená | 0 | 0 | 0 | 0 | 0 | 0 | 4 | K | 1 | ROZPOCET | 0 | 324.9 | 0 | 0 | 0 | 2 | 324.9 | 4 | 12
7 | K | Pol222 | Snímač teploty,príložný, Pt100, 2 vodiče s prevodníkom 4...20mA, Merací rozsah: 30°C...+130°C, Krytie: IP65, dodávka technológie | ks | 5 | 108.3 | 541.5 |  |  |  | znížená | 0 | 0 | 0 | 0 | 0 | 0 | 4 | K | 1 | ROZPOCET | 0 | 541.5 | 0 | 0 | 0 | 2 | 541.5 | 4 | 14
8 | K | Pol223 | Snímač tlaku , 2 vodiče s prevodníkom 4...20mA, Merací rozsah: 60...250kPa, Krytie: IP65, dodávka technológie | ks | 2 | 108.3 | 216.6 |  |  |  | znížená | 0 | 0 | 0 | 0 | 0 | 0 | 4 | K | 1 | ROZPOCET | 0 | 216.6 | 0 | 0 | 0 | 2 | 216.6 | 4 | 16
| D | D5 | A. Dodávka |  |  |  | 7507.58 | [5 empty] | 0 |  | 0 |  | 0 | 1 | D | 0 | ROZPOCET | [6 empty] | 7507.58
1 | K | Pol224 | Rozvádzač DT 1 viď špecifikácia | set | 1 | 225.63 | 225.63 |  |  |  | znížená | 0 | 0 | 0 | 0 | 0 | 0 | 4 | K | 1 | ROZPOCET | 0 | 225.63 | 0 | 0 | 0 | 2 | 225.63 | 4 | 18
2 | K | Pol225 | Rozvádzač DA 1 viď špecifikácia | set | 1 | 225.63 | 225.63 |  |  |  | znížená | 0 | 0 | 0 | 0 | 0 | 0 | 4 | K | 1 | ROZPOCET | 0 | 225.63 | 0 | 0 | 0 | 2 | 225.63 | 4 | 20
4 | K | Pol226 | PC zostava+monitor 22" | set | 1 | 270.75 | 270.75 |  |  |  | znížená | 0 | 0 | 0 | 0 | 0 | 0 | 4 | K | 1 | ROZPOCET | 0 | 270.75 | 0 | 0 | 0 | 2 | 270.75 | 4 | 22
5 | K | Pol227 | zdroj UPS APC SMART 230V 1,5kVA (1kW) | ks | 1 | 1353.75 | 1353.75 |  |  |  | znížená | 0 | 0 | 0 | 0 | 0 | 0 | 4 | K | 1 | ROZPOCET | 0 | 1353.75 | 0 | 0 | 0 | 2 | 1353.75 | 4 | 24
6 | K | Pol228 | Program . SW, oživenie , zaškolenie | set | 1 | 2256.25 | 2256.25 |  |  |  | znížená | 0 | 0 | 0 | 0 | 0 | 0 | 4 | K | 1 | ROZPOCET | 0 | 2256.25 | 0 | 0 | 0 | 2 | 2256.25 | 4 | 26
7 | K | Pol229 | Snímač MaR viď špecifikácia | set | 1 | 180.5 | 180.5 |  |  |  | znížená | 0 | 0 | 0 | 0 | 0 | 0 | 4 | K | 1 | ROZPOCET | 0 | 180.5 | 0 | 0 | 0 | 2 | 180.5 | 4 | 28
| D | D6 | Materiál: |  |  |  | 2995.07 | [5 empty] | 0 |  | 0 |  | 0 | 1 | D | 1 | ROZPOCET | [6 empty] | 2995.07
6 | K | Pol230 | Kábel OLFLEX CL. 110 BK 300/500V 3G1,0 | m | 180 | 1.49 | 268.2 |  |  |  | znížená | 0 | 0 | 0 | 0 | 0 | 0 | 4 | K | 2 | ROZPOCET | 0 | 268.2 | 0 | 0 | 0 | 2 | 268.2 | 4 | 30
7 | K | Pol231 | Kábel OLFLEX CL. 110 BK 300/500V 3G1,5 | m | 60 | 1.71 | 102.6 |  |  |  | znížená | 0 | 0 | 0 | 0 | 0 | 0 | 4 | K | 2 | ROZPOCET | 0 | 102.6 | 0 | 0 | 0 | 2 | 102.6 | 4 | 32
8 | K | Pol232 | Kábel OLFLEX CL. 110 BK 300/500V 4G2,5 | m | 200 | 1.43 | 286 |  |  |  | znížená | 0 | 0 | 0 | 0 | 0 | 0 | 4 | K | 2 | ROZPOCET | 0 | 286 | 0 | 0 | 0 | 2 | 286 | 4 | 34
9 | K | Pol233 | Kábel OLFLEX CL. 110 BK 300/500V 7G1,5 | m | 20 | 2.21 | 44.2 |  |  |  | znížená | 0 | 0 | 0 | 0 | 0 | 0 | 4 | K | 2 | ROZPOCET | 0 | 44.2 | 0 | 0 | 0 | 2 | 44.2 | 4 | 36
10 | K | Pol234 | Kábel Li2YCY(TP) 2x2x0,8 | m | 30 | 2.71 | 81.3 |  |  |  | znížená | 0 | 0 | 0 | 0 | 0 | 0 | 4 | K | 2 | ROZPOCET | 0 | 81.3 | 0 | 0 | 0 | 2 | 81.3 | 4 | 38
11 | K | Pol235 | Kábel PCXHE-R 4x2x0,6/FTP LSOH AWG24 cat6Ae | m | 150 | 1.35 | 202.5 |  |  |  | znížená | 0 | 0 | 0 | 0 | 0 | 0 | 4 | K | 2 | ROZPOCET | 0 | 202.5 | 0 | 0 | 0 | 2 | 202.5 | 4 | 40
12 | K | Pol156 | kábel CY 4 = H07V-U zeleno/žltý | m | 20 | 0.95 | 19 |  |  |  | znížená | 0 | 0 | 0 | 0 | 0 | 0 | 4 | K | 2 | ROZPOCET | 0 | 19 | 0 | 0 | 0 | 2 | 19 | 4 | 42
13 | K | Pol157 | kábel CY 6 = H07V-U zeleno/žltý | m | 10 | 1.13 | 11.3 |  |  |  | znížená | 0 | 0 | 0 | 0 | 0 | 0 | 4 | K | 2 | ROZPOCET | 0 | 11.3 | 0 | 0 | 0 | 2 | 11.3 | 4 | 44
14 | K | Pol158 | Elektroinšt. trubka ohybná do vonk. prostredia pr.16/20/25 mm | m | 100 | 1.81 | 181 |  |  |  | znížená | 0 | 0 | 0 | 0 | 0 | 0 | 4 | K | 2 | ROZPOCET | 0 | 181 | 0 | 0 | 0 | 2 | 181 | 4 | 46
15 | K | Pol160 | Elektroinšt. žľab 125x50 mm,vr. veka,upevnenia a tvaroviek a prísl. | m | 85 | 5.52 | 469.2 |  |  |  | znížená | 0 | 0 | 0 | 0 | 0 | 0 | 4 | K | 2 | ROZPOCET | 0 | 469.2 | 0 | 0 | 0 | 2 | 469.2 | 4 | 48
16 | K | Pol236 | Korugovaná rúrka ohybná , fí 40mm | m | 100 | 1.81 | 181 |  |  |  | znížená | 0 | 0 | 0 | 0 | 0 | 0 | 4 | K | 2 | ROZPOCET | 0 | 181 | 0 | 0 | 0 | 2 | 181 | 4 | 50
17 | K | Pol169 | Potipožiarne upchávky (označ. + certifik.) | m2 | 0.5 | 23.47 | 11.74 |  |  |  | znížená | 0 | 0 | 0 | 0 | 0 | 0 | 4 | K | 2 | ROZPOCET | 0 | 11.74 | 0 | 0 | 0 | 2 | 11.74 | 4 | 52
18 | K | Pol237 | Drobný elektroinštalačný materiál (elektroinst. krabice, svorkovnice, atd.) | set | 1 | 541.5 | 541.5 |  |  |  | znížená | 0 | 0 | 0 | 0 | 0 | 0 | 4 | K | 2 | ROZPOCET | 0 | 541.5 | 0 | 0 | 0 | 2 | 541.5 | 4 | 54
19 | K | Pol163 | Oceľová nosná konštrukcia všeobecne | kg | 50 | 10.7 | 535 |  |  |  | znížená | 0 | 0 | 0 | 0 | 0 | 0 | 4 | K | 2 | ROZPOCET | 0 | 535 | 0 | 0 | 0 | 2 | 535 | 4 | 56
20 | K | Pol238 | Farba syntetická základná S2000/0100 | kg | 1 | 18.95 | 18.95 |  |  |  | znížená | 0 | 0 | 0 | 0 | 0 | 0 | 4 | K | 2 | ROZPOCET | 0 | 18.95 | 0 | 0 | 0 | 2 | 18.95 | 4 | 58
21 | K | Pol171 | Farba syntetická vrchná S2014/0100 | kg | 1 | 20.76 | 20.76 |  |  |  | znížená | 0 | 0 | 0 | 0 | 0 | 0 | 4 | K | 2 | ROZPOCET | 0 | 20.76 | 0 | 0 | 0 | 2 | 20.76 | 4 | 60
22 | K | Pol239 | Riedidlo pre nátery syntetické S6001/0000 | kg | 1 | 1.62 | 1.62 |  |  |  | znížená | 0 | 0 | 0 | 0 | 0 | 0 | 4 | K | 2 | ROZPOCET | 0 | 1.62 | 0 | 0 | 0 | 2 | 1.62 | 4 | 62
23 | K | Pol167 | Al štítok na označovanie káblov a prístrojov | ks | 60 | 0.32 | 19.2 |  |  |  | znížená | 0 | 0 | 0 | 0 | 0 | 0 | 4 | K | 2 | ROZPOCET | 0 | 19.2 | 0 | 0 | 0 | 2 | 19.2 | 4 | 64
| D | D7 | 46-M - Zemné práce pri extr.mont.prácach |  |  |  | 866.04 | [5 empty] | 0 |  | 0 |  | 0 | 1 | D | 0 | ROZPOCET | [6 empty] | 866.04
1 | K | Pol173 | Vytýčenie káblovej trasy | km | 0.03 | 451.25 | 13.54 |  |  |  | znížená | 0 | 0 | 0 | 0 | 0 | 0 | 4 | K | 1 | ROZPOCET | 0 | 13.54 | 0 | 0 | 0 | 2 | 13.54 | 4 | 66
2 | K | Pol174 | Hĺbenie káblovej ryhy ručne š=35 cm,hl=80 cm hlbokej, tr.3 | m | 30 | 13.92 | 417.6 |  |  |  | znížená | 0 | 0 | 0 | 0 | 0 | 0 | 4 | K | 1 | ROZPOCET | 0 | 417.6 | 0 | 0 | 0 | 2 | 417.6 | 4 | 68
3 | K | Pol240 | Chránička FXKVR50 | m | 100 | 2.53 | 253 |  |  |  | znížená | 0 | 0 | 0 | 0 | 0 | 0 | 4 | K | 1 | ROZPOCET | 0 | 253 | 0 | 0 | 0 | 2 | 253 | 4 | 70
4 | K | Pol176 | Výstražná fólia - červená | m | 30 | 0.33 | 9.9 |  |  |  | znížená | 0 | 0 | 0 | 0 | 0 | 0 | 4 | K | 1 | ROZPOCET | 0 | 9.9 | 0 | 0 | 0 | 2 | 9.9 | 4 | 72
5 | K | Pol177 | Zriadenie kábl. ložka z piesku 35/10+10cm | m | 30 | 1.22 | 36.6 |  |  |  | znížená | 0 | 0 | 0 | 0 | 0 | 0 | 4 | K | 1 | ROZPOCET | 0 | 36.6 | 0 | 0 | 0 | 2 | 36.6 | 4 | 74
6 | K | Pol178 | Zásyp káblovej ryhy ručne š=35 cm,hl=80 cm hlbokej, tr.3 | m | 30 | 3.44 | 103.2 |  |  |  | znížená | 0 | 0 | 0 | 0 | 0 | 0 | 4 | K | 1 | ROZPOCET | 0 | 103.2 | 0 | 0 | 0 | 2 | 103.2 | 4 | 76
7 | K | Pol179 | Úprava terénu tr.3 | m2 | 20 | 1.61 | 32.2 |  |  |  | znížená | 0 | 0 | 0 | 0 | 0 | 0 | 4 | K | 1 | ROZPOCET | 0 | 32.2 | 0 | 0 | 0 | 2 | 32.2 | 4 | 78
| D | D8 | Hodinové zúčtovacie sadzby hl. II.-XI. |  |  |  | 2991.21 | [5 empty] | 0 |  | 0 |  | 0 | 1 | D | 0 | ROZPOCET | [6 empty] | 2991.21
0 | K | Pol180 | Práce na el. technickom zariadení, kontrola merania a ovládania cez riadiaci systém | hod | 24 | 16.7 | 400.8 |  |  |  | znížená | 0 | 0 | 0 | 0 | 0 | 0 | 4 | K | 1 | ROZPOCET | 0 | 400.8 | 0 | 0 | 0 | 2 | 400.8 | 4 | 80
0 | K | Pol241 | Oživenie systému a zriadenie technolog. zariadenia komplex. vyskúšanie riadiaci systém | hod | 72 | 20.31 | 1462.32 |  |  |  | znížená | 0 | 0 | 0 | 0 | 0 | 0 | 4 | K | 1 | ROZPOCET | 0 | 1462.32 | 0 | 0 | 0 | 2 | 1462.32 | 4 | 82
0 | K | Pol242 | Vykonanie odbornej prehliadky a skúšky a vypracovanie správy v zmysle STN 33 15 00, STN 33 2000-6 a Vyhl. Č. 508/2007 Z.z. | hod | 16 | 22.56 | 360.96 |  |  |  | znížená | 0 | 0 | 0 | 0 | 0 | 0 | 4 | K | 1 | ROZPOCET | 0 | 360.96 | 0 | 0 | 0 | 2 | 360.96 | 4 | 84
4 | K | Pol183 | Vybavenie stanoviska TISR | kpl | 1 | 315.88 | 315.88 |  |  |  | znížená | 0 | 0 | 0 | 0 | 0 | 0 | 4 | K | 1 | ROZPOCET | 0 | 315.88 | 0 | 0 | 0 | 2 | 315.88 | 4 | 86
0 | K | Pol184 | 1.úradná skúška | kpl | 1 | 451.25 | 451.25 |  |  |  | znížená | 0 | 0 | 0 | 0 | 0 | 0 | 4 | K | 1 | ROZPOCET | 0 | 451.25 | 0 | 0 | 0 | 2 | 451.25 | 4 | 88