## Rekapitulácia stavby
2012 | [9 empty] | 2.0 |  |  |  |  | False | False |  |  |  | 2012 |  |  | Hárok obsahuje: |  |  |  |  | 1) Súhrnný list stavby |  |  |  | 2) Rekapitulácia objektov | [16 empty] | 2.0 |  |  |  |  | False | False
Navrhovaný rozpočet
| >> skryté stĺpce << | [12 empty] | 0,001 | 20 | [6 empty] | optimalizované pre tlač zostáv vo formáte A4 - na výšku | [17 empty] | >> skryté stĺpce << | [12 empty] | 0,001 | 20
[14 empty] | 0,001 | 20 | [37 empty] | 0,001 | 20
|  | v --- nižšie sa nachádzajú doplnkové a pomocné údaje k zostavám --- v | [11 empty] | 0,001 | [7 empty] | SÚHRNNÝ LIST STAVBY | [18 empty] | v --- nižšie sa nachádzajú doplnkové a pomocné údaje k zostavám --- v | [11 empty] | 0,001
[14 empty] | 0,001 | [8 empty] | Kód: |  |  |  |  | 2016-32uu | [24 empty] | 0,001
[14 empty] | 0,001 | [8 empty] | Stavba: |  |  |  |  | NsP Trebišov, Úpravy gynekologicko-pôrodníckeho oddelenia, 9.NP, blok - A | [24 empty] | 0,001
[14 empty] | 0,001 | [8 empty] | JKSO: | [13 empty] | KS: | [15 empty] | 0,001
[14 empty] | 0,001 | [8 empty] | Miesto: |  |  |  |  | Trebišov | [8 empty] | Dátum: | [15 empty] | 0,001
[14 empty] | 0,001 | [38 empty] | 0,001
[14 empty] | 0,001 | [8 empty] | Objednávateľ: | [13 empty] | IČO: | [15 empty] | 0,001
[14 empty] | 0,001 | [9 empty] | SVET ZDRAVIA, a.s., Einsteinova 25, Bratislava | [12 empty] | IČO DPH: | [15 empty] | 0,001
[14 empty] | 0,001 | [38 empty] | 0,001
[14 empty] | 0,001 | [8 empty] | Zhotoviteľ: | [13 empty] | IČO: | [15 empty] | 0,001
[14 empty] | 0,001 | [22 empty] | IČO DPH: | [15 empty] | 0,001
[14 empty] | False | [38 empty] | False
[14 empty] | False | [8 empty] | Projektant: | [13 empty] | IČO: | [15 empty] | False
[14 empty] | True | [9 empty] | APRO s.r.o. Trebišov | [12 empty] | IČO DPH: | [15 empty] | True
[14 empty] | 0,01 | [38 empty] | 0,01
[14 empty] | 0,01 | [8 empty] | Spracovateľ: | [13 empty] | IČO: | [15 empty] | 0,01
IČO DPH:
Poznámka:
[23 empty] | Náklady z rozpočtov | [15 empty] | 0
[23 empty] | Ostatné náklady zo súhrnného listu | [13 empty] | 0
[23 empty] | Cena bez DPH | [13 empty] | 0
[23 empty] | DPH |  | základná |  |  |  | 20% |  | z | #REF! |  |  |  |  | #REF!
[25 empty] | znížená |  |  |  | 20% |  | z | #REF! |  |  |  |  | #REF!
[25 empty] | zákl. prenesená |  |  |  | 20% |  | z | #REF! |  |  |  |  | 0
[25 empty] | zníž. prenesená |  |  |  | 20% |  | z | #REF! |  |  |  |  | 0
[25 empty] | nulová |  |  |  | 0% |  | z | #REF! |  |  |  |  | 0
[23 empty] | Cena s DPH | [7 empty] | v |  | EUR |  |  |  | 0
[23 empty] | Projektant | [10 empty] | Spracovateľ
[23 empty] | Dátum a podpis: | [6 empty] | Pečiatka |  |  |  | Dátum a podpis: |  |  |  | Pečiatka
[23 empty] | Objednávateľ | [10 empty] | Zhotoviteľ
[23 empty] | Dátum a podpis: | [6 empty] | Pečiatka |  |  |  | Dátum a podpis: |  |  |  | Pečiatka
REKAPITULÁCIA OBJEKTOV STAVBY
[22 empty] | Kód: | [6 empty] | 2016-32uu
[22 empty] | Stavba: | [6 empty] | NsP Trebišov, Úpravy gynekologicko-pôrodníckeho oddelenia, 9.NP, blok - A
[22 empty] | Miesto: | [6 empty] | Trebišov | [6 empty] | Dátum:
|  | Informatívne údaje z listov zákaziek | [19 empty] | Objednávateľ: | [6 empty] | SVET ZDRAVIA, a.s., Einsteinova 25, Bratislava | [6 empty] | Projektant: |  | APRO s.r.o. Trebišov |  |  | Informatívne údaje z listov zákaziek
[22 empty] | Zhotoviteľ: | [13 empty] | Spracovateľ:
|  | z toho Ostat. náklady [EUR] | DPH [EUR] | Normohodiny [h] | DPH základná [EUR] | DPH znížená [EUR] | DPH základná prenesená [EUR] | DPH znížená prenesená [EUR] | Základňa DPH základná | Základňa DPH znížená | Základňa DPH zákl. prenesená | Základňa DPH zníž. prenesená | Základňa DPH nulová | [8 empty] | Kód |  |  |  | Objekt | [8 empty] | Cena bez DPH [EUR] |  |  |  | Cena s DPH [EUR] |  | z toho Ostat. náklady [EUR] | DPH [EUR] | Normohodiny [h] | DPH základná [EUR] | DPH znížená [EUR] | DPH základná prenesená [EUR] | DPH znížená prenesená [EUR] | Základňa DPH základná | Základňa DPH znížená | Základňa DPH zákl. prenesená | Základňa DPH zníž. prenesená | Základňa DPH nulová
|  | #REF! | #REF! | #REF! | #REF! | #REF! | #REF! | #REF! | #REF! | #REF! | #REF! | #REF! | #REF! | D | 0 | ###NOIMPORT### | IMPORT | {7bc61b7c-8606-4936-8d51-ce32fea411e1} | {00000000-0000-0000-0000-000000000000} |  |  | 1) Náklady z rozpočtov | [12 empty] | 0 |  |  |  | 0 |  | #REF! | #REF! | #REF! | #REF! | #REF! | #REF! | #REF! | #REF! | #REF! | #REF! | #REF! | #REF! | D | 0 | ###NOIMPORT### | IMPORT | {7bc61b7c-8606-4936-8d51-ce32fea411e1} | {00000000-0000-0000-0000-000000000000}
|  | #REF! | #REF! | #REF! | #REF! | #REF! | #REF! | #REF! | #REF! | #REF! | #REF! | #REF! | #REF! | D | 1 |  | IMPORT | {16e58c03-b445-4da5-8cbe-f983aa573485} | {7bc61b7c-8606-4936-8d51-ce32fea411e1} |  |  |  | 01 |  |  |  | SO 01 - Úpravy gynekologického - pôrodníckeho oddelenia na 9. NP | [7 empty] | 0 |  |  |  | 0 |  | #REF! | #REF! | #REF! | #REF! | #REF! | #REF! | #REF! | #REF! | #REF! | #REF! | #REF! | #REF! | D | 1 |  | IMPORT | {16e58c03-b445-4da5-8cbe-f983aa573485} | {7bc61b7c-8606-4936-8d51-ce32fea411e1}
/ |  | #REF! | #REF! | #REF! | #REF! | #REF! | #REF! | #REF! | #REF! | #REF! | #REF! | #REF! | #REF! |  | 2 | ###NOINSERT### | IMPORT | {16e58c03-b445-4da5-8cbe-f983aa573485} | {7bc61b7c-8606-4936-8d51-ce32fea411e1} |  |  |  |  | 01 |  |  |  | SO 01 - Úpravy gynekologického - pôrodníckeho oddelenia na 9. NP | [6 empty] | 0 |  |  |  | 0 |  | 0 | 0 | 0 | 0 | 0 | 0 | 0 | 0 | 0 | 0 | 0 | 0 |  | 2 | ###NOINSERT### | IMPORT | {16e58c03-b445-4da5-8cbe-f983aa573485} | {7bc61b7c-8606-4936-8d51-ce32fea411e1}
/ |  | #REF! | #REF! | #REF! | #REF! | #REF! | #REF! | #REF! | #REF! | #REF! | #REF! | #REF! | #REF! |  | 2 |  | IMPORT | {7c8422ea-5c2e-4d35-9da9-b073debfa6c8} | {16e58c03-b445-4da5-8cbe-f983aa573485} |  |  |  |  | 01.1 |  |  |  | SO 01.1 - Vybavenie interiéru | [6 empty] | 0 |  |  |  | 0 |  | #REF! | #REF! | #REF! | #REF! | #REF! | #REF! | #REF! | #REF! | #REF! | #REF! | #REF! | #REF! |  | 2 |  | IMPORT | {7c8422ea-5c2e-4d35-9da9-b073debfa6c8} | {16e58c03-b445-4da5-8cbe-f983aa573485}
/ |  | 0 | 0 | 0 | 0 | 0 | 0 | 0 | 0 | 0 | 0 | 0 | 0 |  | 2 |  | IMPORT | {90373c25-33c8-4f86-8a55-3fa8c35ee4d0} | {16e58c03-b445-4da5-8cbe-f983aa573485} |  |  |  |  | 01.2 |  |  |  | SO 01.2 - Rampy a statívy | [6 empty] | 0 |  |  |  | 0 |  | 0 | 0 | 0 | 0 | 0 | 0 | 0 | 0 | 0 | 0 | 0 | 0 |  | 2 |  | IMPORT | {90373c25-33c8-4f86-8a55-3fa8c35ee4d0} | {16e58c03-b445-4da5-8cbe-f983aa573485}
/ |  | 0 | 0 | 0.555 | 0 | 0 | 0 | 0 | 0 | 0 | 0 | 0 | 0 |  | 1 |  | IMPORT | {f04ca783-fc7f-4b75-af8b-8f2a60699f9f} | {7bc61b7c-8606-4936-8d51-ce32fea411e1} |  |  |  | 03 |  |  |  | PS 02 - Rozvod medicinálneho kyslíka | [7 empty] | 0 |  |  |  | 0 |  | 0 | 0 | 0 | 0 | 0 | 0 | 0 | 0 | 0 | 0 | 0 | 0 |  | 1 |  | IMPORT | {f04ca783-fc7f-4b75-af8b-8f2a60699f9f} | {7bc61b7c-8606-4936-8d51-ce32fea411e1}
|  | Percent. zadanie [% nákladov rozpočtu] | Zaradenie nákladov | DPH | DPH [EUR] | [16 empty] | 2) Ostatné náklady zo súhrnného listu | [12 empty] | 0 |  |  |  | 0 |  | Percent. zadanie [% nákladov rozpočtu] | Zaradenie nákladov | DPH | DPH [EUR]
[22 empty] | Celkové náklady za stavbu 1) + 2) | [12 empty] | 0 |  |  |  | 0

## 01 - SO 01 - Úpravy gynek...
Rekapitulácia stavby | [22 empty] | Hárok obsahuje: |  | 1) Krycí list rozpočtu |  | 2) Rekapitulácia rozpočtu |  |  | 3) Rozpočet |  |  | Späť na hárok: |  | Rekapitulácia stavby
>> skryté stĺpce << | [9 empty] | {16e58c03-b445-4da5-8cbe-f983aa573485} | [11 empty] | optimalizované pre tlač zostáv vo formáte A4 - na výšku | [12 empty] | >> skryté stĺpce << | [18 empty] | {16e58c03-b445-4da5-8cbe-f983aa573485}
[10 empty] | 0 | [43 empty] | 0
| v --- nižšie sa nachádzajú doplnkové a pomocné údaje k zostavám --- v | [8 empty] | False | [11 empty] | KRYCÍ LIST ROZPOČTU | [13 empty] | v --- nižšie sa nachádzajú doplnkové a pomocné údaje k zostavám --- v | [17 empty] | False
[23 empty] | Stavba: |  | 0
[23 empty] | Objekt: |  | 01 - SO 01 - Úpravy gynekologického - pôrodníckeho oddelenia na 9. NP
[23 empty] | JKSO: | [7 empty] | KS:
[23 empty] | Miesto: |  | Trebišov | [5 empty] | Dátum:
[23 empty] | Objednávateľ: | [7 empty] | IČO:
[24 empty] | SVET ZDRAVIA, a.s., Einsteinova 25, Bratislava | [6 empty] | IČO DPH:
[23 empty] | Zhotoviteľ: | [7 empty] | IČO:
IČO DPH:
[23 empty] | Projektant: | [7 empty] | IČO:
[24 empty] | APRO s.r.o. Trebišov | [6 empty] | IČO DPH:
[23 empty] | Spracovateľ: | [7 empty] | IČO:
IČO DPH:
Poznámka:
[23 empty] | Náklady z rozpočtu | [10 empty] | 0
[23 empty] | Ostatné náklady | [7 empty] | 0
[23 empty] | Cena bez DPH | [7 empty] | 0
[23 empty] | DPH | základná | 20% | z | 0 |  |  |  | 0
[24 empty] | znížená | 20% | z | 0 |  |  |  | 0
[24 empty] | zákl. prenesená | 20% | z | 0 |  |  |  | 0
[24 empty] | zníž. prenesená | 20% | z | 0 |  |  |  | 0
[24 empty] | nulová | 0% | z | 0 |  |  |  | 0
[23 empty] | Cena s DPH |  |  | v | EUR |  |  | 0
[23 empty] | Projektant |  |  |  |  | Spracovateľ
[23 empty] | Dátum a podpis: |  |  | Pečiatka |  | Dátum a podpis: |  |  |  | Pečiatka
[23 empty] | Objednávateľ |  |  |  |  | Zhotoviteľ
[23 empty] | Dátum a podpis: |  |  | Pečiatka |  | Dátum a podpis: |  |  |  | Pečiatka
REKAPITULÁCIA ROZPOČTU
[22 empty] | Stavba: |  |  | 0
[22 empty] | Objekt: |  |  | 01 - SO 01 - Úpravy gynekologického - pôrodníckeho oddelenia na 9. NP
[22 empty] | Miesto: |  |  | Trebišov |  |  |  | Dátum:
[22 empty] | Objednávateľ: |  |  | SVET ZDRAVIA, a.s., Einsteinova 25, Bratislava |  |  |  | Projektant: |  | APRO s.r.o. Trebišov
[22 empty] | Zhotoviteľ: | [6 empty] | Spracovateľ:
[22 empty] | Kód - Popis | [9 empty] | Cena celkom [EUR]
[11 empty] | -1 | [10 empty] | 1) Náklady z rozpočtu | [11 empty] | 0 | [20 empty] | -1
[23 empty] | HSV - Práce a dodávky HSV | [8 empty] | 0
[23 empty] | 3 - Zvislé a kompletné konštrukcie | [8 empty] | 0
[23 empty] | 6 - Úpravy povrchov, podlahy, osadenie | [8 empty] | 0
[23 empty] | 9 - Ostatné konštrukcie a práce-búranie | [8 empty] | 0
[23 empty] | 99 - Presun hmôt HSV | [8 empty] | 0
[23 empty] | PSV - Práce a dodávky PSV | [8 empty] | 0
[23 empty] | 711 - Izolácie proti vode a vlhkosti | [8 empty] | 0
[23 empty] | 712 - Izolácie striech | [8 empty] | 0
[23 empty] | 721 - Zdravotech. vnútorná kanalizácia | [8 empty] | 0
[23 empty] | 725 - Zdravotechnika | [8 empty] | 0
[23 empty] | 733 - Ústredné kúrenie, rozvodné potrubie | [8 empty] | 0
[23 empty] | 735 - Ústredné kúrenie, vykurov. telesá | [8 empty] | 0
[23 empty] | 763 - Konštrukcie | [8 empty] | 0
[23 empty] | 764 - Konštrukcie klampiarske | [8 empty] | 0
[23 empty] | 766 - Konštrukcie stolárske | [8 empty] | 0
[23 empty] | 767 - Konštrukcie doplnkové kovové | [8 empty] | 0
[23 empty] | 769 - Montáž vzduchotechnických zariadení | [8 empty] | 0
[23 empty] | 775 - Podlahy vlysové a parketové | [8 empty] | 0
[23 empty] | 776 - Podlahy povlakové | [8 empty] | 0
[23 empty] | 777 - Podlahy syntetické | [8 empty] | 0
[23 empty] | 781 - Dokončovacie práce a obklady | [8 empty] | 0
[23 empty] | 783 - Dokončovacie práce | [8 empty] | 0
[23 empty] | 784 - Dokončovacie práce | [8 empty] | 0
[23 empty] | M - Práce a dodávky M | [8 empty] | 0
[23 empty] | 21-M - Elektromontáže | [8 empty] | 0
[23 empty] | 23-M - Montáže potrubia | [8 empty] | 0
[23 empty] | HZS - Hodinové zúčtovacie sadzby | [8 empty] | 0
|  | DPH | [19 empty] | 2) Ostatné náklady | [9 empty] | 0 |  |  |  |  | DPH
[22 empty] | Celkové náklady za stavbu 1) + 2) | [7 empty] | 0
ROZPOČET
[22 empty] | Stavba: |  |  | 0
[22 empty] | Objekt: |  |  | 01 - SO 01 - Úpravy gynekologického - pôrodníckeho oddelenia na 9. NP
[22 empty] | Miesto: |  |  | Trebišov |  |  |  | Dátum:
[22 empty] | Objednávateľ: |  |  | SVET ZDRAVIA, a.s., Einsteinova 25, Bratislava |  |  |  | Projektant: |  | APRO s.r.o. Trebišov
[22 empty] | Zhotoviteľ: | [6 empty] | Spracovateľ:
| Poznámka | DPH | J. Nh [h] | Nh celkom [h] | J. hmotnosť [t] | Hmotnosť celkom [t] | J. suť [t] | Suť Celkom [t] | [13 empty] | PČ | Typ | Kód | Popis |  |  | MJ | Množstvo | J.cena [EUR] |  | Cena celkom [EUR] |  |  |  | Poznámka | DPH | J. Nh [h] | Nh celkom [h] | J. hmotnosť [t] | Hmotnosť celkom [t] | J. suť [t] | Suť Celkom [t] | [22 empty] | poznámky
|  |  |  | #REF! |  | #REF! |  | #REF! |  | D | -1 | [7 empty] | #REF! |  |  | Náklady z rozpočtu | [9 empty] | 0 | [6 empty] | 11805.6707 |  | 264.5856 |  | 285.1144 | [10 empty] | D | -1 | [7 empty] | 0
|  |  |  | #REF! |  | #REF! |  | #REF! | 1 | D | 0 | ROZPOCET | [6 empty] | #REF! |  |  |  | HSV - Práce a dodávky HSV | [8 empty] | 0 | [6 empty] | 8215.6345 |  | 210.9768 |  | 283.6322 | [9 empty] | 1 | D | 0 | ROZPOCET | [6 empty] | 0
|  |  |  | #REF! |  | #REF! |  | #REF! | 1 | D | 1 | ROZPOCET | [6 empty] | #REF! |  |  |  | 3 - Zvislé a kompletné konštrukcie | [8 empty] | 0 | [6 empty] | 314.477 |  | 47.3586 |  | 0 | [9 empty] | 1 | D | 1 | ROZPOCET | [6 empty] | 0
|  | znížená | 1.079 | #REF! | 0.21371 | #REF! | 0 | #REF! | 4 | K | 2 | ROZPOCET | 0 | #REF! | 0 | 0 | 0 | 2 | #REF! | 4 | -898008416 | 1 | K | 311272221 | Murivo nosné (m2) z tvárnic hr. 499 mm P1,8-300 Theta+ hladkých, na MVC a maltu - Ru=5,94 m2.K/W, pevnosť fb=1,9 N/mm2 rozmer 499x249x300 |  |  | m2 | 9 |  |  | 0 |  |  |  |  | znížená | 1.079 | 9.711 | 0.21371 | 1.9234 | 0 | 0 | [9 empty] | 4 | K | 2 | ROZPOCET | 0 | 0 | 0 | 0 | 0 | 2 | 0 | 4 | -898008416
|  | znížená | 0.614 | #REF! | 0.18521 | #REF! | 0 | #REF! | 4 | K | 2 | ROZPOCET | 0 | #REF! | 0 | 0 | 0 | 2 | #REF! | 4 | 1760447843 | 2 | K | 311273218 | Murivo nosné (m2) z tvárnic hr. 375 mm P2-350 PDK Lambda+, na MVC a maltu (375x249x599) |  |  | m2 | 12.59 |  |  | 0 |  |  |  |  | znížená | 0.614 | 7.7303 | 0.18521 | 2.3318 | 0 | 0 | [9 empty] | 4 | K | 2 | ROZPOCET | 0 | 0 | 0 | 0 | 0 | 2 | 0 | 4 | 1760447843
|  | znížená | 0.305 | #REF! | 0.01909 | #REF! | 0 | #REF! | 4 | K | 2 | ROZPOCET | 0 | #REF! | 0 | 0 | 0 | 2 | #REF! | 4 | 400366330 | 3 | K | 317162102 | Keramický predpätý preklad KPP, šírky 120 mm, výšky 65 mm, dĺžky 1250 mm |  |  | ks | 15 |  |  | 0 |  |  |  |  | znížená | 0.305 | 4.575 | 0.01909 | 0.28635 | 0 | 0 | [9 empty] | 4 | K | 2 | ROZPOCET | 0 | 0 | 0 | 0 | 0 | 2 | 0 | 4 | 400366330
|  | znížená | 0.31005 | #REF! | 0.02269 | #REF! | 0 | #REF! | 4 | K | 2 | ROZPOCET | 0 | #REF! | 0 | 0 | 0 | 2 | #REF! | 4 | -669609292 | 4 | K | 317162103 | Keramický predpätý preklad KPP, šírky 120 mm, výšky 65 mm, dĺžky 1500 mm |  |  | ks | 12 |  |  | 0 |  |  |  |  | znížená | 0.31005 | 3.7206 | 0.02269 | 0.27228 | 0 | 0 | [9 empty] | 4 | K | 2 | ROZPOCET | 0 | 0 | 0 | 0 | 0 | 2 | 0 | 4 | -669609292
|  | znížená | 0.32553 | #REF! | 0.02627 | #REF! | 0 | #REF! | 4 | K | 2 | ROZPOCET | 0 | #REF! | 0 | 0 | 0 | 2 | #REF! | 4 | 1892635614 | 5 | K | 317162104 | Keramický predpätý preklad KPP, šírky 120 mm, výšky 65 mm, dĺžky 1750 mm |  |  | ks | 11 |  |  | 0 |  |  |  |  | znížená | 0.32553 | 3.5808 | 0.02627 | 0.28897 | 0 | 0 | [9 empty] | 4 | K | 2 | ROZPOCET | 0 | 0 | 0 | 0 | 0 | 2 | 0 | 4 | 1892635614
|  | znížená | 0.43657 | #REF! | 0.0341 | #REF! | 0 | #REF! | 4 | K | 2 | ROZPOCET | 0 | #REF! | 0 | 0 | 0 | 2 | #REF! | 4 | 1850320827 | 6 | K | 317162106 | Keramický predpätý preklad KPP, šírky 120 mm, výšky 65 mm, dĺžky 2250 mm |  |  | ks | 1 |  |  | 0 |  |  |  |  | znížená | 0.43657 | 0.43657 | 0.0341 | 0.0341 | 0 | 0 | [9 empty] | 4 | K | 2 | ROZPOCET | 0 | 0 | 0 | 0 | 0 | 2 | 0 | 4 | 1850320827
|  | znížená | 0.477 | #REF! | 0.04487 | #REF! | 0 | #REF! | 4 | K | 2 | ROZPOCET | 0 | #REF! | 0 | 0 | 0 | 2 | #REF! | 4 | 1102965879 | 7 | K | 317162109 | Keramický predpätý preklad KPP, šírky 120 mm, výšky 65 mm, dĺžky 3000 mm |  |  | ks | 1 |  |  | 0 |  |  |  |  | znížená | 0.477 | 0.477 | 0.04487 | 0.04487 | 0 | 0 | [9 empty] | 4 | K | 2 | ROZPOCET | 0 | 0 | 0 | 0 | 0 | 2 | 0 | 4 | 1102965879
|  | znížená | 0.333 | #REF! | 0.06843 | #REF! | 0 | #REF! | 4 | K | 2 | ROZPOCET | 0 | #REF! | 0 | 0 | 0 | 2 | #REF! | 4 | 1728882280 | 8 | K | 317162134 | Keramický preklad 23,8, šírky 70 mm, výšky 238 mm, dĺžky 1750 mm |  |  | ks | 4 |  |  | 0 |  |  |  |  | znížená | 0.333 | 1.332 | 0.06843 | 0.27372 | 0 | 0 | [9 empty] | 4 | K | 2 | ROZPOCET | 0 | 0 | 0 | 0 | 0 | 2 | 0 | 4 | 1728882280
|  | znížená | 0.469 | #REF! | 0.06788 | #REF! | 0 | #REF! | 4 | K | 2 | ROZPOCET | 0 | #REF! | 0 | 0 | 0 | 2 | #REF! | 4 | -809842669 | 9 | K | 340238233 | Zamurovanie otvorov plochy od 0,25 do 1 m2 porobetónovými tvárnicami (100x599x249) |  |  | m2 | 0.64 |  |  | 0 |  |  |  |  | znížená | 0.469 | 0.30016 | 0.06788 | 0.043443 | 0 | 0 | [9 empty] | 4 | K | 2 | ROZPOCET | 0 | 0 | 0 | 0 | 0 | 2 | 0 | 4 | -809842669
|  | znížená | 0.488 | #REF! | 0.10172 | #REF! | 0 | #REF! | 4 | K | 2 | ROZPOCET | 0 | #REF! | 0 | 0 | 0 | 2 | #REF! | 4 | -1886183373 | 10 | K | 340238235 | Zamurovanie otvorov plochy od 0,25 do 1 m2 porobetónovými tvárnicami (150x599x249) |  |  | m2 | 3.32 |  |  | 0 |  |  |  |  | znížená | 0.488 | 1.6202 | 0.10172 | 0.33771 | 0 | 0 | [9 empty] | 4 | K | 2 | ROZPOCET | 0 | 0 | 0 | 0 | 0 | 2 | 0 | 4 | -1886183373
|  | znížená | 0.575 | #REF! | 0.1362 | #REF! | 0 | #REF! | 4 | K | 2 | ROZPOCET | 0 | #REF! | 0 | 0 | 0 | 2 | #REF! | 4 | -1511168665 | 11 | K | 340238236 | Zamurovanie otvorov plochy od 0,25 do 1 m2 porobetónovými tvárnicami (200x599x249) |  |  | m2 | 0.4 |  |  | 0 |  |  |  |  | znížená | 0.575 | 0.23 | 0.1362 | 0.05448 | 0 | 0 | [9 empty] | 4 | K | 2 | ROZPOCET | 0 | 0 | 0 | 0 | 0 | 2 | 0 | 4 | -1511168665
|  | znížená | 0.411 | #REF! | 0.04078 | #REF! | 0 | #REF! | 4 | K | 2 | ROZPOCET | 0 | #REF! | 0 | 0 | 0 | 2 | #REF! | 4 | -263301794 | 12 | K | 340239231 | Zamurovanie otvorov plochy nad 1 do 4 m2 porobetónovými tvárnicami (50x599x249) |  |  | m2 | 43.12 |  |  | 0 |  |  |  |  | znížená | 0.411 | 17.7223 | 0.04078 | 1.7584 | 0 | 0 | [9 empty] | 4 | K | 2 | ROZPOCET | 0 | 0 | 0 | 0 | 0 | 2 | 0 | 4 | -263301794
|  | znížená | 0.457 | #REF! | 0.10172 | #REF! | 0 | #REF! | 4 | K | 2 | ROZPOCET | 0 | #REF! | 0 | 0 | 0 | 2 | #REF! | 4 | 1824323157 | 13 | K | 340239235 | Zamurovanie otvorov plochy nad 1 do 4 m2 porobetónovými tvárnicami (150x599x249) |  |  | m2 | 43.867 |  |  | 0 |  |  |  |  | znížená | 0.457 | 20.0472 | 0.10172 | 4.4622 | 0 | 0 | [9 empty] | 4 | K | 2 | ROZPOCET | 0 | 0 | 0 | 0 | 0 | 2 | 0 | 4 | 1824323157
|  | znížená | 0.541 | #REF! | 0.1362 | #REF! | 0 | #REF! | 4 | K | 2 | ROZPOCET | 0 | #REF! | 0 | 0 | 0 | 2 | #REF! | 4 | -1895463483 | 14 | K | 340239236 | Zamurovanie otvorov plochy nad 1 do 4 m2 porobetónovými tvárnicami (200x599x249) |  |  | m2 | 2.4 |  |  | 0 |  |  |  |  | znížená | 0.541 | 1.2984 | 0.1362 | 0.32688 | 0 | 0 | [9 empty] | 4 | K | 2 | ROZPOCET | 0 | 0 | 0 | 0 | 0 | 2 | 0 | 4 | -1895463483
|  | znížená | 0.226 | #REF! | 4e-05 | #REF! | 0 | #REF! | 4 | K | 2 | ROZPOCET | 0 | #REF! | 0 | 0 | 0 | 2 | #REF! | 4 | -1647238085 | 15 | K | 340291121 | Dodatočné ukotvenie priečok k tehelným konštrukciam plochými nerezovými kotvami hr. priečky do 100 mm |  |  | m | 10.053 |  |  | 0 |  |  |  |  | znížená | 0.226 | 2.272 | 4e-05 | 0.00040212 | 0 | 0 | [9 empty] | 4 | K | 2 | ROZPOCET | 0 | 0 | 0 | 0 | 0 | 2 | 0 | 4 | -1647238085
|  | znížená | 0.429 | #REF! | 8e-05 | #REF! | 0 | #REF! | 4 | K | 2 | ROZPOCET | 0 | #REF! | 0 | 0 | 0 | 2 | #REF! | 4 | 1111679039 | 16 | K | 340291122 | Dodatočné ukotvenie priečok k tehelným konštrukciam plochými nerezovými kotvami hr. priečky nad 100 mm |  |  | m | 184.66 |  |  | 0 |  |  |  |  | znížená | 0.429 | 79.2191 | 8e-05 | 0.014773 | 0 | 0 | [9 empty] | 4 | K | 2 | ROZPOCET | 0 | 0 | 0 | 0 | 0 | 2 | 0 | 4 | 1111679039
|  | znížená | 0.414 | #REF! | 0.07003 | #REF! | 0 | #REF! | 4 | K | 2 | ROZPOCET | 0 | #REF! | 0 | 0 | 0 | 2 | #REF! | 4 | -750102460 | 17 | K | 342272121 | Priečky z porobetónových tvárnic hr. 100 mm P2-500 PD, na MVC a maltu požadované minimum na ekvivalent - Ru=1,1 m2.K/W, pevnosť fb=2,8 N/mm2 (100x249x599) |  |  | m2 | 12.04 |  |  | 0 |  |  |  |  | znížená | 0.414 | 4.9846 | 0.07003 | 0.84316 | 0 | 0 | [9 empty] | 4 | K | 2 | ROZPOCET | 0 | 0 | 0 | 0 | 0 | 2 | 0 | 4 | -750102460
|  | znížená | 0.431 | #REF! | 0.10484 | #REF! | 0 | #REF! | 4 | K | 2 | ROZPOCET | 0 | #REF! | 0 | 0 | 0 | 2 | #REF! | 4 | -1108853877 | 18 | K | 342272122 | Priečky z porobetónových tvárnic hr. 150 mm P2-500 PD, na MVC a maltu požadované minimum na ekvivalent - Ru=1,1 m2.K/W, pevnosť fb=2,8 N/mm2 (150x249x599) |  |  | m2 | 324.396 |  |  | 0 |  |  |  |  | znížená | 0.431 | 139.8147 | 0.10484 | 34.0097 | 0 | 0 | [9 empty] | 4 | K | 2 | ROZPOCET | 0 | 0 | 0 | 0 | 0 | 2 | 0 | 4 | -1108853877
|  | znížená | 0.262 | #REF! | 0 | #REF! | 0 | #REF! | 4 | K | 2 | ROZPOCET | 0 | #REF! | 0 | 0 | 0 | 2 | #REF! | 4 | 1042820744 | 19 | K | 342901813P | Dodávka + montáž prestaviteľných montovaných priečok vrátane dverných a presklenných častí, komplet vrátane tmelenia, olištovania a akustických predelov |  |  | m2 | 57.652 |  |  | 0 |  |  |  |  | znížená | 0.262 | 15.1048 | 0 | 0 | 0 | 0 | [9 empty] | 4 | K | 2 | ROZPOCET | 0 | 0 | 0 | 0 | 0 | 2 | 0 | 4 | 1042820744
|  | znížená | 0.033 | #REF! | 0.00572 | #REF! | 0 | #REF! | 4 | K | 2 | ROZPOCET | 0 | #REF! | 0 | 0 | 0 | 2 | #REF! | 4 | 25323924 | 20 | K | 388995031 | Žľab kábelový inštalačný z tvrdého PVC |  |  | m | 9.1 |  |  | 0 |  |  |  |  | znížená | 0.033 | 0.3003 | 0.00572 | 0.052052 | 0 | 0 | [9 empty] | 4 | K | 2 | ROZPOCET | 0 | 0 | 0 | 0 | 0 | 2 | 0 | 4 | 25323924
|  |  |  | #REF! |  | #REF! |  | #REF! | 1 | D | 1 | ROZPOCET | [6 empty] | #REF! |  |  |  | 6 - Úpravy povrchov, podlahy, osadenie | [8 empty] | 0 | [6 empty] | 2675.4383 |  | 161.6646 |  | 0 | [9 empty] | 1 | D | 1 | ROZPOCET | [6 empty] | 0
|  | znížená | 0.082 | #REF! | 8e-05 | #REF! | 0 | #REF! | 4 | K | 2 | ROZPOCET | 0 | #REF! | 0 | 0 | 0 | 2 | #REF! | 4 | 1559387579 | 21 | K | 610991111 | Zakrývanie výplní vnútorných okenných otvorov, predmetov a konštrukcií |  |  | m2 | 403.81 |  |  | 0 |  |  |  |  | znížená | 0.082 | 33.1124 | 8e-05 | 0.032305 | 0 | 0 | [9 empty] | 4 | K | 2 | ROZPOCET | 0 | 0 | 0 | 0 | 0 | 2 | 0 | 4 | 1559387579
|  | znížená | 0.126 | #REF! | 0.00417 | #REF! | 0 | #REF! | 4 | K | 2 | ROZPOCET | 0 | #REF! | 0 | 0 | 0 | 2 | #REF! | 4 | 506137219 | 22 | K | 611421231 | Oprava vnútorných vápenných omietok stropov železobetónových rovných tvárnicových a klenieb, opravovaná plocha nad 5 do 10 %,štuková |  |  | m2 | 997.85 |  |  | 0 |  |  |  |  | znížená | 0.126 | 125.7291 | 0.00417 | 4.161 | 0 | 0 | [9 empty] | 4 | K | 2 | ROZPOCET | 0 | 0 | 0 | 0 | 0 | 2 | 0 | 4 | 506137219
|  | znížená | 0.067 | #REF! | 0.002 | #REF! | 0 | #REF! | 4 | K | 2 | ROZPOCET | 0 | #REF! | 0 | 0 | 0 | 2 | #REF! | 4 | 1662667335 | 23 | K | 611471421 | Úprava stropov penetrovaním |  |  | m2 | 997.85 |  |  | 0 |  |  |  |  | znížená | 0.067 | 66.856 | 0.002 | 1.9957 | 0 | 0 | [9 empty] | 4 | K | 2 | ROZPOCET | 0 | 0 | 0 | 0 | 0 | 2 | 0 | 4 | 1662667335
|  | znížená | 0.156 | #REF! | 0.01088 | #REF! | 0 | #REF! | 4 | K | 2 | ROZPOCET | 0 | #REF! | 0 | 0 | 0 | 2 | #REF! | 4 | 686246721 | 24 | K | 612421321 | Oprava vnútorných vápenných omietok stien, v množstve opravenej plochy nad 10 do 30 % hladkých |  |  | m2 | 1164.992 |  |  | 0 |  |  |  |  | znížená | 0.156 | 181.7388 | 0.01088 | 12.6751 | 0 | 0 | [9 empty] | 4 | K | 2 | ROZPOCET | 0 | 0 | 0 | 0 | 0 | 2 | 0 | 4 | 686246721
|  | znížená | 0.318 | #REF! | 0.00472 | #REF! | 0 | #REF! | 4 | K | 2 | ROZPOCET | 0 | #REF! | 0 | 0 | 0 | 2 | #REF! | 4 | -379121056 | 25 | K | 612465182 | Vnútorná omietka stien štuková, strojné miešanie, ručné nanášanie, hr. 3 mm |  |  | m2 | 2170.737 |  |  | 0 |  |  |  |  | znížená | 0.318 | 690.2944 | 0.00472 | 10.2459 | 0 | 0 | [9 empty] | 4 | K | 2 | ROZPOCET | 0 | 0 | 0 | 0 | 0 | 2 | 0 | 4 | -379121056
|  | znížená | 0.111 | #REF! | 0.00576 | #REF! | 0 | #REF! | 4 | K | 2 | ROZPOCET | 0 | #REF! | 0 | 0 | 0 | 2 | #REF! | 4 | -1595529794 | 26 | K | 612481119 | Potiahnutie vnútorných stien sklotextílnou mriežkou s celoplošným prilepením |  |  | m2 | 2807.731 |  |  | 0 |  |  |  |  | znížená | 0.111 | 311.6581 | 0.00576 | 16.1725 | 0 | 0 | [9 empty] | 4 | K | 2 | ROZPOCET | 0 | 0 | 0 | 0 | 0 | 2 | 0 | 4 | -1595529794
|  | znížená | 0.082 | #REF! | 0.0001 | #REF! | 0 | #REF! | 4 | K | 2 | ROZPOCET | 0 | #REF! | 0 | 0 | 0 | 2 | #REF! | 4 | -2028593060 | 27 | K | 620991121 | Zakrývanie výplní vonkajších otvorov s rámami a zárubňami, zábradlí, oplechovania, atď. zhotovené z lešenia akýmkoľvek spôsobom |  |  | m2 | 36.19 |  |  | 0 |  |  |  |  | znížená | 0.082 | 2.9676 | 0.0001 | 0.003619 | 0 | 0 | [9 empty] | 4 | K | 2 | ROZPOCET | 0 | 0 | 0 | 0 | 0 | 2 | 0 | 4 | -2028593060
|  | znížená | 0.633 | #REF! | 0.0336 | #REF! | 0 | #REF! | 4 | K | 2 | ROZPOCET | 0 | #REF! | 0 | 0 | 0 | 2 | #REF! | 4 | -39169637 | 28 | K | 622466135 | Vonkajšia omietka stien, vápennocementová, strojné miešanie, ručné nanášanie, Jadrová omietka hr. 20 mm |  |  | m2 | 29.868 |  |  | 0 |  |  |  |  | znížená | 0.633 | 18.9064 | 0.0336 | 1.0036 | 0 | 0 | [9 empty] | 4 | K | 2 | ROZPOCET | 0 | 0 | 0 | 0 | 0 | 2 | 0 | 4 | -39169637
|  | znížená | 0.111 | #REF! | 0.00576 | #REF! | 0 | #REF! | 4 | K | 2 | ROZPOCET | 0 | #REF! | 0 | 0 | 0 | 2 | #REF! | 4 | -1776227616 | 29 | K | 622481119 | Potiahnutie vonkajších stien sklotextílnou mriežkou s celoplošným prilepením |  |  | m2 | 29.868 |  |  | 0 |  |  |  |  | znížená | 0.111 | 3.3153 | 0.00576 | 0.17204 | 0 | 0 | [9 empty] | 4 | K | 2 | ROZPOCET | 0 | 0 | 0 | 0 | 0 | 2 | 0 | 4 | -1776227616
|  | znížená | 0.208 | #REF! | 0.00053 | #REF! | 0 | #REF! | 4 | K | 2 | ROZPOCET | 0 | #REF! | 0 | 0 | 0 | 2 | #REF! | 4 | -1005677704 | 30 | K | 624601212 | Tmelenie škár PU tmelom (s dodaním hmôt) s prierezom do 20 x 20 mm |  |  | m | 1117.532 |  |  | 0 |  |  |  |  | znížená | 0.208 | 232.4467 | 0.00053 | 0.59229 | 0 | 0 | [9 empty] | 4 | K | 2 | ROZPOCET | 0 | 0 | 0 | 0 | 0 | 2 | 0 | 4 | -1005677704
|  | znížená | 0.087 | #REF! | 0.00932 | #REF! | 0 | #REF! | 4 | K | 2 | ROZPOCET | 0 | #REF! | 0 | 0 | 0 | 2 | #REF! | 4 | -1446320558 | 31 | K | 629451111 | Vyrovnávacia vrstva z akejkoľvek cementovej malty pod klampiarskymi prvkami šírky do 150 mm |  |  | m | 16.48 |  |  | 0 |  |  |  |  | znížená | 0.087 | 1.4338 | 0.00932 | 0.15359 | 0 | 0 | [9 empty] | 4 | K | 2 | ROZPOCET | 0 | 0 | 0 | 0 | 0 | 2 | 0 | 4 | -1446320558
|  | znížená | 0.146 | #REF! | 0.01864 | #REF! | 0 | #REF! | 4 | K | 2 | ROZPOCET | 0 | #REF! | 0 | 0 | 0 | 2 | #REF! | 4 | -2074398940 | 32 | K | 629451112 | Vyrovnávacia vrstva z cementovej malty pod klampiarskymi prvkami šírky nad 150 do 300 mm |  |  | m | 55.15 |  |  | 0 |  |  |  |  | znížená | 0.146 | 8.0519 | 0.01864 | 1.028 | 0 | 0 | [9 empty] | 4 | K | 2 | ROZPOCET | 0 | 0 | 0 | 0 | 0 | 2 | 0 | 4 | -2074398940
|  | znížená | 5.159 | #REF! | 2.0953 | #REF! | 0 | #REF! | 4 | K | 2 | ROZPOCET | 0 | #REF! | 0 | 0 | 0 | 2 | #REF! | 4 | 1994932299 | 33 | K | 631312141 | Doplnenie existujúcich mazanín prostým betónom (s dodaním hmôt) bez poteru rýh v mazaninách |  |  | m3 | 3.7 |  |  | 0 |  |  |  |  | znížená | 5.159 | 19.0883 | 2.0953 | 7.7524 | 0 | 0 | [9 empty] | 4 | K | 2 | ROZPOCET | 0 | 0 | 0 | 0 | 0 | 2 | 0 | 4 | 1994932299
|  | znížená | 0.569 | #REF! | 0.158 | #REF! | 0 | #REF! | 4 | K | 2 | ROZPOCET | 0 | #REF! | 0 | 0 | 0 | 2 | #REF! | 4 | -1147118638 | 34 | K | 6324514421 | Doplnenie cementového poteru rýchlotuhnúceho hr. 70 mm |  |  | m2 | 591.225 |  |  | 0 |  |  |  |  | znížená | 0.569 | 336.407 | 0.158 | 93.4136 | 0 | 0 | [9 empty] | 4 | K | 2 | ROZPOCET | 0 | 0 | 0 | 0 | 0 | 2 | 0 | 4 | -1147118638
|  | znížená | 0.47 | #REF! | 0.0076 | #REF! | 0 | #REF! | 4 | K | 2 | ROZPOCET | 0 | #REF! | 0 | 0 | 0 | 2 | #REF! | 4 | -759834147 | 35 | K | 6324770061 | Nivelačná cementová stierka podlahová hrúbky 5 mm |  |  | m2 | 1182.45 |  |  | 0 |  |  |  |  | znížená | 0.47 | 555.7515 | 0.0076 | 8.9866 | 0 | 0 | [9 empty] | 4 | K | 2 | ROZPOCET | 0 | 0 | 0 | 0 | 0 | 2 | 0 | 4 | -759834147
|  | znížená | 0.21 | #REF! | 0.00032 | #REF! | 0 | #REF! | 4 | K | 2 | ROZPOCET | 0 | #REF! | 0 | 0 | 0 | 2 | #REF! | 4 | -277644948 | 36 | K | 634601523 | Zaplnenie dilatačných škár v mazaninách tmelom akrylátovým šírky škáry nad 15 do 20 mm |  |  | m | 4.8 |  |  | 0 |  |  |  |  | znížená | 0.21 | 1.008 | 0.00032 | 0.001536 | 0 | 0 | [9 empty] | 4 | K | 2 | ROZPOCET | 0 | 0 | 0 | 0 | 0 | 2 | 0 | 4 | -277644948
|  | znížená | 0.779 | #REF! | 0.0175 | #REF! | 0 | #REF! | 4 | K | 2 | ROZPOCET | 0 | #REF! | 0 | 0 | 0 | 2 | #REF! | 4 | 1356322854 | 37 | K | 642942111 | Osadenie oceľovej dverovej zárubne alebo rámu, plochy otvoru do 2,5 m2 |  |  | ks | 8 |  |  | 0 |  |  |  |  | znížená | 0.779 | 6.232 | 0.0175 | 0.14 | 0 | 0 | [9 empty] | 4 | K | 2 | ROZPOCET | 0 | 0 | 0 | 0 | 0 | 2 | 0 | 4 | 1356322854
|  | znížená | 0.968 | #REF! | 0.03477 | #REF! | 0 | #REF! | 4 | K | 2 | ROZPOCET | 0 | #REF! | 0 | 0 | 0 | 2 | #REF! | 4 | -737488972 | 38 | K | 642942221 | Osadenie oceľovej dverovej zárubne alebo rámu, plochy otvoru nad 2,5 do 4,5 m2 |  |  | ks | 4 |  |  | 0 |  |  |  |  | znížená | 0.968 | 3.872 | 0.03477 | 0.13908 | 0 | 0 | [9 empty] | 4 | K | 2 | ROZPOCET | 0 | 0 | 0 | 0 | 0 | 2 | 0 | 4 | -737488972
|  | znížená | 0.467 | #REF! | 0.02301 | #REF! | 0 | #REF! | 4 | K | 2 | ROZPOCET | 0 | #REF! | 0 | 0 | 0 | 2 | #REF! | 4 | -1503227234 | 39 | K | 642942591 | Osadenie kotevných želiez horného vedenia posuvných dverí pre osadenie oceľovej dverovej zárubne alebo rámu |  |  | ks | 4 |  |  | 0 |  |  |  |  | znížená | 0.467 | 1.868 | 0.02301 | 0.09204 | 0 | 0 | [9 empty] | 4 | K | 2 | ROZPOCET | 0 | 0 | 0 | 0 | 0 | 2 | 0 | 4 | -1503227234
|  | znížená | 0 | #REF! | 0.0022 | #REF! | 0 | #REF! | 8 | M | 2 | ROZPOCET | 0 | #REF! | 0 | 0 | 0 | 2 | #REF! | 4 | -599668616 | 40 | M | 5533401940 | Posuvné systémy dverí- sada pojazdov (podľa PD) |  |  | súbor | 4 |  |  | 0 |  |  |  |  | znížená | 0 | 0 | 0.0022 | 0.0088 | 0 | 0 | [9 empty] | 8 | M | 2 | ROZPOCET | 0 | 0 | 0 | 0 | 0 | 2 | 0 | 4 | -599668616
|  | znížená | 1.355 | #REF! | 0.04416 | #REF! | 0 | #REF! | 4 | K | 2 | ROZPOCET | 0 | #REF! | 0 | 0 | 0 | 2 | #REF! | 4 | 213757486 | 41 | K | 642944121 | Osadenie oceľ.dverných zárubní lisov.alebo z uhol.s vybet.prahu, dodatočne,s plochou do 2,5 m2 |  |  | ks | 30 |  |  | 0 |  |  |  |  | znížená | 1.355 | 40.65 | 0.04416 | 1.3248 | 0 | 0 | [9 empty] | 4 | K | 2 | ROZPOCET | 0 | 0 | 0 | 0 | 0 | 2 | 0 | 4 | 213757486
|  | znížená | 1.69 | #REF! | 0.06769 | #REF! | 0 | #REF! | 4 | K | 2 | ROZPOCET | 0 | #REF! | 0 | 0 | 0 | 2 | #REF! | 4 | -14633581 | 42 | K | 642944221 | Osadenie oceľ.dverných zárubní lisov.alebo z uhol.s vybet.prahu, dodatočne,s plochou nad 2,5 m2 |  |  | ks | 4 |  |  | 0 |  |  |  |  | znížená | 1.69 | 6.76 | 0.06769 | 0.27076 | 0 | 0 | [9 empty] | 4 | K | 2 | ROZPOCET | 0 | 0 | 0 | 0 | 0 | 2 | 0 | 4 | -14633581
|  | znížená | 0 | #REF! | 0.014 | #REF! | 0 | #REF! | 8 | M | 2 | ROZPOCET | 0 | #REF! | 0 | 0 | 0 | 2 | #REF! | 4 | 704469509 | 43 | M | 5533198200 | Zárubňa oceľová CgU 70x197x16cm L |  |  | ks | 3 |  |  | 0 |  |  |  |  | znížená | 0 | 0 | 0.014 | 0.042 | 0 | 0 | [9 empty] | 8 | M | 2 | ROZPOCET | 0 | 0 | 0 | 0 | 0 | 2 | 0 | 4 | 704469509
|  | znížená | 0 | #REF! | 0.014 | #REF! | 0 | #REF! | 8 | M | 2 | ROZPOCET | 0 | #REF! | 0 | 0 | 0 | 2 | #REF! | 4 | -1674144509 | 44 | M | 5533198300 | Zárubňa oceľová CgU 70x197x16cm P |  |  | ks | 1 |  |  | 0 |  |  |  |  | znížená | 0 | 0 | 0.014 | 0.014 | 0 | 0 | [9 empty] | 8 | M | 2 | ROZPOCET | 0 | 0 | 0 | 0 | 0 | 2 | 0 | 4 | -1674144509
|  | znížená | 0 | #REF! | 0.0143 | #REF! | 0 | #REF! | 8 | M | 2 | ROZPOCET | 0 | #REF! | 0 | 0 | 0 | 2 | #REF! | 4 | -666469063 | 45 | M | 5533198500 | Zárubňa oceľová CgU 80x197x16cm P |  |  | ks | 4 |  |  | 0 |  |  |  |  | znížená | 0 | 0 | 0.0143 | 0.0572 | 0 | 0 | [9 empty] | 8 | M | 2 | ROZPOCET | 0 | 0 | 0 | 0 | 0 | 2 | 0 | 4 | -666469063
|  | znížená | 0 | #REF! | 0.0143 | #REF! | 0 | #REF! | 8 | M | 2 | ROZPOCET | 0 | #REF! | 0 | 0 | 0 | 2 | #REF! | 4 | 2047119096 | 46 | M | 5533198400 | Zárubňa oceľová CgU 80x197x16cm L |  |  | ks | 5 |  |  | 0 |  |  |  |  | znížená | 0 | 0 | 0.0143 | 0.0715 | 0 | 0 | [9 empty] | 8 | M | 2 | ROZPOCET | 0 | 0 | 0 | 0 | 0 | 2 | 0 | 4 | 2047119096
|  | znížená | 0 | #REF! | 0.0146 | #REF! | 0 | #REF! | 8 | M | 2 | ROZPOCET | 0 | #REF! | 0 | 0 | 0 | 2 | #REF! | 4 | 739804062 | 47 | M | 5533198700 | Zárubňa oceľová CgU 90x197x16cm P |  |  | ks | 2 |  |  | 0 |  |  |  |  | znížená | 0 | 0 | 0.0146 | 0.0292 | 0 | 0 | [9 empty] | 8 | M | 2 | ROZPOCET | 0 | 0 | 0 | 0 | 0 | 2 | 0 | 4 | 739804062
|  | znížená | 0 | #REF! | 0.0146 | #REF! | 0 | #REF! | 8 | M | 2 | ROZPOCET | 0 | #REF! | 0 | 0 | 0 | 2 | #REF! | 4 | 143050667 | 48 | M | 5533198600 | Zárubňa oceľová CgU 90x197x16cm L |  |  | ks | 1 |  |  | 0 |  |  |  |  | znížená | 0 | 0 | 0.0146 | 0.0146 | 0 | 0 | [9 empty] | 8 | M | 2 | ROZPOCET | 0 | 0 | 0 | 0 | 0 | 2 | 0 | 4 | 143050667
|  | znížená | 0 | #REF! | 0.0155 | #REF! | 0 | #REF! | 8 | M | 2 | ROZPOCET | 0 | #REF! | 0 | 0 | 0 | 2 | #REF! | 4 | -916234642 | 49 | M | 5533198900 | Zárubňa oceľová CgU 110x197x16cm P |  |  | ks | 9 |  |  | 0 |  |  |  |  | znížená | 0 | 0 | 0.0155 | 0.1395 | 0 | 0 | [9 empty] | 8 | M | 2 | ROZPOCET | 0 | 0 | 0 | 0 | 0 | 2 | 0 | 4 | -916234642
|  | znížená | 0 | #REF! | 0.0155 | #REF! | 0 | #REF! | 8 | M | 2 | ROZPOCET | 0 | #REF! | 0 | 0 | 0 | 2 | #REF! | 4 | -1450124288 | 50 | M | 5533198800 | Zárubňa oceľová CgU 110x197x16cm L |  |  | ks | 5 |  |  | 0 |  |  |  |  | znížená | 0 | 0 | 0.0155 | 0.0775 | 0 | 0 | [9 empty] | 8 | M | 2 | ROZPOCET | 0 | 0 | 0 | 0 | 0 | 2 | 0 | 4 | -1450124288
|  | znížená | 0 | #REF! | 0.0146 | #REF! | 0 | #REF! | 8 | M | 2 | ROZPOCET | 0 | #REF! | 0 | 0 | 0 | 2 | #REF! | 4 | -1953732658 | 51 | M | 5533198711 | Zárubňa oceľová CgU 100x197x16cm P |  |  | ks | 3 |  |  | 0 |  |  |  |  | znížená | 0 | 0 | 0.0146 | 0.0438 | 0 | 0 | [9 empty] | 8 | M | 2 | ROZPOCET | 0 | 0 | 0 | 0 | 0 | 2 | 0 | 4 | -1953732658
|  | znížená | 0 | #REF! | 0.0146 | #REF! | 0 | #REF! | 8 | M | 2 | ROZPOCET | 0 | #REF! | 0 | 0 | 0 | 2 | #REF! | 4 | 1859073942 | 52 | M | 5533198611 | Zárubňa oceľová CgU 100x197x16cm L |  |  | ks | 4 |  |  | 0 |  |  |  |  | znížená | 0 | 0 | 0.0146 | 0.0584 | 0 | 0 | [9 empty] | 8 | M | 2 | ROZPOCET | 0 | 0 | 0 | 0 | 0 | 2 | 0 | 4 | 1859073942
|  | znížená | 0 | #REF! | 0.0168 | #REF! | 0 | #REF! | 8 | M | 2 | ROZPOCET | 0 | #REF! | 0 | 0 | 0 | 2 | #REF! | 4 | 1463643346 | 53 | M | 5533199111 | Zárubňa oceľová CgU 140x197x16cm |  |  | ks | 4 |  |  | 0 |  |  |  |  | znížená | 0 | 0 | 0.0168 | 0.0672 | 0 | 0 | [9 empty] | 8 | M | 2 | ROZPOCET | 0 | 0 | 0 | 0 | 0 | 2 | 0 | 4 | 1463643346
|  | znížená | 0 | #REF! | 0.0161 | #REF! | 0 | #REF! | 8 | M | 2 | ROZPOCET | 0 | #REF! | 0 | 0 | 0 | 2 | #REF! | 4 | 1488527028 | 54 | M | 5533199011 | Zárubňa oceľová CgU 120x210x16cm |  |  | ks | 4 |  |  | 0 |  |  |  |  | znížená | 0 | 0 | 0.0161 | 0.0644 | 0 | 0 | [9 empty] | 8 | M | 2 | ROZPOCET | 0 | 0 | 0 | 0 | 0 | 2 | 0 | 4 | 1488527028
|  | znížená | 0 | #REF! | 0.0155 | #REF! | 0 | #REF! | 8 | M | 2 | ROZPOCET | 0 | #REF! | 0 | 0 | 0 | 2 | #REF! | 4 | 349774842 | 55 | M | 5533198911 | Zárubňa oceľová CgU 100x210x16cm |  |  | ks | 1 |  |  | 0 |  |  |  |  | znížená | 0 | 0 | 0.0155 | 0.0155 | 0 | 0 | [9 empty] | 8 | M | 2 | ROZPOCET | 0 | 0 | 0 | 0 | 0 | 2 | 0 | 4 | 349774842
|  | znížená | 0.381 | #REF! | 0.00794 | #REF! | 0 | #REF! | 4 | K | 2 | ROZPOCET | 0 | #REF! | 0 | 0 | 0 | 2 | #REF! | 4 | 2067002063 | 56 | K | 648991113 | Osadenie parapetných dosiek z plastických a poloplast., hmôt, š. nad 200 mm |  |  | m | 71.63 |  |  | 0 |  |  |  |  | znížená | 0.381 | 27.291 | 0.00794 | 0.56874 | 0 | 0 | [9 empty] | 4 | K | 2 | ROZPOCET | 0 | 0 | 0 | 0 | 0 | 2 | 0 | 4 | 2067002063
|  | znížená | 0 | #REF! | 0.0005 | #REF! | 0 | #REF! | 8 | M | 2 | ROZPOCET | 0 | #REF! | 0 | 0 | 0 | 2 | #REF! | 4 | 63486525 | 57 | M | 5624900351 | Parapet 300-350x25 mm |  |  | m | 55.15 |  |  | 0 |  |  |  |  | znížená | 0 | 0 | 0.0005 | 0.027575 | 0 | 0 | [9 empty] | 8 | M | 2 | ROZPOCET | 0 | 0 | 0 | 0 | 0 | 2 | 0 | 4 | 63486525
|  | znížená | 0 | #REF! | 0.0005 | #REF! | 0 | #REF! | 8 | M | 2 | ROZPOCET | 0 | #REF! | 0 | 0 | 0 | 2 | #REF! | 4 | 443429331 | 58 | M | 5624900370 | Parapet 100-160x25 mm |  |  | m | 16.48 |  |  | 0 |  |  |  |  | znížená | 0 | 0 | 0.0005 | 0.00824 | 0 | 0 | [9 empty] | 8 | M | 2 | ROZPOCET | 0 | 0 | 0 | 0 | 0 | 2 | 0 | 4 | 443429331
|  |  |  | #REF! |  | #REF! |  | #REF! | 1 | D | 1 | ROZPOCET | [6 empty] | #REF! |  |  |  | 9 - Ostatné konštrukcie a práce-búranie | [8 empty] | 0 | [6 empty] | 4624.5945 |  | 1.9535 |  | 283.6322 | [9 empty] | 1 | D | 1 | ROZPOCET | [6 empty] | 0
|  | znížená | 0.099 | #REF! | 0.00153 | #REF! | 0 | #REF! | 4 | K | 2 | ROZPOCET | 0 | #REF! | 0 | 0 | 0 | 2 | #REF! | 4 | -574031074 | 59 | K | 941955001 | Lešenie ľahké pracovné pomocné, s výškou lešeňovej podlahy do 1,20 m |  |  | m2 | 1182.45 |  |  | 0 |  |  |  |  | znížená | 0.099 | 117.0626 | 0.00153 | 1.8091 | 0 | 0 | [9 empty] | 4 | K | 2 | ROZPOCET | 0 | 0 | 0 | 0 | 0 | 2 | 0 | 4 | -574031074
|  | znížená | 0.324 | #REF! | 5e-05 | #REF! | 0 | #REF! | 4 | K | 2 | ROZPOCET | 0 | #REF! | 0 | 0 | 0 | 2 | #REF! | 4 | 945725452 | 60 | K | 952901111 | Vyčistenie budov pri výške podlaží do 4m |  |  | m2 | 1296.49 |  |  | 0 |  |  |  |  | znížená | 0.324 | 420.0628 | 5e-05 | 0.064824 | 0 | 0 | [9 empty] | 4 | K | 2 | ROZPOCET | 0 | 0 | 0 | 0 | 0 | 2 | 0 | 4 | 945725452
|  | znížená | 0.685 | #REF! | 0.0084 | #REF! | 0 | #REF! | 4 | K | 2 | ROZPOCET | 0 | #REF! | 0 | 0 | 0 | 2 | #REF! | 4 | -295279702 | 61 | K | 953941411 | Osadenie vetracej mriežky s plochou do 0,10 m2 |  |  | ks | 6 |  |  | 0 |  |  |  |  | znížená | 0.685 | 4.11 | 0.0084 | 0.0504 | 0 | 0 | [9 empty] | 4 | K | 2 | ROZPOCET | 0 | 0 | 0 | 0 | 0 | 2 | 0 | 4 | -295279702
|  | znížená | 0 | #REF! | 0 | #REF! | 0 | #REF! | 8 | M | 2 | ROZPOCET | 0 | #REF! | 0 | 0 | 0 | 2 | #REF! | 4 | -1116048397 | 62 | M | 4290015955 | MK 200 - mriežka krycia plastová |  |  | ks | 6 |  |  | 0 |  |  |  |  | znížená | 0 | 0 | 0 | 0 | 0 | 0 | [9 empty] | 8 | M | 2 | ROZPOCET | 0 | 0 | 0 | 0 | 0 | 2 | 0 | 4 | -1116048397
|  | znížená | 0.094 | #REF! | 3e-05 | #REF! | 0 | #REF! | 4 | K | 2 | ROZPOCET | 0 | #REF! | 0 | 0 | 0 | 2 | #REF! | 4 | -1554634322 | 63 | K | 953945111 | Rohová lišta hliníková |  |  | m | 761.8 |  |  | 0 |  |  |  |  | znížená | 0.094 | 71.6092 | 3e-05 | 0.022854 | 0 | 0 | [9 empty] | 4 | K | 2 | ROZPOCET | 0 | 0 | 0 | 0 | 0 | 2 | 0 | 4 | -1554634322
|  | znížená | 0.094 | #REF! | 0.0001 | #REF! | 0 | #REF! | 4 | K | 2 | ROZPOCET | 0 | #REF! | 0 | 0 | 0 | 2 | #REF! | 4 | -687560631 | 64 | K | 9539966111 | Dilatačný profil |  |  | m | 16.4 |  |  | 0 |  |  |  |  | znížená | 0.094 | 1.5416 | 0.0001 | 0.00164 | 0 | 0 | [9 empty] | 4 | K | 2 | ROZPOCET | 0 | 0 | 0 | 0 | 0 | 2 | 0 | 4 | -687560631
|  | znížená | 0.164 | #REF! | 0 | #REF! | 0.196 | #REF! | 4 | K | 2 | ROZPOCET | 0 | #REF! | 0 | 0 | 0 | 2 | #REF! | 4 | 285306042 | 65 | K | 962031132 | Búranie priečok z tehál pálených, plných alebo dutých hr. do 150 mm, -0,19600t |  |  | m2 | 491.655 |  |  | 0 |  |  |  |  | znížená | 0.164 | 80.6314 | 0 | 0 | 0.196 | 96.3644 | [9 empty] | 4 | K | 2 | ROZPOCET | 0 | 0 | 0 | 0 | 0 | 2 | 0 | 4 | 285306042
|  | znížená | 0.51 | #REF! | 0 | #REF! | 0.082 | #REF! | 4 | K | 2 | ROZPOCET | 0 | #REF! | 0 | 0 | 0 | 2 | #REF! | 4 | -1711038147 | 66 | K | 962081141 | Búranie muriva priečok zo sklenených tvárnic, hr. do 150 mm, -0,08200t |  |  | m2 | 5.4 |  |  | 0 |  |  |  |  | znížená | 0.51 | 2.754 | 0 | 0 | 0.082 | 0.4428 | [9 empty] | 4 | K | 2 | ROZPOCET | 0 | 0 | 0 | 0 | 0 | 2 | 0 | 4 | -1711038147
|  | znížená | 5.843 | #REF! | 0 | #REF! | 2.2 | #REF! | 4 | K | 2 | ROZPOCET | 0 | #REF! | 0 | 0 | 0 | 2 | #REF! | 4 | -501939893 | 67 | K | 965043341 | Búranie podkladov pod dlažby, liatych dlažieb a mazanín,betón s poterom,teracom hr.do 100 mm, plochy nad 4 m2 -2,20000t |  |  | m3 | 41.748 |  |  | 0 |  |  |  |  | znížená | 5.843 | 243.9336 | 0 | 0 | 2.2 | 91.8456 | [9 empty] | 4 | K | 2 | ROZPOCET | 0 | 0 | 0 | 0 | 0 | 2 | 0 | 4 | -501939893
|  | znížená | 0.166 | #REF! | 0 | #REF! | 0.02 | #REF! | 4 | K | 2 | ROZPOCET | 0 | #REF! | 0 | 0 | 0 | 2 | #REF! | 4 | 2070101267 | 68 | K | 965081712 | Búranie dlažieb, bez podklad. lôžka z xylolit., alebo keramických dlaždíc hr. do 10 mm, -0,02000t |  |  | m2 | 372.38 |  |  | 0 |  |  |  |  | znížená | 0.166 | 61.8151 | 0 | 0 | 0.02 | 7.4476 | [9 empty] | 4 | K | 2 | ROZPOCET | 0 | 0 | 0 | 0 | 0 | 2 | 0 | 4 | 2070101267
|  | znížená | 0.291 | #REF! | 0 | #REF! | 0.065 | #REF! | 4 | K | 2 | ROZPOCET | 0 | #REF! | 0 | 0 | 0 | 2 | #REF! | 4 | -281989661 | 69 | K | 965081812 | Búranie dlažieb, z kamen., cement., terazzových, čadičových alebo keram. dĺžky , hr.nad 10 mm, -0,06500t |  |  | m2 | 28.7 |  |  | 0 |  |  |  |  | znížená | 0.291 | 8.3517 | 0 | 0 | 0.065 | 1.8655 | [9 empty] | 4 | K | 2 | ROZPOCET | 0 | 0 | 0 | 0 | 0 | 2 | 0 | 4 | -281989661
|  | znížená | 0.823 | #REF! | 0 | #REF! | 0.053 | #REF! | 4 | K | 2 | ROZPOCET | 0 | #REF! | 0 | 0 | 0 | 2 | #REF! | 4 | 360947309 | 70 | K | 966043122 | Vybúranie častí ríms z prostého betónu vyložených nad 500 mm hr. do 150 mm, -0,05300t |  |  | m | 51 |  |  | 0 |  |  |  |  | znížená | 0.823 | 41.973 | 0 | 0 | 0.053 | 2.703 | [9 empty] | 4 | K | 2 | ROZPOCET | 0 | 0 | 0 | 0 | 0 | 2 | 0 | 4 | 360947309
|  | znížená | 1.737 | #REF! | 0 | #REF! | 0.187 | #REF! | 4 | K | 2 | ROZPOCET | 0 | #REF! | 0 | 0 | 0 | 2 | #REF! | 4 | -453609834 | 71 | K | 966055121 | Vybúranie častí ríms zo železobetónu vyložených nad 500 mm, -0,18700t |  |  | m | 10.5 |  |  | 0 |  |  |  |  | znížená | 1.737 | 18.2385 | 0 | 0 | 0.187 | 1.9635 | [9 empty] | 4 | K | 2 | ROZPOCET | 0 | 0 | 0 | 0 | 0 | 2 | 0 | 4 | -453609834
|  | znížená | 0.481 | #REF! | 0 | #REF! | 0.057 | #REF! | 4 | K | 2 | ROZPOCET | 0 | #REF! | 0 | 0 | 0 | 2 | #REF! | 4 | 1327855108 | 72 | K | 967031132 | Prikresanie rovných ostení, bez odstupu, po hrubomvybúraní otvorov, v murive tehl. na maltu, -0,05700t |  |  | m2 | 43.194 |  |  | 0 |  |  |  |  | znížená | 0.481 | 20.7763 | 0 | 0 | 0.057 | 2.4621 | [9 empty] | 4 | K | 2 | ROZPOCET | 0 | 0 | 0 | 0 | 0 | 2 | 0 | 4 | 1327855108
|  | znížená | 0.03 | #REF! | 0 | #REF! | 0.012 | #REF! | 4 | K | 2 | ROZPOCET | 0 | #REF! | 0 | 0 | 0 | 2 | #REF! | 4 | -499136593 | 73 | K | 968061112 | Vyvesenie dreveného okenného krídla do suti plochy do 1, 5 m2, -0,01200t |  |  | ks | 52 |  |  | 0 |  |  |  |  | znížená | 0.03 | 1.56 | 0 | 0 | 0.012 | 0.624 | [9 empty] | 4 | K | 2 | ROZPOCET | 0 | 0 | 0 | 0 | 0 | 2 | 0 | 4 | -499136593
|  | znížená | 0.049 | #REF! | 0 | #REF! | 0.024 | #REF! | 4 | K | 2 | ROZPOCET | 0 | #REF! | 0 | 0 | 0 | 2 | #REF! | 4 | -1259936880 | 74 | K | 968061125 | Vyvesenie dreveného dverného krídla do suti plochy do 2 m2, -0,02400t |  |  | ks | 81 |  |  | 0 |  |  |  |  | znížená | 0.049 | 3.969 | 0 | 0 | 0.024 | 1.944 | [9 empty] | 4 | K | 2 | ROZPOCET | 0 | 0 | 0 | 0 | 0 | 2 | 0 | 4 | -1259936880
|  | znížená | 0.089 | #REF! | 0 | #REF! | 0.027 | #REF! | 4 | K | 2 | ROZPOCET | 0 | #REF! | 0 | 0 | 0 | 2 | #REF! | 4 | 23430784 | 75 | K | 968061126 | Vyvesenie dreveného dverného krídla do suti plochy nad 2 m2, -0,02700t |  |  | ks | 20 |  |  | 0 |  |  |  |  | znížená | 0.089 | 1.78 | 0 | 0 | 0.027 | 0.54 | [9 empty] | 4 | K | 2 | ROZPOCET | 0 | 0 | 0 | 0 | 0 | 2 | 0 | 4 | 23430784
|  | znížená | 0.933 | #REF! | 0 | #REF! | 0.075 | #REF! | 4 | K | 2 | ROZPOCET | 0 | #REF! | 0 | 0 | 0 | 2 | #REF! | 4 | -71303229 | 76 | K | 968062354 | Vybúranie drevených rámov okien dvojitých alebo zdvojených, plochy do 1 m2, -0,07500t |  |  | m2 | 3.528 |  |  | 0 |  |  |  |  | znížená | 0.933 | 3.2916 | 0 | 0 | 0.075 | 0.2646 | [9 empty] | 4 | K | 2 | ROZPOCET | 0 | 0 | 0 | 0 | 0 | 2 | 0 | 4 | -71303229
|  | znížená | 0.56 | #REF! | 0 | #REF! | 0.062 | #REF! | 4 | K | 2 | ROZPOCET | 0 | #REF! | 0 | 0 | 0 | 2 | #REF! | 4 | 1661165141 | 77 | K | 968062355 | Vybúranie drevených rámov okien dvojitých alebo zdvojených, plochy do 2 m2, -0,06200t |  |  | m2 | 11.772 |  |  | 0 |  |  |  |  | znížená | 0.56 | 6.5923 | 0 | 0 | 0.062 | 0.72986 | [9 empty] | 4 | K | 2 | ROZPOCET | 0 | 0 | 0 | 0 | 0 | 2 | 0 | 4 | 1661165141
|  | znížená | 0.37 | #REF! | 0 | #REF! | 0.047 | #REF! | 4 | K | 2 | ROZPOCET | 0 | #REF! | 0 | 0 | 0 | 2 | #REF! | 4 | 1748014512 | 78 | K | 968062357 | Vybúranie drevených rámov okien dvojitých alebo zdvojených, plochy nad 4 m2, -0,04700t |  |  | m2 | 36.36 |  |  | 0 |  |  |  |  | znížená | 0.37 | 13.4532 | 0 | 0 | 0.047 | 1.7089 | [9 empty] | 4 | K | 2 | ROZPOCET | 0 | 0 | 0 | 0 | 0 | 2 | 0 | 4 | 1748014512
|  | znížená | 0.157 | #REF! | 0 | #REF! | 0.024 | #REF! | 4 | K | 2 | ROZPOCET | 0 | #REF! | 0 | 0 | 0 | 2 | #REF! | 4 | 1186179906 | 79 | K | 968062745 | Vybúranie drevených stien plných, zasklených alebo výkladných, -0,02400t |  |  | m2 | 6.96 |  |  | 0 |  |  |  |  | znížená | 0.157 | 1.0927 | 0 | 0 | 0.024 | 0.16704 | [9 empty] | 4 | K | 2 | ROZPOCET | 0 | 0 | 0 | 0 | 0 | 2 | 0 | 4 | 1186179906
|  | znížená | 0.067 | #REF! | 0 | #REF! | 0 | #REF! | 4 | K | 2 | ROZPOCET | 0 | #REF! | 0 | 0 | 0 | 2 | #REF! | 4 | 2130589848 | 80 | K | 968071125 | Vyvesenie kovového dverného krídla do suti plochy do 2 m2 |  |  | ks | 14 |  |  | 0 |  |  |  |  | znížená | 0.067 | 0.938 | 0 | 0 | 0 | 0 | [9 empty] | 4 | K | 2 | ROZPOCET | 0 | 0 | 0 | 0 | 0 | 2 | 0 | 4 | 2130589848
|  | znížená | 0.81 | #REF! | 0 | #REF! | 0.076 | #REF! | 4 | K | 2 | ROZPOCET | 0 | #REF! | 0 | 0 | 0 | 2 | #REF! | 4 | -1653076592 | 81 | K | 968072455 | Vybúranie kovových dverových zárubní plochy do 2 m2, -0,07600t |  |  | m2 | 70.329 |  |  | 0 |  |  |  |  | znížená | 0.81 | 56.9665 | 0 | 0 | 0.076 | 5.345 | [9 empty] | 4 | K | 2 | ROZPOCET | 0 | 0 | 0 | 0 | 0 | 2 | 0 | 4 | -1653076592
|  | znížená | 0.63 | #REF! | 0 | #REF! | 0.063 | #REF! | 4 | K | 2 | ROZPOCET | 0 | #REF! | 0 | 0 | 0 | 2 | #REF! | 4 | 64325472 | 82 | K | 968072456 | Vybúranie kovových dverových zárubní plochy nad 2 m2, -0,06300t |  |  | m2 | 61.366 |  |  | 0 |  |  |  |  | znížená | 0.63 | 38.6606 | 0 | 0 | 0.063 | 3.8661 | [9 empty] | 4 | K | 2 | ROZPOCET | 0 | 0 | 0 | 0 | 0 | 2 | 0 | 4 | 64325472
|  | znížená | 0.358 | #REF! | 0 | #REF! | 0.025 | #REF! | 4 | K | 2 | ROZPOCET | 0 | #REF! | 0 | 0 | 0 | 2 | #REF! | 4 | -931565021 | 83 | K | 968072641 | Vybúranie kovových stien plných, zasklených alebo výkladných, -0,02500t |  |  | m2 | 103.965 |  |  | 0 |  |  |  |  | znížená | 0.358 | 37.2195 | 0 | 0 | 0.025 | 2.5991 | [9 empty] | 4 | K | 2 | ROZPOCET | 0 | 0 | 0 | 0 | 0 | 2 | 0 | 4 | -931565021
|  | znížená | 0.032 | #REF! | 0 | #REF! | 0.014 | #REF! | 4 | K | 2 | ROZPOCET | 0 | #REF! | 0 | 0 | 0 | 2 | #REF! | 4 | -56831088 | 84 | K | 9680811121 | Vyvesenie plastového okenného krídla na znovapoužitie, plochy do 1, 5 m2, -0,01400t |  |  | ks | 3 |  |  | 0 |  |  |  |  | znížená | 0.032 | 0.096 | 0 | 0 | 0.014 | 0.042 | [9 empty] | 4 | K | 2 | ROZPOCET | 0 | 0 | 0 | 0 | 0 | 2 | 0 | 4 | -56831088
|  | znížená | 0.09 | #REF! | 0 | #REF! | 0.03 | #REF! | 4 | K | 2 | ROZPOCET | 0 | #REF! | 0 | 0 | 0 | 2 | #REF! | 4 | 78238086 | 85 | K | 9680811261 | Vyvesenie plastového dverného krídla na znovapoužitie, plochy nad 2 m2, -0,03000t |  |  | ks | 11 |  |  | 0 |  |  |  |  | znížená | 0.09 | 0.99 | 0 | 0 | 0.03 | 0.33 | [9 empty] | 4 | K | 2 | ROZPOCET | 0 | 0 | 0 | 0 | 0 | 2 | 0 | 4 | 78238086
|  | znížená | 0.78 | #REF! | 0 | #REF! | 0.06 | #REF! | 4 | K | 2 | ROZPOCET | 0 | #REF! | 0 | 0 | 0 | 2 | #REF! | 4 | 1755079460 | 86 | K | 9680823551 | Vybúranie plastových rámov okien dvojitých, plochy cez 1 do 2 m2, na znovapoužitie -0,06000t |  |  | m2 | 4.5 |  |  | 0 |  |  |  |  | znížená | 0.78 | 3.51 | 0 | 0 | 0.06 | 0.27 | [9 empty] | 4 | K | 2 | ROZPOCET | 0 | 0 | 0 | 0 | 0 | 2 | 0 | 4 | 1755079460
|  | znížená | 0.48 | #REF! | 0 | #REF! | 0.062 | #REF! | 4 | K | 2 | ROZPOCET | 0 | #REF! | 0 | 0 | 0 | 2 | #REF! | 4 | -1856920337 | 87 | K | 9680824561 | Vybúranie plastových dverových zárubní plochy nad 2 m2, na znovapoužitie -0,06200t |  |  | m2 | 24 |  |  | 0 |  |  |  |  | znížená | 0.48 | 11.52 | 0 | 0 | 0.062 | 1.488 | [9 empty] | 4 | K | 2 | ROZPOCET | 0 | 0 | 0 | 0 | 0 | 2 | 0 | 4 | -1856920337
|  | znížená | 0.185 | #REF! | 0 | #REF! | 0.004 | #REF! | 4 | K | 2 | ROZPOCET | 0 | #REF! | 0 | 0 | 0 | 2 | #REF! | 4 | 1016380221 | 88 | K | 971033231 | Vybúranie otvoru v murive tehl. plochy do 0, 0225 m2 hr.do 150 mm, -0,00400t |  |  | ks | 1 |  |  | 0 |  |  |  |  | znížená | 0.185 | 0.185 | 0 | 0 | 0.004 | 0.004 | [9 empty] | 4 | K | 2 | ROZPOCET | 0 | 0 | 0 | 0 | 0 | 2 | 0 | 4 | 1016380221
|  | znížená | 0.637 | #REF! | 0 | #REF! | 0.281 | #REF! | 4 | K | 2 | ROZPOCET | 0 | #REF! | 0 | 0 | 0 | 2 | #REF! | 4 | -561242647 | 89 | K | 971033531 | Vybúranie otvorov v murive tehl. plochy do 1 m2 hr.do 150 mm, -0,28100t |  |  | m2 | 4.778 |  |  | 0 |  |  |  |  | znížená | 0.637 | 3.0436 | 0 | 0 | 0.281 | 1.3426 | [9 empty] | 4 | K | 2 | ROZPOCET | 0 | 0 | 0 | 0 | 0 | 2 | 0 | 4 | -561242647
|  | znížená | 6.176 | #REF! | 0 | #REF! | 1.875 | #REF! | 4 | K | 2 | ROZPOCET | 0 | #REF! | 0 | 0 | 0 | 2 | #REF! | 4 | -1638336090 | 90 | K | 971033561 | Vybúranie otvorov v murive tehl. plochy do 1 m2 hr.do 600 mm, -1,87500t |  |  | m3 | 1.485 |  |  | 0 |  |  |  |  | znížená | 6.176 | 9.1714 | 0 | 0 | 1.875 | 2.7844 | [9 empty] | 4 | K | 2 | ROZPOCET | 0 | 0 | 0 | 0 | 0 | 2 | 0 | 4 | -1638336090
|  | znížená | 0.359 | #REF! | 0 | #REF! | 0.27 | #REF! | 4 | K | 2 | ROZPOCET | 0 | #REF! | 0 | 0 | 0 | 2 | #REF! | 4 | -1347398563 | 91 | K | 971033631 | Vybúranie otvorov v murive tehl. plochy do 4 m2 hr.do 150 mm, -0,27000t |  |  | m2 | 89.267 |  |  | 0 |  |  |  |  | znížená | 0.359 | 32.0469 | 0 | 0 | 0.27 | 24.1021 | [9 empty] | 4 | K | 2 | ROZPOCET | 0 | 0 | 0 | 0 | 0 | 2 | 0 | 4 | -1347398563
|  | znížená | 4.538 | #REF! | 4e-05 | #REF! | 0 | #REF! | 4 | K | 2 | ROZPOCET | 0 | #REF! | 0 | 0 | 0 | 2 | #REF! | 4 | -2060977412 | 92 | K | 971055014 | Rezanie konštrukcií zo železobetónu hr.panelu 200mm stenovou pílou -0,02400t |  |  | m | 4.1 |  |  | 0 |  |  |  |  | znížená | 4.538 | 18.6058 | 4e-05 | 0.000164 | 0 | 0 | [9 empty] | 4 | K | 2 | ROZPOCET | 0 | 0 | 0 | 0 | 0 | 2 | 0 | 4 | -2060977412
|  | znížená | 1.187 | #REF! | 0 | #REF! | 0.09 | #REF! | 4 | K | 2 | ROZPOCET | 0 | #REF! | 0 | 0 | 0 | 2 | #REF! | 4 | 521400266 | 93 | K | 972054341 | Vybúranie otvoru v stropoch a klenbách železob. plochy do 0, 25 m2, hr.nad 120 mm, -0,09000t |  |  | ks | 3 |  |  | 0 |  |  |  |  | znížená | 1.187 | 3.561 | 0 | 0 | 0.09 | 0.27 | [9 empty] | 4 | K | 2 | ROZPOCET | 0 | 0 | 0 | 0 | 0 | 2 | 0 | 4 | 521400266
|  | znížená | 0.073 | #REF! | 1e-05 | #REF! | 0.00019 | #REF! | 4 | K | 2 | ROZPOCET | 0 | #REF! | 0 | 0 | 0 | 2 | #REF! | 4 | -541514929 | 94 | K | 972056009 | Jadrové vrty diamantovými korunkami do D 100 mm do stropov - železobetónových -0,00019t |  |  | cm | 126 |  |  | 0 |  |  |  |  | znížená | 0.073 | 9.198 | 1e-05 | 0.00126 | 0.00019 | 0.02394 | [9 empty] | 4 | K | 2 | ROZPOCET | 0 | 0 | 0 | 0 | 0 | 2 | 0 | 4 | -541514929
|  | znížená | 0.103 | #REF! | 1e-05 | #REF! | 0.00032 | #REF! | 4 | K | 2 | ROZPOCET | 0 | #REF! | 0 | 0 | 0 | 2 | #REF! | 4 | -1078514830 | 95 | K | 972056012 | Jadrové vrty diamantovými korunkami do D 130 mm do stropov - železobetónových -0,00032t |  |  | cm | 108 |  |  | 0 |  |  |  |  | znížená | 0.103 | 11.124 | 1e-05 | 0.00108 | 0.00032 | 0.03456 | [9 empty] | 4 | K | 2 | ROZPOCET | 0 | 0 | 0 | 0 | 0 | 2 | 0 | 4 | -1078514830
|  | znížená | 0.402 | #REF! | 4e-05 | #REF! | 0.0017 | #REF! | 4 | K | 2 | ROZPOCET | 0 | #REF! | 0 | 0 | 0 | 2 | #REF! | 4 | 1491006532 | 96 | K | 972056021 | Jadrové vrty diamantovými korunkami do D 300 mm do stropov - železobetónových -0,00170t |  |  | cm | 54 |  |  | 0 |  |  |  |  | znížená | 0.402 | 21.708 | 4e-05 | 0.00216 | 0.0017 | 0.0918 | [9 empty] | 4 | K | 2 | ROZPOCET | 0 | 0 | 0 | 0 | 0 | 2 | 0 | 4 | 1491006532
|  | znížená | 0.356 | #REF! | 0 | #REF! | 0.027 | #REF! | 4 | K | 2 | ROZPOCET | 0 | #REF! | 0 | 0 | 0 | 2 | #REF! | 4 | -2100011955 | 97 | K | 974031154 | Vysekávanie rýh v akomkoľvek murive tehlovom na akúkoľvek maltu do hĺbky 100 mm a š. do 150 mm, -0,02700t |  |  | m | 196.11 |  |  | 0 |  |  |  |  | znížená | 0.356 | 69.8152 | 0 | 0 | 0.027 | 5.295 | [9 empty] | 4 | K | 2 | ROZPOCET | 0 | 0 | 0 | 0 | 0 | 2 | 0 | 4 | -2100011955
|  | znížená | 0.574 | #REF! | 0 | #REF! | 0.054 | #REF! | 4 | K | 2 | ROZPOCET | 0 | #REF! | 0 | 0 | 0 | 2 | #REF! | 4 | -1065467287 | 98 | K | 974031157 | Vysekávanie rýh v akomkoľvek murive tehlovom na akúkoľvek maltu do hĺbky 100 mm a š. nad 200 mm, -0,05400t |  |  | m | 3 |  |  | 0 |  |  |  |  | znížená | 0.574 | 1.722 | 0 | 0 | 0.054 | 0.162 | [9 empty] | 4 | K | 2 | ROZPOCET | 0 | 0 | 0 | 0 | 0 | 2 | 0 | 4 | -1065467287
|  | znížená | 0.851 | #REF! | 0 | #REF! | 0.071 | #REF! | 4 | K | 2 | ROZPOCET | 0 | #REF! | 0 | 0 | 0 | 2 | #REF! | 4 | 2008301192 | 99 | K | 974031185 | Vysekávanie rýh v akomkoľvek murive tehlovom na akúkoľvek maltu do hĺbky 300 mm a š. do 200 mm, -0,07100t |  |  | m | 52.5 |  |  | 0 |  |  |  |  | znížená | 0.851 | 44.6775 | 0 | 0 | 0.071 | 3.7275 | [9 empty] | 4 | K | 2 | ROZPOCET | 0 | 0 | 0 | 0 | 0 | 2 | 0 | 4 | 2008301192
|  | znížená | 0.7 | #REF! | 0 | #REF! | 0.022 | #REF! | 4 | K | 2 | ROZPOCET | 0 | #REF! | 0 | 0 | 0 | 2 | #REF! | 4 | 499570805 | 100 | K | 974042553 | Vysekanie rýh v betónovej podlahe do hĺbky 100mm a šírky do 100mm, -0,02200t |  |  | m | 4.48 |  |  | 0 |  |  |  |  | znížená | 0.7 | 3.136 | 0 | 0 | 0.022 | 0.09856 | [9 empty] | 4 | K | 2 | ROZPOCET | 0 | 0 | 0 | 0 | 0 | 2 | 0 | 4 | 499570805
|  | znížená | 0.856 | #REF! | 0 | #REF! | 0.033 | #REF! | 4 | K | 2 | ROZPOCET | 0 | #REF! | 0 | 0 | 0 | 2 | #REF! | 4 | -591733327 | 101 | K | 974042554 | Vysekanie rýh v betónovej podlahe do hĺbky 100mm a šírky do 150mm, -0,03300t |  |  | m | 145.44 |  |  | 0 |  |  |  |  | znížená | 0.856 | 124.4966 | 0 | 0 | 0.033 | 4.7995 | [9 empty] | 4 | K | 2 | ROZPOCET | 0 | 0 | 0 | 0 | 0 | 2 | 0 | 4 | -591733327
|  | znížená | 1.05 | #REF! | 0 | #REF! | 0.046 | #REF! | 4 | K | 2 | ROZPOCET | 0 | #REF! | 0 | 0 | 0 | 2 | #REF! | 4 | 756488142 | 102 | K | 974042555 | Vysekanie rýh v betónovej podlahe do hĺbky 100mm a šírky do 200mm, -0,04600t |  |  | m | 1.4 |  |  | 0 |  |  |  |  | znížená | 1.05 | 1.47 | 0 | 0 | 0.046 | 0.0644 | [9 empty] | 4 | K | 2 | ROZPOCET | 0 | 0 | 0 | 0 | 0 | 2 | 0 | 4 | 756488142
|  | znížená | 0.029 | #REF! | 0 | #REF! | 0.004 | #REF! | 4 | K | 2 | ROZPOCET | 0 | #REF! | 0 | 0 | 0 | 2 | #REF! | 4 | -1730184823 | 103 | K | 978011121 | Otlčenie omietok stropov vnútorných vápenných alebo vápennocementových v rozsahu do 10 %, -0,00400t |  |  | m2 | 997.85 |  |  | 0 |  |  |  |  | znížená | 0.029 | 28.9377 | 0 | 0 | 0.004 | 3.9914 | [9 empty] | 4 | K | 2 | ROZPOCET | 0 | 0 | 0 | 0 | 0 | 2 | 0 | 4 | -1730184823
|  | znížená | 0.078 | #REF! | 0 | #REF! | 0.01 | #REF! | 4 | K | 2 | ROZPOCET | 0 | #REF! | 0 | 0 | 0 | 2 | #REF! | 4 | -1153126933 | 104 | K | 978013141 | Otlčenie omietok stien vnútorných vápenných alebo vápennocementových v rozsahu do 30 %, -0,01000t |  |  | m2 | 1164.992 |  |  | 0 |  |  |  |  | znížená | 0.078 | 90.8694 | 0 | 0 | 0.01 | 11.6499 | [9 empty] | 4 | K | 2 | ROZPOCET | 0 | 0 | 0 | 0 | 0 | 2 | 0 | 4 | -1153126933
|  | znížená | 1.263 | #REF! | 0 | #REF! | 0.169 | #REF! | 4 | K | 2 | ROZPOCET | 0 | #REF! | 0 | 0 | 0 | 2 | #REF! | 4 | 528871232 | 105 | K | 9780592111 | Odsekanie a odobratie parapetov z umelého kameňa do 2 m2, -0,16900t |  |  | m2 | 1.05 |  |  | 0 |  |  |  |  | znížená | 1.263 | 1.3261 | 0 | 0 | 0.169 | 0.17745 | [9 empty] | 4 | K | 2 | ROZPOCET | 0 | 0 | 0 | 0 | 0 | 2 | 0 | 4 | 528871232
|  | znížená | 0.284 | #REF! | 0 | #REF! | 0.068 | #REF! | 4 | K | 2 | ROZPOCET | 0 | #REF! | 0 | 0 | 0 | 2 | #REF! | 4 | -329380984 | 106 | K | 978059531 | Odsekanie a odobratie stien z obkladačiek vnútorných nad 2 m2, -0,06800t |  |  | m2 | 761.502 |  |  | 0 |  |  |  | K | 2 |  |  |  | ROZPOCET |  |  | 0 | 0 | 0 | 0 | 0 | 2 | 0 | 4 | Odstránenie položky z dôvodu duplicity, viď položku č. 65 | 4 | K | 2 | ROZPOCET | 0 | 0 | 0 | 0 | 0 | 2 | 0 | 4 | -329380984
|  | znížená | 0.882 | #REF! | 0 | #REF! | 0 | #REF! | 4 | K | 2 | ROZPOCET | 0 | #REF! | 0 | 0 | 0 | 2 | #REF! | 4 | 373582136 | 107 | K | 979011111 | Zvislá doprava sutiny a vybúraných hmôt za prvé podlažie nad alebo pod základným podlažím |  |  | t | 337.204 |  |  | 0 |  |  |  |  | znížená | 0.882 | 297.4139 | 0 | 0 | 0 | 0 | [9 empty] | 4 | K | 2 | ROZPOCET | 0 | 0 | 0 | 0 | 0 | 2 | 0 | 4 | 373582136
|  | znížená | 0.618 | #REF! | 0 | #REF! | 0 | #REF! | 4 | K | 2 | ROZPOCET | 0 | #REF! | 0 | 0 | 0 | 2 | #REF! | 4 | -1464474223 | 108 | K | 979011121 | Zvislá doprava sutiny a vybúraných hmôt za každé ďalšie podlažie |  |  | t | 2697.632 |  |  | 0 |  |  |  |  | znížená | 0.618 | 1667.1366 | 0 | 0 | 0 | 0 | [9 empty] | 4 | K | 2 | ROZPOCET | 0 | 0 | 0 | 0 | 0 | 2 | 0 | 4 | -1464474223
|  | znížená | 0.805 | #REF! | 0.00158 | #REF! | 0 | #REF! | 4 | K | 2 | ROZPOCET | 0 | #REF! | 0 | 0 | 0 | 2 | #REF! | 4 | -2110116888 | 109 | K | 979011201 | Plastový sklz na stavebnú suť výšky do 10 m |  |  | m | 0 |  |  | 0 |  |  |  |  | znížená | 0.805 | 0 | 0.00158 | 0 | 0 | 0 | [9 empty] | 4 | K | 2 | ROZPOCET | 0 | 0 | 0 | 0 | 0 | 2 | 0 | 4 | -2110116888
|  | znížená | 0.08 | #REF! | 0.00014 | #REF! | 0 | #REF! | 4 | K | 2 | ROZPOCET | 0 | #REF! | 0 | 0 | 0 | 2 | #REF! | 4 | 863470959 | 110 | K | 979011202 | Príplatok k cene za každý ďalší meter výšky |  |  | m | 0 |  |  | 0 |  |  |  |  | znížená | 0.08 | 0 | 0.00014 | 0 | 0 | 0 | [9 empty] | 4 | K | 2 | ROZPOCET | 0 | 0 | 0 | 0 | 0 | 2 | 0 | 4 | 863470959
|  | znížená | 0.729 | #REF! | 0 | #REF! | 0 | #REF! | 4 | K | 2 | ROZPOCET | 0 | #REF! | 0 | 0 | 0 | 2 | #REF! | 4 | -1909865286 | 111 | K | 979011233 | Demontáž sklzu na stavebnú suť výšky do 30 m |  |  | m | 0 |  |  | 0 |  |  |  |  | znížená | 0.729 | 0 | 0 | 0 | 0 | 0 | [9 empty] | 4 | K | 2 | ROZPOCET | 0 | 0 | 0 | 0 | 0 | 2 | 0 | 4 | -1909865286
|  | znížená | 0.598 | #REF! | 0 | #REF! | 0 | #REF! | 4 | K | 2 | ROZPOCET | 0 | #REF! | 0 | 0 | 0 | 2 | #REF! | 4 | -372008027 | 112 | K | 979081111 | Odvoz sutiny a vybúraných hmôt na skládku do 1 km |  |  | t | 337.204 |  |  | 0 |  |  |  |  | znížená | 0.598 | 201.648 | 0 | 0 | 0 | 0 | [9 empty] | 4 | K | 2 | ROZPOCET | 0 | 0 | 0 | 0 | 0 | 2 | 0 | 4 | -372008027
|  | znížená | 0.007 | #REF! | 0 | #REF! | 0 | #REF! | 4 | K | 2 | ROZPOCET | 0 | #REF! | 0 | 0 | 0 | 2 | #REF! | 4 | 1530954310 | 113 | K | 979081121 | Odvoz sutiny a vybúraných hmôt na skládku za každý ďalší 1 km |  |  | t | 3034.836 |  |  | 0 |  |  |  |  | znížená | 0.007 | 21.2439 | 0 | 0 | 0 | 0 | [9 empty] | 4 | K | 2 | ROZPOCET | 0 | 0 | 0 | 0 | 0 | 2 | 0 | 4 | 1530954310
|  | znížená | 0.89 | #REF! | 0 | #REF! | 0 | #REF! | 4 | K | 2 | ROZPOCET | 0 | #REF! | 0 | 0 | 0 | 2 | #REF! | 4 | 105048949 | 114 | K | 979082111 | Vnútrostavenisková doprava sutiny a vybúraných hmôt do 10 m |  |  | t | 337.204 |  |  | 0 |  |  |  |  | znížená | 0.89 | 300.1116 | 0 | 0 | 0 | 0 | [9 empty] | 4 | K | 2 | ROZPOCET | 0 | 0 | 0 | 0 | 0 | 2 | 0 | 4 | 105048949
|  | znížená | 0.1 | #REF! | 0 | #REF! | 0 | #REF! | 4 | K | 2 | ROZPOCET | 0 | #REF! | 0 | 0 | 0 | 2 | #REF! | 4 | 2088732122 | 115 | K | 979082121 | Vnútrostavenisková doprava sutiny a vybúraných hmôt za každých ďalších 5 m |  |  | t | 3372.04 |  |  | 0 |  |  |  |  | znížená | 0.1 | 337.204 | 0 | 0 | 0 | 0 | [9 empty] | 4 | K | 2 | ROZPOCET | 0 | 0 | 0 | 0 | 0 | 2 | 0 | 4 | 2088732122
|  | znížená | 0.149 | #REF! | 0 | #REF! | 0 | #REF! | 4 | K | 2 | ROZPOCET | 0 | #REF! | 0 | 0 | 0 | 2 | #REF! | 4 | 1330796048 | 116 | K | 979087212 | Nakladanie na dopravné prostriedky pre vodorovnú dopravu sutiny |  |  | t | 337.204 |  |  | 0 |  |  |  |  | znížená | 0.149 | 50.2434 | 0 | 0 | 0 | 0 | [9 empty] | 4 | K | 2 | ROZPOCET | 0 | 0 | 0 | 0 | 0 | 2 | 0 | 4 | 1330796048
|  | znížená | 0 | #REF! | 0 | #REF! | 0 | #REF! | 4 | K | 2 | ROZPOCET | 0 | #REF! | 0 | 0 | 0 | 2 | #REF! | 4 | 1867331806 | 117 | K | 979089012 | Poplatok za skladovanie - betón, tehly, dlaždice (17 01 ), ostatné |  |  | t | 337.204 |  |  | 0 |  |  |  |  | znížená | 0 | 0 | 0 | 0 | 0 | 0 | [9 empty] | 4 | K | 2 | ROZPOCET | 0 | 0 | 0 | 0 | 0 | 2 | 0 | 4 | 1867331806
|  |  |  | #REF! |  | #REF! |  | #REF! | 1 | D | 1 | ROZPOCET | [6 empty] | #REF! |  |  |  | 99 - Presun hmôt HSV | [8 empty] | 0 | [6 empty] | 601.1248 |  | 0 |  | 0 | [9 empty] | 1 | D | 1 | ROZPOCET | [6 empty] | 0
|  | znížená | 2.849 | #REF! | 0 | #REF! | 0 | #REF! | 4 | K | 2 | ROZPOCET | 0 | #REF! | 0 | 0 | 0 | 2 | #REF! | 4 | -1183493930 | 118 | K | 999281112 | Presun hmôt pre opravy a údržbu objektov vrátane vonkajších plášťov výšky 25-36 m |  |  | t | 210.995 |  |  | 0 |  |  |  |  | znížená | 2.849 | 601.1248 | 0 | 0 | 0 | 0 | [9 empty] | 4 | K | 2 | ROZPOCET | 0 | 0 | 0 | 0 | 0 | 2 | 0 | 4 | -1183493930
|  |  |  | #REF! |  | #REF! |  | #REF! | 2 | D | 0 | ROZPOCET | [6 empty] | #REF! |  |  |  | PSV - Práce a dodávky PSV | [8 empty] | 0 | [6 empty] | 3551.2842 |  | 53.6088 |  | 1.4823 | [9 empty] | 2 | D | 0 | ROZPOCET | [6 empty] | 0
|  |  |  | #REF! |  | #REF! |  | #REF! | 2 | D | 1 | ROZPOCET | [6 empty] | #REF! |  |  |  | 711 - Izolácie proti vode a vlhkosti | [8 empty] | 0 | [6 empty] | 113.8924 |  | 1.3393 |  | 0 | [9 empty] | 2 | D | 1 | ROZPOCET | [6 empty] | 0
|  | znížená | 0.151 | #REF! | 0 | #REF! | 0 | #REF! | 16 | K | 2 | ROZPOCET | 0 | #REF! | 0 | 0 | 0 | 2 | #REF! | 16 | -579570241 | 119 | K | 711113302 | Zhotovenie izolácie proti zemnej vlhkosti za studena na zvislej ploche z tekutej lepenky, dvojnásobná |  |  | m2 | 739.605 |  |  | 0 |  |  |  |  | znížená | 0.151 | 111.6804 | 0 | 0 | 0 | 0 | [9 empty] | 16 | K | 2 | ROZPOCET | 0 | 0 | 0 | 0 | 0 | 2 | 0 | 16 | -579570241
|  | znížená | 0 | #REF! | 0.001 | #REF! | 0 | #REF! | 32 | M | 2 | ROZPOCET | 0 | #REF! | 0 | 0 | 0 | 2 | #REF! | 16 | -1804367219 | 120 | M | 5856033301 | Tekutá lepenka |  |  | kg | 1331.289 |  |  | 0 |  |  |  |  | znížená | 0 | 0 | 0.001 | 1.3313 | 0 | 0 | [9 empty] | 32 | M | 2 | ROZPOCET | 0 | 0 | 0 | 0 | 0 | 2 | 0 | 16 | -1804367219
|  | znížená | 0 | #REF! | 3e-05 | #REF! | 0 | #REF! | 32 | M | 2 | ROZPOCET | 0 | #REF! | 0 | 0 | 0 | 2 | #REF! | 16 | -1807875449 | 121 | M | 24560000561 | Tesniaci pás pre pružné a trvalé utesnenie rohových špár, spotr.1mb pásu/1bm |  |  | bm | 265.75 |  |  | 0 |  |  |  |  | znížená | 0 | 0 | 3e-05 | 0.0079725 | 0 | 0 | [9 empty] | 32 | M | 2 | ROZPOCET | 0 | 0 | 0 | 0 | 0 | 2 | 0 | 16 | -1807875449
|  | znížená | 1.652 | #REF! | 0 | #REF! | 0 | #REF! | 16 | K | 2 | ROZPOCET | 0 | #REF! | 0 | 0 | 0 | 2 | #REF! | 16 | 1774817130 | 122 | K | 998711103 | Presun hmôt pre izoláciu proti vode v objektoch výšky nad 12 do 60 m |  |  | t | 1.339 |  |  | 0 |  |  |  |  | znížená | 1.652 | 2.212 | 0 | 0 | 0 | 0 | [9 empty] | 16 | K | 2 | ROZPOCET | 0 | 0 | 0 | 0 | 0 | 2 | 0 | 16 | 1774817130
|  |  |  | #REF! |  | #REF! |  | #REF! | 2 | D | 1 | ROZPOCET | [6 empty] | #REF! |  |  |  | 712 - Izolácie striech | [8 empty] | 0 | [6 empty] | 61.6201 |  | 1.08 |  | 0.3 | [9 empty] | 2 | D | 1 | ROZPOCET | [6 empty] | 0
|  | znížená | 0.032 | #REF! | 0 | #REF! | 0.002 | #REF! | 16 | K | 2 | ROZPOCET | 0 | #REF! | 0 | 0 | 0 | 2 | #REF! | 16 | 1974598670 | 123 | K | 712300841 | Odstránenie povlakovej krytiny na strechách plochých do 10° machu, -0,00200t |  |  | m2 | 150 |  |  | 0 |  |  |  |  | znížená | 0.032 | 4.8 | 0 | 0 | 0.002 | 0.3 | [9 empty] | 16 | K | 2 | ROZPOCET | 0 | 0 | 0 | 0 | 0 | 2 | 0 | 16 | 1974598670
|  | znížená | 0.043 | #REF! | 0 | #REF! | 0 | #REF! | 16 | K | 2 | ROZPOCET | 0 | #REF! | 0 | 0 | 0 | 2 | #REF! | 16 | -197322422 | 124 | K | 712311101 | Zhotovenie povlakovej krytiny striech plochých do 10° za studena náterom penetračným |  |  | m2 | 150 |  |  | 0 |  |  |  |  | znížená | 0.043 | 6.45 | 0 | 0 | 0 | 0 | [9 empty] | 16 | K | 2 | ROZPOCET | 0 | 0 | 0 | 0 | 0 | 2 | 0 | 16 | -197322422
|  | znížená | 0 | #REF! | 0.001 | #REF! | 0 | #REF! | 32 | M | 2 | ROZPOCET | 0 | #REF! | 0 | 0 | 0 | 2 | #REF! | 16 | -562050758 | 125 | M | 1116331101 | Penetračný náter |  |  | kg | 37.5 |  |  | 0 |  |  |  |  | znížená | 0 | 0 | 0.001 | 0.0375 | 0 | 0 | [9 empty] | 32 | M | 2 | ROZPOCET | 0 | 0 | 0 | 0 | 0 | 2 | 0 | 16 | -562050758
|  | znížená | 0.221 | #REF! | 0.00054 | #REF! | 0 | #REF! | 16 | K | 2 | ROZPOCET | 0 | #REF! | 0 | 0 | 0 | 2 | #REF! | 16 | 1904094572 | 126 | K | 712341559 | Zhotovenie povlak. krytiny striech plochých do 10° pásmi pritav. NAIP na celej ploche, oxidované pásy |  |  | m2 | 150 |  |  | 0 |  |  |  |  | znížená | 0.221 | 33.15 | 0.00054 | 0.081 | 0 | 0 | [9 empty] | 16 | K | 2 | ROZPOCET | 0 | 0 | 0 | 0 | 0 | 2 | 0 | 16 | 1904094572
|  | znížená | 0 | #REF! | 0.0055 | #REF! | 0 | #REF! | 32 | M | 2 | ROZPOCET | 0 | #REF! | 0 | 0 | 0 | 2 | #REF! | 16 | -1799451239 | 127 | M | 6283321600 | Asfaltovaný pás pre vrchné vrstvy hydroizolačných systémov |  |  | m2 | 172.5 |  |  | 0 |  |  |  |  | znížená | 0 | 0 | 0.0055 | 0.94875 | 0 | 0 | [9 empty] | 32 | M | 2 | ROZPOCET | 0 | 0 | 0 | 0 | 0 | 2 | 0 | 16 | -1799451239
|  | znížená | 0.312 | #REF! | 0.00026 | #REF! | 0 | #REF! | 16 | K | 2 | ROZPOCET | 0 | #REF! | 0 | 0 | 0 | 2 | #REF! | 16 | -391704236 | 128 | K | 712941963 | Vykonanie údržby prienikov povlakovej krytiny striech pásmi pritavením vpustov, ventilácií alebo komínov NAIP |  |  | ks | 49 |  |  | 0 |  |  |  |  | znížená | 0.312 | 15.288 | 0.00026 | 0.01274 | 0 | 0 | [9 empty] | 16 | K | 2 | ROZPOCET | 0 | 0 | 0 | 0 | 0 | 2 | 0 | 16 | -391704236
|  | znížená | 1.789 | #REF! | 0 | #REF! | 0 | #REF! | 16 | K | 2 | ROZPOCET | 0 | #REF! | 0 | 0 | 0 | 2 | #REF! | 16 | 1243668841 | 129 | K | 998712104 | Presun hmôt pre izoláciu povlakovej krytiny v objektoch výšky nad 24 do 36 m |  |  | t | 1.08 |  |  | 0 |  |  |  |  | znížená | 1.789 | 1.9321 | 0 | 0 | 0 | 0 | [9 empty] | 16 | K | 2 | ROZPOCET | 0 | 0 | 0 | 0 | 0 | 2 | 0 | 16 | 1243668841
|  |  |  | #REF! |  | #REF! |  | #REF! | 2 | D | 1 | ROZPOCET | [6 empty] | #REF! |  |  |  | 721 - Zdravotech. vnútorná kanalizácia | [8 empty] | 0 | [6 empty] | 1.7679 |  | 0.03283 |  | 0 | [9 empty] | 2 | D | 1 | ROZPOCET | [6 empty] | 0
|  | znížená | 0.245 | #REF! | 0.00469 | #REF! | 0 | #REF! | 16 | K | 2 | ROZPOCET | 0 | #REF! | 0 | 0 | 0 | 2 | #REF! | 16 | 1307747040 | 130 | K | 721233214 | Strešný vtok plastový korugovaný pre ploché strechy so zvislým odtokom DN 150 mm |  |  | ks | 7 |  |  | 0 |  |  |  |  | znížená | 0.245 | 1.715 | 0.00469 | 0.03283 | 0 | 0 | [9 empty] | 16 | K | 2 | ROZPOCET | 0 | 0 | 0 | 0 | 0 | 2 | 0 | 16 | 1307747040
|  | znížená | 1.602 | #REF! | 0 | #REF! | 0 | #REF! | 16 | K | 2 | ROZPOCET | 0 | #REF! | 0 | 0 | 0 | 2 | #REF! | 16 | 9698749 | 131 | K | 998721104 | Presun hmôt pre vnútornú kanalizáciu v objektoch výšky nad 24 do 36 m |  |  | t | 0.033 |  |  | 0 |  |  |  |  | znížená | 1.602 | 0.052866 | 0 | 0 | 0 | 0 | [9 empty] | 16 | K | 2 | ROZPOCET | 0 | 0 | 0 | 0 | 0 | 2 | 0 | 16 | 9698749
|  |  |  | #REF! |  | #REF! |  | #REF! | 2 | D | 1 | ROZPOCET | [6 empty] | #REF! |  |  |  | 725 - Zdravotechnika | [8 empty] | 0 | [6 empty] | 45.6496 |  | 0.03734 |  | 0 | [9 empty] | 2 | D | 1 | ROZPOCET | [6 empty] | 0
|  | znížená | 1.039 | #REF! | 0 | #REF! | 0 | #REF! | 16 | K | 2 | ROZPOCET | 0 | #REF! | 0 | 0 | 0 | 2 | #REF! | 16 | -1539034161 | 132 | K | 7251191891 | Zdravotechnika - komplet - viď. dielči rozpočet - príloha |  |  | ks | 1 |  |  | 0 |  |  |  |  | znížená | 1.039 | 1.039 | 0 | 0 | 0 | 0 | [9 empty] | 16 | K | 2 | ROZPOCET | 0 | 0 | 0 | 0 | 0 | 2 | 0 | 16 | -1539034161
|  | znížená | 2.454 | #REF! | 0.00034 | #REF! | 0 | #REF! | 16 | K | 2 | ROZPOCET | 0 | #REF! | 0 | 0 | 0 | 2 | #REF! | 16 | 1212769354 | 133 | K | 7252451931 | Montáž závesu do sprchy vrátane nosnej konštrukcie (vrátane kotviaceho materiálu, npr.: hmoždiny, skrutky a podobne) |  |  | súb. | 16 |  |  | 0 |  |  |  |  | znížená | 2.454 | 39.264 | 0.00034 | 0.00544 | 0 | 0 | [9 empty] | 16 | K | 2 | ROZPOCET | 0 | 0 | 0 | 0 | 0 | 2 | 0 | 16 | 1212769354
|  | znížená | 0 | #REF! | 0.001 | #REF! | 0 | #REF! | 32 | M | 2 | ROZPOCET | 0 | #REF! | 0 | 0 | 0 | 2 | #REF! | 16 | 1521515151 | 134 | M | 6424317079 | Sprchovací záves bialy, poliester, vrátane nosnej konštrukcie |  |  | ks | 16 |  |  | 0 |  |  |  |  | znížená | 0 | 0 | 0.001 | 0.016 | 0 | 0 | [9 empty] | 32 | M | 2 | ROZPOCET | 0 | 0 | 0 | 0 | 0 | 2 | 0 | 16 | 1521515151
|  | znížená | 0.351 | #REF! | 0 | #REF! | 0 | #REF! | 16 | K | 2 | ROZPOCET | 0 | #REF! | 0 | 0 | 0 | 2 | #REF! | 16 | -1868391678 | 135 | K | 725291114 | Montáž doplnkov zariadení kúpeľní a záchodov, madlá (vrátane kotviaceho materiálu, npr.: hmoždiny, skrutky a podobne) |  |  | súb. | 14 |  |  | 0 |  |  |  |  | znížená | 0.351 | 4.914 | 0 | 0 | 0 | 0 | [9 empty] | 16 | K | 2 | ROZPOCET | 0 | 0 | 0 | 0 | 0 | 2 | 0 | 16 | -1868391678
|  | znížená | 0 | #REF! | 0.0011 | #REF! | 0 | #REF! | 32 | M | 2 | ROZPOCET | 0 | #REF! | 0 | 0 | 0 | 2 | #REF! | 16 | -875203150 | 136 | M | 5514707000 | Madlo sprchové pravé/ľavé 75 x 45 cm nerez |  |  | ks | 7 |  |  | 0 |  |  |  |  | znížená | 0 | 0 | 0.0011 | 0.0077 | 0 | 0 | [9 empty] | 32 | M | 2 | ROZPOCET | 0 | 0 | 0 | 0 | 0 | 2 | 0 | 16 | -875203150
|  | znížená | 0 | #REF! | 0.00085 | #REF! | 0 | #REF! | 32 | M | 2 | ROZPOCET | 0 | #REF! | 0 | 0 | 0 | 2 | #REF! | 16 | 1594769365 | 137 | M | 5514706100 | Madlo invalidné krakorcové sklopné č.12 biele 83,4 cm |  |  | ks | 2 |  |  | 0 |  |  |  |  | znížená | 0 | 0 | 0.00085 | 0.0017 | 0 | 0 | [9 empty] | 32 | M | 2 | ROZPOCET | 0 | 0 | 0 | 0 | 0 | 2 | 0 | 16 | 1594769365
|  | znížená | 0 | #REF! | 0.0007 | #REF! | 0 | #REF! | 32 | M | 2 | ROZPOCET | 0 | #REF! | 0 | 0 | 0 | 2 | #REF! | 16 | -2125432648 | 138 | M | 5514705100 | Madlo invalidné rovné č 8. biele 40 cm |  |  | ks | 5 |  |  | 0 |  |  |  |  | znížená | 0 | 0 | 0.0007 | 0.0035 | 0 | 0 | [9 empty] | 32 | M | 2 | ROZPOCET | 0 | 0 | 0 | 0 | 0 | 2 | 0 | 16 | -2125432648
|  | znížená | 0.371 | #REF! | 0 | #REF! | 0 | #REF! | 16 | K | 2 | ROZPOCET | 0 | #REF! | 0 | 0 | 0 | 2 | #REF! | 16 | -248950388 | 139 | K | 725291115 | Montáž doplnkov zariadení kúpeľní a záchodov, sedačka do sprchy alebo vane (vrátane kotviaceho materiálu, npr.: hmoždiny, skrutky a podobne) |  |  | súb. | 1 |  |  | 0 |  |  |  |  | znížená | 0.371 | 0.371 | 0 | 0 | 0 | 0 | [9 empty] | 16 | K | 2 | ROZPOCET | 0 | 0 | 0 | 0 | 0 | 2 | 0 | 16 | -248950388
|  | znížená | 0 | #REF! | 0.003 | #REF! | 0 | #REF! | 32 | M | 2 | ROZPOCET | 0 | #REF! | 0 | 0 | 0 | 2 | #REF! | 16 | 185649713 | 140 | M | 5514708000 | Sedačka do sprchy P9 sklápacia nerez |  |  | ks | 1 |  |  | 0 |  |  |  |  | znížená | 0 | 0 | 0.003 | 0.003 | 0 | 0 | [9 empty] | 32 | M | 2 | ROZPOCET | 0 | 0 | 0 | 0 | 0 | 2 | 0 | 16 | 185649713
|  | znížená | 1.666 | #REF! | 0 | #REF! | 0 | #REF! | 16 | K | 2 | ROZPOCET | 0 | #REF! | 0 | 0 | 0 | 2 | #REF! | 16 | -1581766841 | 141 | K | 998725104 | Presun hmôt pre zariaďovacie predmety v objektoch výšky nad 24 do 36 m |  |  | t | 0.037 |  |  | 0 |  |  |  |  | znížená | 1.666 | 0.061642 | 0 | 0 | 0 | 0 | [9 empty] | 16 | K | 2 | ROZPOCET | 0 | 0 | 0 | 0 | 0 | 2 | 0 | 16 | -1581766841
|  |  |  | #REF! |  | #REF! |  | #REF! | 2 | D | 1 | ROZPOCET | [6 empty] | #REF! |  |  |  | 733 - Ústredné kúrenie, rozvodné potrubie | [8 empty] | 0 | [6 empty] | 0.245 |  | 0 |  | 0 | [9 empty] | 2 | D | 1 | ROZPOCET | [6 empty] | 0
|  | znížená | 0.245 | #REF! | 0 | #REF! | 0 | #REF! | 16 | K | 2 | ROZPOCET | 0 | #REF! | 0 | 0 | 0 | 2 | #REF! | 16 | -107647266 | 142 | K | 733141089P | Potrubie z nerezových rúrok - prívod vody z rozvodu ÚK do strojovne VZT - 2x (vrátane cirkulácie) podá Projektovej dokumentácie |  |  | kpl | 1 |  |  | 0 |  |  |  |  | znížená | 0.245 | 0.245 | 0 | 0 | 0 | 0 | [9 empty] | 16 | K | 2 | ROZPOCET | 0 | 0 | 0 | 0 | 0 | 2 | 0 | 16 | -107647266
|  |  |  | #REF! |  | #REF! |  | #REF! | 2 | D | 1 | ROZPOCET | [6 empty] | #REF! |  |  |  | 735 - Ústredné kúrenie, vykurov. telesá | [8 empty] | 0 | [6 empty] | 7.6023 |  | 0.25423 |  | 0.25704 | [9 empty] | 2 | D | 1 | ROZPOCET | [6 empty] | 0
|  | znížená | 0.303 | #REF! | 0.02354 | #REF! | 0 | #REF! | 16 | K | 2 | ROZPOCET | 0 | #REF! | 0 | 0 | 0 | 2 | #REF! | 16 | 1609053943 | 143 | K | 735111351 | Montáž Vykurovacieho telesa - liatinové článkové |  |  | m2 | 10.8 |  |  | 0 |  |  |  |  | znížená | 0.303 | 3.2724 | 0.02354 | 0.25423 | 0 | 0 | [9 empty] | 16 | K | 2 | ROZPOCET | 0 | 0 | 0 | 0 | 0 | 2 | 0 | 16 | 1609053943
|  | znížená | 0.077 | #REF! | 0 | #REF! | 0.0238 | #REF! | 16 | K | 2 | ROZPOCET | 0 | #REF! | 0 | 0 | 0 | 2 | #REF! | 16 | 1998665485 | 144 | K | 735111810 | Demontáž radiátorov článkových, -0,02380t |  |  | m2 | 10.8 |  |  | 0 |  |  |  |  | znížená | 0.077 | 0.8316 | 0 | 0 | 0.0238 | 0.25704 | [9 empty] | 16 | K | 2 | ROZPOCET | 0 | 0 | 0 | 0 | 0 | 2 | 0 | 16 | 1998665485
|  | znížená | 0.136 | #REF! | 0 | #REF! | 0 | #REF! | 16 | K | 2 | ROZPOCET | 0 | #REF! | 0 | 0 | 0 | 2 | #REF! | 16 | -1828668859 | 145 | K | 735117110 | Vykurovacie telesá liatinové odpojenie a pripojenie po nátere |  |  | m2 | 10.8 |  |  | 0 |  |  |  |  | znížená | 0.136 | 1.4688 | 0 | 0 | 0 | 0 | [9 empty] | 16 | K | 2 | ROZPOCET | 0 | 0 | 0 | 0 | 0 | 2 | 0 | 16 | -1828668859
|  | znížená | 0.127 | #REF! | 0 | #REF! | 0 | #REF! | 16 | K | 2 | ROZPOCET | 0 | #REF! | 0 | 0 | 0 | 2 | #REF! | 16 | -499300384 | 146 | K | 735118110 | Vykurovacie telesá liatinové tlakové skúšky vodou telies článkových |  |  | m2 | 10.8 |  |  | 0 |  |  |  |  | znížená | 0.127 | 1.3716 | 0 | 0 | 0 | 0 | [9 empty] | 16 | K | 2 | ROZPOCET | 0 | 0 | 0 | 0 | 0 | 2 | 0 | 16 | -499300384
|  | znížená | 2.59 | #REF! | 0 | #REF! | 0 | #REF! | 16 | K | 2 | ROZPOCET | 0 | #REF! | 0 | 0 | 0 | 2 | #REF! | 16 | 1292403779 | 147 | K | 998735104 | Presun hmôt pre vykurovacie telesá v objektoch výšky nad 24 do 36 m |  |  | t | 0.254 |  |  | 0 |  |  |  |  | znížená | 2.59 | 0.65786 | 0 | 0 | 0 | 0 | [9 empty] | 16 | K | 2 | ROZPOCET | 0 | 0 | 0 | 0 | 0 | 2 | 0 | 16 | 1292403779
|  |  |  | #REF! |  | #REF! |  | #REF! | 2 | D | 1 | ROZPOCET | [6 empty] | #REF! |  |  |  | 763 - Konštrukcie | [8 empty] | 0 | [6 empty] | 476.5739 |  | 15.4058 |  | 0.060021 | [9 empty] | 2 | D | 1 | ROZPOCET | [6 empty] | 0
|  | znížená | 1.275 | #REF! | 0.06598 | #REF! | 0 | #REF! | 16 | K | 2 | ROZPOCET | 0 | #REF! | 0 | 0 | 0 | 2 | #REF! | 16 | -334162578 | 148 | K | 763115714 | Priečka SDK hr. 150 mm dvojito opláštená doskami 12.5 mm s tep. Izoláciou, CW 100 - impregnované |  |  | m2 | 165.015 |  |  | 0 |  |  |  |  | znížená | 1.275 | 210.3941 | 0.06598 | 10.8877 | 0 | 0 | [9 empty] | 16 | K | 2 | ROZPOCET | 0 | 0 | 0 | 0 | 0 | 2 | 0 | 16 | -334162578
|  | znížená | 1.379 | #REF! | 0.02269 | #REF! | 0 | #REF! | 16 | K | 2 | ROZPOCET | 0 | #REF! | 0 | 0 | 0 | 2 | #REF! | 16 | -1641353562 | 149 | K | 763120010 | Sadrokartónová inštalačná predstena pre sanitárne zariadenia, jednoduché opláštenie, doska 12,5 mm |  |  | m2 | 2.03 |  |  | 0 |  |  |  |  | znížená | 1.379 | 2.7994 | 0.02269 | 0.046061 | 0 | 0 | [9 empty] | 16 | K | 2 | ROZPOCET | 0 | 0 | 0 | 0 | 0 | 2 | 0 | 16 | -1641353562
|  | znížená | 1.633 | #REF! | 0.03716 | #REF! | 0 | #REF! | 16 | K | 2 | ROZPOCET | 0 | #REF! | 0 | 0 | 0 | 2 | #REF! | 16 | -660171970 | 150 | K | 763120011 | Sadrokartónová inštalačná predstena pre sanitárne zariadenia, dvojité opláštenie, doska 2x 12,5 mm |  |  | m2 | 45.296 |  |  | 0 |  |  |  |  | znížená | 1.633 | 73.9684 | 0.03716 | 1.6832 | 0 | 0 | [9 empty] | 16 | K | 2 | ROZPOCET | 0 | 0 | 0 | 0 | 0 | 2 | 0 | 16 | -660171970
|  | znížená | 1.286 | #REF! | 0.02424 | #REF! | 0 | #REF! | 16 | K | 2 | ROZPOCET | 0 | #REF! | 0 | 0 | 0 | 2 | #REF! | 16 | -1126809113 | 151 | K | 763138313 | Podhľad RF 1x12, 5-OK,strop železobetónový,upevnenie na závesoch |  |  | m2 | 31.043 |  |  | 0 |  |  |  |  | znížená | 1.286 | 39.9213 | 0.02424 | 0.75248 | 0 | 0 | [9 empty] | 16 | K | 2 | ROZPOCET | 0 | 0 | 0 | 0 | 0 | 2 | 0 | 16 | -1126809113
|  | znížená | 1.286 | #REF! | 0.02424 | #REF! | 0 | #REF! | 16 | K | 2 | ROZPOCET | 0 | #REF! | 0 | 0 | 0 | 2 | #REF! | 16 | -489958280 | 152 | K | 7631383131 | Podhľad RFi 1x12, 5-OK,strop železobetónový,upevnenie na závesoch - impregnovaný |  |  | m2 | 70.7 |  |  | 0 |  |  |  |  | znížená | 1.286 | 90.9202 | 0.02424 | 1.7138 | 0 | 0 | [9 empty] | 16 | K | 2 | ROZPOCET | 0 | 0 | 0 | 0 | 0 | 2 | 0 | 16 | -489958280
|  | znížená | 0.212 | #REF! | 0 | #REF! | 0.02106 | #REF! | 16 | K | 2 | ROZPOCET | 0 | #REF! | 0 | 0 | 0 | 2 | #REF! | 16 | -207552385 | 153 | K | 763139531 | Demontáž sadrokartónového podhľadu s jednovrstvou nosnou konštrukciou z oceľových profilov, jednoduché opláštenie, -0,02106t |  |  | m2 | 2.85 |  |  | 0 |  |  |  |  | znížená | 0.212 | 0.6042 | 0 | 0 | 0.02106 | 0.060021 | [9 empty] | 16 | K | 2 | ROZPOCET | 0 | 0 | 0 | 0 | 0 | 2 | 0 | 16 | -207552385
|  | znížená | 1.675 | #REF! | 0.02016 | #REF! | 0 | #REF! | 16 | K | 2 | ROZPOCET | 0 | #REF! | 0 | 0 | 0 | 2 | #REF! | 16 | 1024465851 | 154 | K | 763182224 | Zárubne oceľové pre SDK priečky v do 4,75 m š 700 mm hr. 150 mm |  |  | ks | 16 |  |  | 0 |  |  |  |  | znížená | 1.675 | 26.8 | 0.02016 | 0.32256 | 0 | 0 | [9 empty] | 16 | K | 2 | ROZPOCET | 0 | 0 | 0 | 0 | 0 | 2 | 0 | 16 | 1024465851
|  | znížená | 2.023 | #REF! | 0 | #REF! | 0 | #REF! | 16 | K | 2 | ROZPOCET | 0 | #REF! | 0 | 0 | 0 | 2 | #REF! | 16 | 2024516474 | 155 | K | 998763306 | Presun hmôt pre sádrokartónové konštrukcie v objektoch výšky od 24 do 52 m |  |  | t | 15.406 |  |  | 0 |  |  |  |  | znížená | 2.023 | 31.1663 | 0 | 0 | 0 | 0 | [9 empty] | 16 | K | 2 | ROZPOCET | 0 | 0 | 0 | 0 | 0 | 2 | 0 | 16 | 2024516474
|  |  |  | #REF! |  | #REF! |  | #REF! | 2 | D | 1 | ROZPOCET | [6 empty] | #REF! |  |  |  | 764 - Konštrukcie klampiarske | [8 empty] | 0 | [6 empty] | 56.2635 |  | 0.18893 |  | 0.10844 | [9 empty] | 2 | D | 1 | ROZPOCET | [6 empty] | 0
|  | znížená | 0.047 | #REF! | 0 | #REF! | 0.00164 | #REF! | 16 | K | 2 | ROZPOCET | 0 | #REF! | 0 | 0 | 0 | 2 | #REF! | 16 | -411113589 | 156 | K | 764396810 | Demontáž krycej dilatačnej lišty rš do 250 mm, so sklonom do 30st., -0,00164t |  |  | m | 16.4 |  |  | 0 |  |  |  |  | znížená | 0.047 | 0.7708 | 0 | 0 | 0.00164 | 0.026896 | [9 empty] | 16 | K | 2 | ROZPOCET | 0 | 0 | 0 | 0 | 0 | 2 | 0 | 16 | -411113589
|  | znížená | 0.075 | #REF! | 0 | #REF! | 0.00135 | #REF! | 16 | K | 2 | ROZPOCET | 0 | #REF! | 0 | 0 | 0 | 2 | #REF! | 16 | -140324916 | 157 | K | 764410850 | Demontáž oplechovania parapetov rš od 100 do 330 mm, -0,00135t |  |  | m | 60.4 |  |  | 0 |  |  |  |  | znížená | 0.075 | 4.53 | 0 | 0 | 0.00135 | 0.08154 | [9 empty] | 16 | K | 2 | ROZPOCET | 0 | 0 | 0 | 0 | 0 | 2 | 0 | 16 | -140324916
|  | znížená | 1.623 | #REF! | 0.00025 | #REF! | 0 | #REF! | 16 | K | 2 | ROZPOCET | 0 | #REF! | 0 | 0 | 0 | 2 | #REF! | 16 | -250442920 | 158 | K | 764611202 | Oplechovanie dverí z pozinkovaného PZ plechu, hr. plechu 0,6 mm |  |  | m2 | 10.838 |  |  | 0 |  |  |  |  | znížená | 1.623 | 17.5901 | 0.00025 | 0.0027095 | 0 | 0 | [9 empty] | 16 | K | 2 | ROZPOCET | 0 | 0 | 0 | 0 | 0 | 2 | 0 | 16 | -250442920
|  | znížená | 0.394 | #REF! | 0.00226 | #REF! | 0 | #REF! | 16 | K | 2 | ROZPOCET | 0 | #REF! | 0 | 0 | 0 | 2 | #REF! | 16 | 272251227 | 159 | K | 764711113 | Oplechovanie parapetov z poplastov. plechu r.š. 200 mm |  |  | m | 82.4 |  |  | 0 |  |  |  |  | znížená | 0.394 | 32.4656 | 0.00226 | 0.18622 | 0 | 0 | [9 empty] | 16 | K | 2 | ROZPOCET | 0 | 0 | 0 | 0 | 0 | 2 | 0 | 16 | 272251227
|  | znížená | 4.799 | #REF! | 0 | #REF! | 0 | #REF! | 16 | K | 2 | ROZPOCET | 0 | #REF! | 0 | 0 | 0 | 2 | #REF! | 16 | 1148524656 | 160 | K | 998764104 | Presun hmôt pre konštrukcie klampiarske v objektoch výšky nad 24 do 36 m |  |  | t | 0.189 |  |  | 0 |  |  |  |  | znížená | 4.799 | 0.90701 | 0 | 0 | 0 | 0 | [9 empty] | 16 | K | 2 | ROZPOCET | 0 | 0 | 0 | 0 | 0 | 2 | 0 | 16 | 1148524656
|  |  |  | #REF! |  | #REF! |  | #REF! | 2 | D | 1 | ROZPOCET | [6 empty] | #REF! |  |  |  | 766 - Konštrukcie stolárske | [8 empty] | 0 | [6 empty] | 293.1065 |  | 6.2087 |  | 0.33 | [9 empty] | 2 | D | 1 | ROZPOCET | [6 empty] | 0
|  | znížená | 0.421 | #REF! | 0.00022 | #REF! | 0 | #REF! | 16 | K | 2 | ROZPOCET | 0 | #REF! | 0 | 0 | 0 | 2 | #REF! | 16 | 1714300244 | 161 | K | 766122411 | D+M ľahkej predeľovacej stienky (vysokotlaký laminát hr.11mm do vlhkého prostredia) na predelenie hygien vr. dverí š.600mm, osadená na oceľ. nôžkach 200 mm od podlahy, celk. v. 2200 mm |  |  | m2 | 16.746 |  |  | 0 |  |  |  |  | znížená | 0.421 | 7.0501 | 0.00022 | 0.0036841 | 0 | 0 | [9 empty] | 16 | K | 2 | ROZPOCET | 0 | 0 | 0 | 0 | 0 | 2 | 0 | 16 | 1714300244
|  | znížená | 2.6833 | #REF! | 0.00042 | #REF! | 0 | #REF! | 16 | K | 2 | ROZPOCET | 0 | #REF! | 0 | 0 | 0 | 2 | #REF! | 16 | -372733509 | 162 | K | 766621017 | Montáž okien plastových jednodielných so zasklením š. 700 mm x v. 1500 mm |  |  | ks | 2 |  |  | 0 |  |  |  |  | znížená | 2.6833 | 5.3666 | 0.00042 | 0.00084 | 0 | 0 | [9 empty] | 16 | K | 2 | ROZPOCET | 0 | 0 | 0 | 0 | 0 | 2 | 0 | 16 | -372733509
|  | znížená | 0 | #REF! | 0.03368 | #REF! | 0 | #REF! | 32 | M | 2 | ROZPOCET | 0 | #REF! | 0 | 0 | 0 | 2 | #REF! | 16 | -824652293 | 163 | M | 6114116201 | Plastové okno exter. H/B 1500/700 mm jednokrídlové sklopné - ozn."d" |  |  | ks | 2 |  |  | 0 |  |  |  |  | znížená | 0 | 0 | 0.03368 | 0.06736 | 0 | 0 | [9 empty] | 32 | M | 2 | ROZPOCET | 0 | 0 | 0 | 0 | 0 | 2 | 0 | 16 | -824652293
|  | znížená | 3.083 | #REF! | 0.00052 | #REF! | 0 | #REF! | 16 | K | 2 | ROZPOCET | 0 | #REF! | 0 | 0 | 0 | 2 | #REF! | 16 | -1102578013 | 164 | K | 766621037 | Montáž okien plastových jednodielných so zasklením š. 1000 mm x v. 1500 mm |  |  | ks | 10 |  |  | 0 |  |  |  |  | znížená | 3.083 | 30.83 | 0.00052 | 0.0052 | 0 | 0 | [9 empty] | 16 | K | 2 | ROZPOCET | 0 | 0 | 0 | 0 | 0 | 2 | 0 | 16 | -1102578013
|  | znížená | 0 | #REF! | 0.03803 | #REF! | 0 | #REF! | 32 | M | 2 | ROZPOCET | 0 | #REF! | 0 | 0 | 0 | 2 | #REF! | 16 | -307564083 | 165 | M | 6114116500 | Plastové okno exter. H/B 1500/1000 mm jednokrídlové otváravo-sklopné - ozn."a" |  |  | ks | 7 |  |  | 0 |  |  |  |  | znížená | 0 | 0 | 0.03803 | 0.26621 | 0 | 0 | [9 empty] | 32 | M | 2 | ROZPOCET | 0 | 0 | 0 | 0 | 0 | 2 | 0 | 16 | -307564083
|  | znížená | 0.644 | #REF! | 0.0001 | #REF! | 0 | #REF! | 16 | K | 2 | ROZPOCET | 0 | #REF! | 0 | 0 | 0 | 2 | #REF! | 16 | -2050530813 | 166 | K | 766621081 | Montáž plastových, okien, dverí a zasklenných stien pre občiansku a bytovú výstavbu, za 1 bm montáže |  |  | m | 261.12 |  |  | 0 |  |  |  |  | znížená | 0.644 | 168.1613 | 0.0001 | 0.026112 | 0 | 0 | [9 empty] | 16 | K | 2 | ROZPOCET | 0 | 0 | 0 | 0 | 0 | 2 | 0 | 16 | -2050530813
|  | znížená | 0 | #REF! | 0.158 | #REF! | 0 | #REF! | 32 | M | 2 | ROZPOCET | 0 | #REF! | 0 | 0 | 0 | 2 | #REF! | 16 | -581914874 | 167 | M | 6114124801 | Plastové okno exter. H/B 1000/5350 mm. päťkrídlové sklopné, pevné - ozn."f" |  |  | ks | 1 |  |  | 0 |  |  |  |  | znížená | 0 | 0 | 0.158 | 0.158 | 0 | 0 | [9 empty] | 32 | M | 2 | ROZPOCET | 0 | 0 | 0 | 0 | 0 | 2 | 0 | 16 | -581914874
|  | znížená | 0 | #REF! | 0.112 | #REF! | 0 | #REF! | 32 | M | 2 | ROZPOCET | 0 | #REF! | 0 | 0 | 0 | 2 | #REF! | 16 | 1173876403 | 168 | M | 6114124802 | Plastové okno exter. H/B 900/4500 mm. štvorkrídlové sklopné - ozn."g" |  |  | ks | 8 |  |  | 0 |  |  |  |  | znížená | 0 | 0 | 0.112 | 0.896 | 0 | 0 | [9 empty] | 32 | M | 2 | ROZPOCET | 0 | 0 | 0 | 0 | 0 | 2 | 0 | 16 | 1173876403
|  | znížená | 0 | #REF! | 0.158 | #REF! | 0 | #REF! | 32 | M | 2 | ROZPOCET | 0 | #REF! | 0 | 0 | 0 | 2 | #REF! | 16 | -939954558 | 169 | M | 6114124803 | Plastové okno exter. H/B 900/5600 mm. päťkrídlové sklopné - ozn."h" |  |  | ks | 4 |  |  | 0 |  |  |  |  | znížená | 0 | 0 | 0.158 | 0.632 | 0 | 0 | [9 empty] | 32 | M | 2 | ROZPOCET | 0 | 0 | 0 | 0 | 0 | 2 | 0 | 16 | -939954558
|  | znížená | 0 | #REF! | 0.258 | #REF! | 0 | #REF! | 32 | M | 2 | ROZPOCET | 0 | #REF! | 0 | 0 | 0 | 2 | #REF! | 16 | -1645479738 | 170 | M | 6114124804 | Plastová zasklenná stena inter. H/B 2900/3000 mm. dvere dvojkr. otvár. H/B 2100/1600 mm, s 1x bočným a 2x horným svetlíkom pevným - ozn."ZS1" |  |  | ks | 1 |  |  | 0 |  |  |  |  | znížená | 0 | 0 | 0.258 | 0.258 | 0 | 0 | [9 empty] | 32 | M | 2 | ROZPOCET | 0 | 0 | 0 | 0 | 0 | 2 | 0 | 16 | -1645479738
|  | znížená | 0 | #REF! | 0.38 | #REF! | 0 | #REF! | 32 | M | 2 | ROZPOCET | 0 | #REF! | 0 | 0 | 0 | 2 | #REF! | 16 | -376368304 | 171 | M | 6114124805 | Plastová zasklenná stena inter. H/B 2400/5600 mm. dvere jednokr. H/B 2000/1000 mm, s 2x2 bočnými a 3x horným svetlíkom, do v. 1,0m - plná výplň- ozn."ZS2" |  |  | ks | 2 |  |  | 0 |  |  |  |  | znížená | 0 | 0 | 0.38 | 0.76 | 0 | 0 | [9 empty] | 32 | M | 2 | ROZPOCET | 0 | 0 | 0 | 0 | 0 | 2 | 0 | 16 | -376368304
|  | znížená | 0 | #REF! | 0.206 | #REF! | 0 | #REF! | 32 | M | 2 | ROZPOCET | 0 | #REF! | 0 | 0 | 0 | 2 | #REF! | 16 | -1676163447 | 172 | M | 6114124806 | Plastová zasklenná stena inter. H/B 2900/2400 mm. dvere dvojkr. otvár. H/B 2100/1400 mm, s 2x bočným a 1x horným svetlíkom pevným - ozn."ZS3" |  |  | ks | 4 |  |  | 0 |  |  |  |  | znížená | 0 | 0 | 0.206 | 0.824 | 0 | 0 | [9 empty] | 32 | M | 2 | ROZPOCET | 0 | 0 | 0 | 0 | 0 | 2 | 0 | 16 | -1676163447
|  | znížená | 0 | #REF! | 0.306 | #REF! | 0 | #REF! | 32 | M | 2 | ROZPOCET | 0 | #REF! | 0 | 0 | 0 | 2 | #REF! | 16 | 804894497 | 173 | M | 6114124807 | Plastové okno inter. H/B 2000/5300 mm. päťkrídlové pevné - ozn."ZS4" |  |  | ks | 1 |  |  | 0 |  |  |  |  | znížená | 0 | 0 | 0.306 | 0.306 | 0 | 0 | [9 empty] | 32 | M | 2 | ROZPOCET | 0 | 0 | 0 | 0 | 0 | 2 | 0 | 16 | 804894497
|  | znížená | 0 | #REF! | 0.1 | #REF! | 0 | #REF! | 32 | M | 2 | ROZPOCET | 0 | #REF! | 0 | 0 | 0 | 2 | #REF! | 16 | 1284780702 | 174 | M | 6114124808 | Plastové okno inter. H/B 1670/2940 mm. dvojkrídlové pevné - ozn."ZS5" |  |  | ks | 1 |  |  | 0 |  |  |  |  | znížená | 0 | 0 | 0.1 | 0.1 | 0 | 0 | [9 empty] | 32 | M | 2 | ROZPOCET | 0 | 0 | 0 | 0 | 0 | 2 | 0 | 16 | 1284780702
|  | znížená | 4.0555 | #REF! | 0.00066 | #REF! | 0 | #REF! | 16 | K | 2 | ROZPOCET | 0 | #REF! | 0 | 0 | 0 | 2 | #REF! | 16 | 1426192776 | 175 | K | 766621336 | Montáž okien plastových dvojdielných so zasklením š. 2400 mm x v. 1500 mm |  |  | ks | 1 |  |  | 0 |  |  |  |  | znížená | 4.0555 | 4.0555 | 0.00066 | 0.00066 | 0 | 0 | [9 empty] | 16 | K | 2 | ROZPOCET | 0 | 0 | 0 | 0 | 0 | 2 | 0 | 16 | 1426192776
|  | znížená | 0 | #REF! | 0.07431 | #REF! | 0 | #REF! | 32 | M | 2 | ROZPOCET | 0 | #REF! | 0 | 0 | 0 | 2 | #REF! | 16 | -669111214 | 176 | M | 6114121001 | Plastové okno exter. H/B 1500/2400 mm dvojkrídlové otváravé, otvaravo-sklopné - ozn."c" |  |  | ks | 1 |  |  | 0 |  |  |  |  | znížená | 0 | 0 | 0.07431 | 0.07431 | 0 | 0 | [9 empty] | 32 | M | 2 | ROZPOCET | 0 | 0 | 0 | 0 | 0 | 2 | 0 | 16 | -669111214
|  | znížená | 3.613 | #REF! | 0.00075 | #REF! | 0 | #REF! | 16 | K | 2 | ROZPOCET | 0 | #REF! | 0 | 0 | 0 | 2 | #REF! | 16 | -459979727 | 177 | K | 7666410341 | Montáž dverí plastových balkónových jednodielnych so zasklením v. 2,4 m x š. 0,85 m |  |  | ks | 1 |  |  | 0 |  |  |  |  | znížená | 3.613 | 3.613 | 0.00075 | 0.00075 | 0 | 0 | [9 empty] | 16 | K | 2 | ROZPOCET | 0 | 0 | 0 | 0 | 0 | 2 | 0 | 16 | -459979727
|  | znížená | 0 | #REF! | 0.05261 | #REF! | 0 | #REF! | 32 | M | 2 | ROZPOCET | 0 | #REF! | 0 | 0 | 0 | 2 | #REF! | 16 | -1712404633 | 178 | M | 6114123801 | Plastové balkónové dvere exter. H/B 2400/ 850 mm, jednokr. , otváravé - ozn."e" |  |  | ks | 1 |  |  | 0 |  |  |  |  | znížená | 0 | 0 | 0.05261 | 0.05261 | 0 | 0 | [9 empty] | 32 | M | 2 | ROZPOCET | 0 | 0 | 0 | 0 | 0 | 2 | 0 | 16 | -1712404633
|  | znížená | 3.613 | #REF! | 0.00075 | #REF! | 0 | #REF! | 16 | K | 2 | ROZPOCET | 0 | #REF! | 0 | 0 | 0 | 2 | #REF! | 16 | 2027283013 | 179 | K | 7666410342 | Montáž dverí plastových balkónových jednodielnych so zasklením v. 2,4 m x š. 1,0 m |  |  | ks | 4 |  |  | 0 |  |  |  |  | znížená | 3.613 | 14.452 | 0.00075 | 0.003 | 0 | 0 | [9 empty] | 16 | K | 2 | ROZPOCET | 0 | 0 | 0 | 0 | 0 | 2 | 0 | 16 | 2027283013
|  | znížená | 0.501 | #REF! | 0 | #REF! | 0 | #REF! | 16 | K | 2 | ROZPOCET | 0 | #REF! | 0 | 0 | 0 | 2 | #REF! | 16 | -836744833 | 180 | K | 766661512 | Montáž dverového krídla kompletiz.otváravého z tvrdého dreva s polodrážkou, jednokrídlové |  |  | ks | 65 |  |  | 0 |  |  |  |  | znížená | 0.501 | 32.565 | 0 | 0 | 0 | 0 | [9 empty] | 16 | K | 2 | ROZPOCET | 0 | 0 | 0 | 0 | 0 | 2 | 0 | 16 | -836744833
|  | znížená | 0.501 | #REF! | 0 | #REF! | 0 | #REF! | 16 | K | 2 | ROZPOCET | 0 | #REF! | 0 | 0 | 0 | 2 | #REF! | 16 | -1118373783 | 181 | K | 7666615121 | Montáž dverového krídla kompletiz. posuvného z tvrdého dreva , jednokrídlové |  |  | ks | 4 |  |  | 0 |  |  |  |  | znížená | 0.501 | 2.004 | 0 | 0 | 0 | 0 | [9 empty] | 16 | K | 2 | ROZPOCET | 0 | 0 | 0 | 0 | 0 | 2 | 0 | 16 | -1118373783
|  | znížená | 0.866 | #REF! | 0 | #REF! | 0 | #REF! | 16 | K | 2 | ROZPOCET | 0 | #REF! | 0 | 0 | 0 | 2 | #REF! | 16 | 822757934 | 182 | K | 766661532 | Montáž dverového krídla kompletiz.otváravého z tvrdého dreva s polodrážkou, dvojkrídlové |  |  | ks | 10 |  |  | 0 |  |  |  |  | znížená | 0.866 | 8.66 | 0 | 0 | 0 | 0 | [9 empty] | 16 | K | 2 | ROZPOCET | 0 | 0 | 0 | 0 | 0 | 2 | 0 | 16 | 822757934
|  | znížená | 0 | #REF! | 0.02 | #REF! | 0 | #REF! | 32 | M | 2 | ROZPOCET | 0 | #REF! | 0 | 0 | 0 | 2 | #REF! | 16 | -1584220861 | 183 | M | 6116222111 | Dvere vnútorné hladké drevené jednokrídlové otváravé plné 70x197 cm, nerez. kovanie, zámok vložkový |  |  | ks | 20 |  |  | 0 |  |  |  |  | znížená | 0 | 0 | 0.02 | 0.4 | 0 | 0 | [9 empty] | 32 | M | 2 | ROZPOCET | 0 | 0 | 0 | 0 | 0 | 2 | 0 | 16 | -1584220861
|  | znížená | 0 | #REF! | 0.02 | #REF! | 0 | #REF! | 32 | M | 2 | ROZPOCET | 0 | #REF! | 0 | 0 | 0 | 2 | #REF! | 16 | 558113028 | 184 | M | 6116222112 | Dvere vnútorné hladké drevené jednokrídlové otváravé plné 80x197 cm, nerez. kovanie, zámok vložkový |  |  | ks | 16 |  |  | 0 |  |  |  |  | znížená | 0 | 0 | 0.02 | 0.32 | 0 | 0 | [9 empty] | 32 | M | 2 | ROZPOCET | 0 | 0 | 0 | 0 | 0 | 2 | 0 | 16 | 558113028
|  | znížená | 0 | #REF! | 0.02 | #REF! | 0 | #REF! | 32 | M | 2 | ROZPOCET | 0 | #REF! | 0 | 0 | 0 | 2 | #REF! | 16 | 1659807213 | 185 | M | 6116222113 | Dvere vnútorné hladké drevené jednokrídlové otváravé plné 90x197 cm, nerez. kovanie, zámok vložkový |  |  | ks | 7 |  |  | 0 |  |  |  |  | znížená | 0 | 0 | 0.02 | 0.14 | 0 | 0 | [9 empty] | 32 | M | 2 | ROZPOCET | 0 | 0 | 0 | 0 | 0 | 2 | 0 | 16 | 1659807213
|  | znížená | 0 | #REF! | 0.02 | #REF! | 0 | #REF! | 32 | M | 2 | ROZPOCET | 0 | #REF! | 0 | 0 | 0 | 2 | #REF! | 16 | 430804952 | 186 | M | 6116222114 | Dvere vnútorné hladké drevené jednokrídlové otváravé plné 100x197 cm, nerez. kovanie, zámok vložkový |  |  | ks | 7 |  |  | 0 |  |  |  |  | znížená | 0 | 0 | 0.02 | 0.14 | 0 | 0 | [9 empty] | 32 | M | 2 | ROZPOCET | 0 | 0 | 0 | 0 | 0 | 2 | 0 | 16 | 430804952
|  | znížená | 0 | #REF! | 0.02 | #REF! | 0 | #REF! | 32 | M | 2 | ROZPOCET | 0 | #REF! | 0 | 0 | 0 | 2 | #REF! | 16 | 1962455836 | 187 | M | 6116222115 | Dvere vnútorné hladké drevené jednokrídlové otváravé plné 100x197 cm, nerez. kovanie, zámok vložkový |  |  | ks | 15 |  |  | 0 |  |  |  |  | znížená | 0 | 0 | 0.02 | 0.3 | 0 | 0 | [9 empty] | 32 | M | 2 | ROZPOCET | 0 | 0 | 0 | 0 | 0 | 2 | 0 | 16 | 1962455836
|  | znížená | 0 | #REF! | 0.02 | #REF! | 0 | #REF! | 32 | M | 2 | ROZPOCET | 0 | #REF! | 0 | 0 | 0 | 2 | #REF! | 16 | 2078872160 | 188 | M | 6116222116 | Dvere vnútorné hladké drevené jednokrídlové posuvné z 1/3 presklenné 120x210 cm, nerez. kovanie |  |  | ks | 3 |  |  | 0 |  |  |  |  | znížená | 0 | 0 | 0.02 | 0.06 | 0 | 0 | [9 empty] | 32 | M | 2 | ROZPOCET | 0 | 0 | 0 | 0 | 0 | 2 | 0 | 16 | 2078872160
|  | znížená | 0 | #REF! | 0.02 | #REF! | 0 | #REF! | 32 | M | 2 | ROZPOCET | 0 | #REF! | 0 | 0 | 0 | 2 | #REF! | 16 | 1026520859 | 189 | M | 6116222117 | Dvere vnútorné hladké drevené jednokrídlové posuvné plné 100x210 cm, nerez. kovanie |  |  | ks | 1 |  |  | 0 |  |  |  |  | znížená | 0 | 0 | 0.02 | 0.02 | 0 | 0 | [9 empty] | 32 | M | 2 | ROZPOCET | 0 | 0 | 0 | 0 | 0 | 2 | 0 | 16 | 1026520859
|  | znížená | 0 | #REF! | 0.0358 | #REF! | 0 | #REF! | 32 | M | 2 | ROZPOCET | 0 | #REF! | 0 | 0 | 0 | 2 | #REF! | 16 | -63316540 | 190 | M | 6116301811 | Dvere vnútorné hladké drevené dvojkrídlové otváravé plné 140x197 cm, nerez. kovanie, zámok vložkový |  |  | ks | 4 |  |  | 0 |  |  |  |  | znížená | 0 | 0 | 0.0358 | 0.1432 | 0 | 0 | [9 empty] | 32 | M | 2 | ROZPOCET | 0 | 0 | 0 | 0 | 0 | 2 | 0 | 16 | -63316540
|  | znížená | 0 | #REF! | 0.0358 | #REF! | 0 | #REF! | 32 | M | 2 | ROZPOCET | 0 | #REF! | 0 | 0 | 0 | 2 | #REF! | 16 | -1089082873 | 191 | M | 6116301812 | Dvere vnútorné hladké drevené dvojkrídlové otváravé plné 120x210 cm, nerez. kovanie, zámok vložkový |  |  | ks | 1 |  |  | 0 |  |  |  |  | znížená | 0 | 0 | 0.0358 | 0.0358 | 0 | 0 | [9 empty] | 32 | M | 2 | ROZPOCET | 0 | 0 | 0 | 0 | 0 | 2 | 0 | 16 | -1089082873
|  | znížená | 0 | #REF! | 0.0358 | #REF! | 0 | #REF! | 32 | M | 2 | ROZPOCET | 0 | #REF! | 0 | 0 | 0 | 2 | #REF! | 16 | -1524798144 | 192 | M | 6116301813 | Dvere vnútorné hladké drevené dvojkrídlové otváravé z 1/3 presklenné 120x197 cm, nerez. kovanie, zámok vložkový |  |  | ks | 2 |  |  | 0 |  |  |  |  | znížená | 0 | 0 | 0.0358 | 0.0716 | 0 | 0 | [9 empty] | 32 | M | 2 | ROZPOCET | 0 | 0 | 0 | 0 | 0 | 2 | 0 | 16 | -1524798144
|  | znížená | 0 | #REF! | 0.0538 | #REF! | 0 | #REF! | 32 | M | 2 | ROZPOCET | 0 | #REF! | 0 | 0 | 0 | 2 | #REF! | 16 | -627300811 | 193 | M | 6116301814 | Dvere vnútorné hladké drevené dvojkrídlové otváravé z 1/3 presklenné 160x197 cm, nerez. kovanie, zámok vložkový |  |  | ks | 2 |  |  | 0 |  |  |  |  | znížená | 0 | 0 | 0.0538 | 0.1076 | 0 | 0 | [9 empty] | 32 | M | 2 | ROZPOCET | 0 | 0 | 0 | 0 | 0 | 2 | 0 | 16 | -627300811
|  | znížená | 0 | #REF! | 0.0358 | #REF! | 0 | #REF! | 32 | M | 2 | ROZPOCET | 0 | #REF! | 0 | 0 | 0 | 2 | #REF! | 16 | 1785971445 | 194 | M | 6116301815 | Dvere vnútorné hladké drevené dvojkrídlové otváravé z 1/3 presklenné 140x197 cm, nerez. kovanie, zámok vložkový |  |  | ks | 1 |  |  | 0 |  |  |  |  | znížená | 0 | 0 | 0.0358 | 0.0358 | 0 | 0 | [9 empty] | 32 | M | 2 | ROZPOCET | 0 | 0 | 0 | 0 | 0 | 2 | 0 | 16 | 1785971445
|  | znížená | 0.482 | #REF! | 0 | #REF! | 0 | #REF! | 16 | K | 2 | ROZPOCET | 0 | #REF! | 0 | 0 | 0 | 2 | #REF! | 16 | 1960516717 | 195 | K | 766812111 | Montáž kuchynskej linky na stenu, šírky do 1500 mm |  |  | ks | 0 |  |  | 0 |  |  |  |  | znížená | 0.482 | 0 | 0 | 0 | 0 | 0 | [9 empty] | 16 | K | 2 | ROZPOCET | 0 | 0 | 0 | 0 | 0 | 2 | 0 | 16 | 1960516717
|  | znížená | 0 | #REF! | 0.003 | #REF! | 0 | #REF! | 32 | M | 2 | ROZPOCET | 0 | #REF! | 0 | 0 | 0 | 2 | #REF! | 16 | -202312076 | 196 | M | 6156205021 | Kuchynská linka š. 1500 mm |  |  | ks | 0 |  |  | 0 |  |  |  |  | znížená | 0 | 0 | 0.003 | 0 | 0 | 0 | [9 empty] | 32 | M | 2 | ROZPOCET | 0 | 0 | 0 | 0 | 0 | 2 | 0 | 16 | -202312076
|  | znížená | 1.154 | #REF! | 0 | #REF! | 0.088 | #REF! | 16 | K | 2 | ROZPOCET | 0 | #REF! | 0 | 0 | 0 | 2 | #REF! | 16 | -801013246 | 197 | K | 7668210071 | Montáž + dodávka vstavanej skrine, komplet vrátane dverí a políc v.2,0m, š.0,6m |  |  | m | 0 |  |  | 0 |  |  |  |  | znížená | 1.154 | 0 | 0 | 0 | 0.088 | 0 | [9 empty] | 16 | K | 2 | ROZPOCET | 0 | 0 | 0 | 0 | 0 | 2 | 0 | 16 | -801013246
|  | znížená | 0.565 | #REF! | 0 | #REF! | 0.11 | #REF! | 16 | K | 2 | ROZPOCET | 0 | #REF! | 0 | 0 | 0 | 2 | #REF! | 16 | 185189134 | 198 | K | 7668218211 | Demontáž vstavanej skrine s posuvnými dverami -0,11000t |  |  | ks | 3 |  |  | 0 |  |  |  |  | znížená | 0.565 | 1.695 | 0 | 0 | 0.11 | 0.33 | [9 empty] | 16 | K | 2 | ROZPOCET | 0 | 0 | 0 | 0 | 0 | 2 | 0 | 16 | 185189134
|  | znížená | 2.359 | #REF! | 0 | #REF! | 0 | #REF! | 16 | K | 2 | ROZPOCET | 0 | #REF! | 0 | 0 | 0 | 2 | #REF! | 16 | 1494348412 | 199 | K | 998766104 | Presun hmot pre konštrukcie stolárske v objektoch výšky nad 24 do 36 m |  |  | t | 6.212 |  |  | 0 |  |  |  |  | znížená | 2.359 | 14.6541 | 0 | 0 | 0 | 0 | [9 empty] | 16 | K | 2 | ROZPOCET | 0 | 0 | 0 | 0 | 0 | 2 | 0 | 16 | 1494348412
|  |  |  | #REF! |  | #REF! |  | #REF! | 2 | D | 1 | ROZPOCET | [6 empty] | #REF! |  |  |  | 767 - Konštrukcie doplnkové kovové | [8 empty] | 0 | [6 empty] | 206.1769 |  | 1.4388 |  | 0.4268 | [9 empty] | 2 | D | 1 | ROZPOCET | [6 empty] | 0
|  | znížená | 0.407 | #REF! | 0 | #REF! | 0.004 | #REF! | 16 | K | 2 | ROZPOCET | 0 | #REF! | 0 | 0 | 0 | 2 | #REF! | 16 | 1386934575 | 200 | K | 767581802 | Demontáž plechových podhľadov lamiel, -0,00400t |  |  | m2 | 106.7 |  |  | 0 |  |  |  |  | znížená | 0.407 | 43.4269 | 0 | 0 | 0.004 | 0.4268 | [9 empty] | 16 | K | 2 | ROZPOCET | 0 | 0 | 0 | 0 | 0 | 2 | 0 | 16 | 1386934575
|  | znížená | 0.718 | #REF! | 4e-05 | #REF! | 0 | #REF! | 16 | K | 2 | ROZPOCET | 0 | #REF! | 0 | 0 | 0 | 2 | #REF! | 16 | 1695868221 | 201 | K | 767583343 | Montáž podhľadov lamelových, s plochou nad 20 m2 |  |  | m2 | 109.1 |  |  | 0 |  |  |  |  | znížená | 0.718 | 78.3338 | 4e-05 | 0.004364 | 0 | 0 | [9 empty] | 16 | K | 2 | ROZPOCET | 0 | 0 | 0 | 0 | 0 | 2 | 0 | 16 | 1695868221
|  | znížená | 0 | #REF! | 0.0065 | #REF! | 0 | #REF! | 32 | M | 2 | ROZPOCET | 0 | #REF! | 0 | 0 | 0 | 2 | #REF! | 16 | 1038236931 | 202 | M | 6314179911 | Lamelový hliníkový podhľad hr.0,5mm - lamela CT 85mm hladká, komplet vr. všetkých súčastí (nosníkov, spojok, výplňových profilov,...) a olištovania |  |  | m2 | 109.1 |  |  | 0 |  |  |  |  | znížená | 0 | 0 | 0.0065 | 0.70915 | 0 | 0 | [9 empty] | 32 | M | 2 | ROZPOCET | 0 | 0 | 0 | 0 | 0 | 2 | 0 | 16 | 1038236931
|  | znížená | 0.975 | #REF! | 0 | #REF! | 0 | #REF! | 16 | K | 2 | ROZPOCET | 0 | #REF! | 0 | 0 | 0 | 2 | #REF! | 16 | 904724406 | 203 | K | 767635010 | Montáž ochrannej, bezpečnostnej a protislnečnej fólie na okná |  |  | m2 | 7.56 |  |  | 0 |  |  |  |  | znížená | 0.975 | 7.371 | 0 | 0 | 0 | 0 | [9 empty] | 16 | K | 2 | ROZPOCET | 0 | 0 | 0 | 0 | 0 | 2 | 0 | 16 | 904724406
|  | znížená | 0 | #REF! | 0 | #REF! | 0 | #REF! | 32 | M | 2 | ROZPOCET | 0 | #REF! | 0 | 0 | 0 | 2 | #REF! | 16 | -595935047 | 204 | M | 2830200111 | Ochranná a bezpečnostná fólia na sklo zosílená nepriehľadná |  |  | m2 | 8.694 |  |  | 0 |  |  |  |  | znížená | 0 | 0 | 0 | 0 | 0 | 0 | [9 empty] | 32 | M | 2 | ROZPOCET | 0 | 0 | 0 | 0 | 0 | 2 | 0 | 16 | -595935047
|  | znížená | 1.256 | #REF! | 0.00017 | #REF! | 0 | #REF! | 16 | K | 2 | ROZPOCET | 0 | #REF! | 0 | 0 | 0 | 2 | #REF! | 16 | -1774144306 | 205 | K | 7676441111 | Montáž oceľových dvierok osadených do oceľovej konštrukcie otváravých jednokrídlových pre ELI |  |  | ks | 1 |  |  | 0 |  |  |  |  | znížená | 1.256 | 1.256 | 0.00017 | 0.00017 | 0 | 0 | [9 empty] | 16 | K | 2 | ROZPOCET | 0 | 0 | 0 | 0 | 0 | 2 | 0 | 16 | -1774144306
|  | znížená | 0 | #REF! | 0.0457 | #REF! | 0 | #REF! | 32 | M | 2 | ROZPOCET | 0 | #REF! | 0 | 0 | 0 | 2 | #REF! | 16 | -525470483 | 206 | M | 5534077201 | Dvere kovové jednokr. 90x200, s uhoľníkovou zárubňou so zámkom |  |  | ks | 1 |  |  | 0 |  |  |  |  | znížená | 0 | 0 | 0.0457 | 0.0457 | 0 | 0 | [9 empty] | 32 | M | 2 | ROZPOCET | 0 | 0 | 0 | 0 | 0 | 2 | 0 | 16 | -525470483
|  | znížená | 1.982 | #REF! | 0.00035 | #REF! | 0 | #REF! | 16 | K | 2 | ROZPOCET | 0 | #REF! | 0 | 0 | 0 | 2 | #REF! | 16 | 975420876 | 207 | K | 767644121 | Montáž oceľ. dvierok osadených do oceľovej konštrukcie otváravých dvojkrídlových pre ELI |  |  | ks | 1 |  |  | 0 |  |  |  |  | znížená | 1.982 | 1.982 | 0.00035 | 0.00035 | 0 | 0 | [9 empty] | 16 | K | 2 | ROZPOCET | 0 | 0 | 0 | 0 | 0 | 2 | 0 | 16 | 975420876
|  | znížená | 0 | #REF! | 0.0703 | #REF! | 0 | #REF! | 32 | M | 2 | ROZPOCET | 0 | #REF! | 0 | 0 | 0 | 2 | #REF! | 16 | -849471036 | 208 | M | 5534077601 | Dvere kovové dvojkr., 125x200 s uhoľníkovou zárubňou so zámkom |  |  | ks | 1 |  |  | 0 |  |  |  |  | znížená | 0 | 0 | 0.0703 | 0.0703 | 0 | 0 | [9 empty] | 32 | M | 2 | ROZPOCET | 0 | 0 | 0 | 0 | 0 | 2 | 0 | 16 | -849471036
|  | znížená | 14.403 | #REF! | 0.155 | #REF! | 0 | #REF! | 16 | K | 2 | ROZPOCET | 0 | #REF! | 0 | 0 | 0 | 2 | #REF! | 16 | -1912665657 | 209 | K | 7676582111 | Montáž + dodávka - automatických posuvných jednokrídlových hermetických dverí - komplet vrátane ELI napojenia, š/v., 1300/2000mm - ozn. Š1 |  |  | ks | 2 |  |  | 0 |  |  |  |  | znížená | 14.403 | 28.806 | 0.155 | 0.31 | 0 | 0 | [9 empty] | 16 | K | 2 | ROZPOCET | 0 | 0 | 0 | 0 | 0 | 2 | 0 | 16 | -1912665657
|  | znížená | 14.403 | #REF! | 0.148 | #REF! | 0 | #REF! | 16 | K | 2 | ROZPOCET | 0 | #REF! | 0 | 0 | 0 | 2 | #REF! | 16 | -760428442 | 210 | K | 7676582112 | Montáž + dodávka - automatických posuvných jednokrídlových hermetických dverí - komplet vrátane ELI napojenia, š/v., 1200/2000mm - ozn. Š2 |  |  | ks | 2 |  |  | 0 |  |  |  |  | znížená | 14.403 | 28.806 | 0.148 | 0.296 | 0 | 0 | [9 empty] | 16 | K | 2 | ROZPOCET | 0 | 0 | 0 | 0 | 0 | 2 | 0 | 16 | -760428442
|  | znížená | 0.301 | #REF! | 7e-05 | #REF! | 0 | #REF! | 16 | K | 2 | ROZPOCET | 0 | #REF! | 0 | 0 | 0 | 2 | #REF! | 16 | 1429099460 | 211 | K | 767995102 | Montáž ostatných atypických kovových stavebných doplnkových konštrukcií nad 5 do 10 kg |  |  | kg | 39 |  |  | 0 |  |  |  |  | znížená | 0.301 | 11.739 | 7e-05 | 0.00273 | 0 | 0 | [9 empty] | 16 | K | 2 | ROZPOCET | 0 | 0 | 0 | 0 | 0 | 2 | 0 | 16 | 1429099460
|  | znížená | 0 | #REF! | 0.006 | #REF! | 0 | #REF! | 32 | M | 2 | ROZPOCET | 0 | #REF! | 0 | 0 | 0 | 2 | #REF! | 16 | 1762448994 | 212 | M | 44932033711 | Hasiaci prístroj - PHP s náplňou 6 kg ABCE prášku |  |  | ks | 0 |  |  | 0 |  |  |  |  | znížená | 0 | 0 | 0.006 | 0 | 0 | 0 | [9 empty] | 32 | M | 2 | ROZPOCET | 0 | 0 | 0 | 0 | 0 | 2 | 0 | 16 | 1762448994
|  | znížená | 0 | #REF! | 0.005 | #REF! | 0 | #REF! | 32 | M | 2 | ROZPOCET | 0 | #REF! | 0 | 0 | 0 | 2 | #REF! | 16 | -1971893178 | 213 | M | 44932033712 | Hasiaci prístroj - PHP s náplňou 5 kg CO2 |  |  | ks | 0 |  |  | 0 |  |  |  |  | znížená | 0 | 0 | 0.005 | 0 | 0 | 0 | [9 empty] | 32 | M | 2 | ROZPOCET | 0 | 0 | 0 | 0 | 0 | 2 | 0 | 16 | -1971893178
|  | znížená | 3.015 | #REF! | 0 | #REF! | 0 | #REF! | 16 | K | 2 | ROZPOCET | 0 | #REF! | 0 | 0 | 0 | 2 | #REF! | 16 | 846586810 | 214 | K | 998767104 | Presun hmôt pre kovové stavebné doplnkové konštrukcie v objektoch výšky nad 24 do 36 m |  |  | t | 1.478 |  |  | 0 |  |  |  |  | znížená | 3.015 | 4.4562 | 0 | 0 | 0 | 0 | [9 empty] | 16 | K | 2 | ROZPOCET | 0 | 0 | 0 | 0 | 0 | 2 | 0 | 16 | 846586810
|  |  |  | #REF! |  | #REF! |  | #REF! | 2 | D | 1 | ROZPOCET | [6 empty] | #REF! |  |  |  | 769 - Montáž vzduchotechnických zariadení | [8 empty] | 0 | [6 empty] | 1.714 |  | 1.4967 |  | 0 | [9 empty] | 2 | D | 1 | ROZPOCET | [6 empty] | 0
|  | znížená | 1.714 | #REF! | 1.4967 | #REF! | 0 | #REF! | 16 | K | 2 | ROZPOCET | 0 | #REF! | 0 | 0 | 0 | 2 | #REF! | 16 | -1218810161 | 215 | K | 7690600089 | Vzduchotechnika - komplet - viď. dielči rozpočet - príloha |  |  | kpl | 1 |  |  | 0 |  |  |  |  | znížená | 1.714 | 1.714 | 1.4967 | 1.4967 | 0 | 0 | [9 empty] | 16 | K | 2 | ROZPOCET | 0 | 0 | 0 | 0 | 0 | 2 | 0 | 16 | -1218810161
|  |  |  | #REF! |  | #REF! |  | #REF! | 2 | D | 1 | ROZPOCET | [6 empty] | #REF! |  |  |  | 775 - Podlahy vlysové a parketové | [8 empty] | 0 | [6 empty] | 5.895 |  | 0 |  | 0 | [9 empty] | 2 | D | 1 | ROZPOCET | [6 empty] | 0
|  | znížená | 0.15 | #REF! | 0 | #REF! | 0 | #REF! | 16 | K | 2 | ROZPOCET | 0 | #REF! | 0 | 0 | 0 | 2 | #REF! | 16 | 895821013 | 216 | K | 775521810 | Demontáž podláh drevených, laminátových, parketových položených voľne alebo spoj click, vrátane líšt -0,0150t |  |  | m2 | 39.3 |  |  | 0 |  |  |  |  | znížená | 0.15 | 5.895 | 0 | 0 | 0 | 0 | [9 empty] | 16 | K | 2 | ROZPOCET | 0 | 0 | 0 | 0 | 0 | 2 | 0 | 16 | 895821013
|  |  |  | #REF! |  | #REF! |  | #REF! | 2 | D | 1 | ROZPOCET | [6 empty] | #REF! |  |  |  | 776 - Podlahy povlakové | [8 empty] | 0 | [6 empty] | 292.3989 |  | 0.60109 |  | 0 | [9 empty] | 2 | D | 1 | ROZPOCET | [6 empty] | 0
|  | znížená | 0.095 | #REF! | 0 | #REF! | 0 | #REF! | 16 | K | 2 | ROZPOCET | 0 | #REF! | 0 | 0 | 0 | 2 | #REF! | 16 | 335154938 | 217 | K | 776401800 | Demontáž soklíkov alebo líšt |  |  | m | 710.145 |  |  | 0 |  |  |  |  | znížená | 0.095 | 67.4638 | 0 | 0 | 0 | 0 | [9 empty] | 16 | K | 2 | ROZPOCET | 0 | 0 | 0 | 0 | 0 | 2 | 0 | 16 | 335154938
|  | znížená | 0.118 | #REF! | 0.00167 | #REF! | 0 | #REF! | 16 | K | 2 | ROZPOCET | 0 | #REF! | 0 | 0 | 0 | 2 | #REF! | 16 | -1780176789 | 218 | K | 7764110011 | M+D - samolepiaca ochranná PVC platňa na stenu a dvere hr.2,5mm, šírka 350mm |  |  | m | 359.215 |  |  | 0 |  |  |  |  | znížená | 0.118 | 42.3874 | 0.00167 | 0.59989 | 0 | 0 | [9 empty] | 16 | K | 2 | ROZPOCET | 0 | 0 | 0 | 0 | 0 | 2 | 0 | 16 | -1780176789
|  | znížená | 0.118 | #REF! | 4e-05 | #REF! | 0 | #REF! | 16 | K | 2 | ROZPOCET | 0 | #REF! | 0 | 0 | 0 | 2 | #REF! | 16 | -1609061198 | 219 | K | 7764110012 | M+D - ochranné kovové rohy na stenu - 40x40mm, v.1,5m, vrátane kotviacich profilov |  |  | m | 30 |  |  | 0 |  |  |  |  | znížená | 0.118 | 3.54 | 4e-05 | 0.0012 | 0 | 0 | [9 empty] | 16 | K | 2 | ROZPOCET | 0 | 0 | 0 | 0 | 0 | 2 | 0 | 16 | -1609061198
|  | znížená | 0.241 | #REF! | 0 | #REF! | 0 | #REF! | 16 | K | 2 | ROZPOCET | 0 | #REF! | 0 | 0 | 0 | 2 | #REF! | 16 | -264182969 | 220 | K | 776511820 | Odstránenie povlakových podláh z nášľapnej plochy lepených s podložkou, -0,00100t |  |  | m2 | 740.12 |  |  | 0 |  |  |  |  | znížená | 0.241 | 178.3689 | 0 | 0 | 0 | 0 | [9 empty] | 16 | K | 2 | ROZPOCET | 0 | 0 | 0 | 0 | 0 | 2 | 0 | 16 | -264182969
|  | znížená | 1.063 | #REF! | 0 | #REF! | 0 | #REF! | 16 | K | 2 | ROZPOCET | 0 | #REF! | 0 | 0 | 0 | 2 | #REF! | 16 | -783979213 | 221 | K | 998776104 | Presun hmôt pre podlahy povlakové v objektoch výšky nad 24 do 36 m |  |  | t | 0.601 |  |  | 0 |  |  |  |  | znížená | 1.063 | 0.63886 | 0 | 0 | 0 | 0 | [9 empty] | 16 | K | 2 | ROZPOCET | 0 | 0 | 0 | 0 | 0 | 2 | 0 | 16 | -783979213
|  |  |  | #REF! |  | #REF! |  | #REF! | 2 | D | 1 | ROZPOCET | [6 empty] | #REF! |  |  |  | 777 - Podlahy syntetické | [8 empty] | 0 | [6 empty] | 572.658 |  | 5.0236 |  | 0 | [9 empty] | 2 | D | 1 | ROZPOCET | [6 empty] | 0
|  | znížená | 0.113 | #REF! | 0.00206 | #REF! | 0 | #REF! | 16 | K | 2 | ROZPOCET | 0 | #REF! | 0 | 0 | 0 | 2 | #REF! | 16 | -799238 | 222 | K | 7772172111 | Podlahy z liateho polyuretánu - soklíky - plastbetónový profil |  |  | m | 1118.432 |  |  | 0 |  |  |  |  | znížená | 0.113 | 126.3828 | 0.00206 | 2.304 | 0 | 0 | [9 empty] | 16 | K | 2 | ROZPOCET | 0 | 0 | 0 | 0 | 0 | 2 | 0 | 16 | -799238
|  | znížená | 0.371 | #REF! | 0.0023 | #REF! | 0 | #REF! | 16 | K | 2 | ROZPOCET | 0 | #REF! | 0 | 0 | 0 | 2 | #REF! | 16 | -1854197452 | 223 | K | 7775310011 | Podlaha liata - systém bezškárová a oteruvzdorná polyuretánová podlaha, hr. 2-2,5 mm - ozn. P1 |  |  | m2 | 789.3 |  |  | 0 |  |  |  |  | znížená | 0.371 | 292.8303 | 0.0023 | 1.8154 | 0 | 0 | [9 empty] | 16 | K | 2 | ROZPOCET | 0 | 0 | 0 | 0 | 0 | 2 | 0 | 16 | -1854197452
|  | znížená | 0.371 | #REF! | 0.0023 | #REF! | 0 | #REF! | 16 | K | 2 | ROZPOCET | 0 | #REF! | 0 | 0 | 0 | 2 | #REF! | 16 | 725424315 | 224 | K | 7775310012 | Podlaha liata - systém bezškárová a oteruvzdorná polyuretánová podlaha hr. 2-2,5 mm - ozn. P2 |  |  | m2 | 135.2 |  |  | 0 |  |  |  |  | znížená | 0.371 | 50.1592 | 0.0023 | 0.31096 | 0 | 0 | [9 empty] | 16 | K | 2 | ROZPOCET | 0 | 0 | 0 | 0 | 0 | 2 | 0 | 16 | 725424315
|  | znížená | 0.371 | #REF! | 0.0023 | #REF! | 0 | #REF! | 16 | K | 2 | ROZPOCET | 0 | #REF! | 0 | 0 | 0 | 2 | #REF! | 16 | -13659051 | 225 | K | 7775310013 | Podlaha liata - systém bezškárová a oteruvzdorná polyuretánová podlaha hr. 2-2,5 mm - ozn. P3 |  |  | m2 | 257.95 |  |  | 0 |  |  |  |  | znížená | 0.371 | 95.6994 | 0.0023 | 0.59328 | 0 | 0 | [9 empty] | 16 | K | 2 | ROZPOCET | 0 | 0 | 0 | 0 | 0 | 2 | 0 | 16 | -13659051
|  | znížená | 1.51 | #REF! | 0 | #REF! | 0 | #REF! | 16 | K | 2 | ROZPOCET | 0 | #REF! | 0 | 0 | 0 | 2 | #REF! | 16 | -21800094 | 226 | K | 998777104 | Presun hmôt pre podlahy syntetické v objektoch výšky nad 24 do 36 m |  |  | t | 5.024 |  |  | 0 |  |  |  |  | znížená | 1.51 | 7.5862 | 0 | 0 | 0 | 0 | [9 empty] | 16 | K | 2 | ROZPOCET | 0 | 0 | 0 | 0 | 0 | 2 | 0 | 16 | -21800094
|  |  |  | #REF! |  | #REF! |  | #REF! | 2 | D | 1 | ROZPOCET | [6 empty] | #REF! |  |  |  | 781 - Dokončovacie práce a obklady | [8 empty] | 0 | [6 empty] | 701.4076 |  | 18.5576 |  | 0 | [9 empty] | 2 | D | 1 | ROZPOCET | [6 empty] | 0
|  | znížená | 0.913 | #REF! | 0.00335 | #REF! | 0 | #REF! | 16 | K | 2 | ROZPOCET | 0 | #REF! | 0 | 0 | 0 | 2 | #REF! | 16 | 1425695583 | 227 | K | 781445017 | Montáž obkladov vnútor. stien z obkladačiek kladených do tmelu veľ. (napr. 300x200 mm) |  |  | m2 | 739.605 |  |  | 0 |  |  |  |  | znížená | 0.913 | 675.2594 | 0.00335 | 2.4777 | 0 | 0 | [9 empty] | 16 | K | 2 | ROZPOCET | 0 | 0 | 0 | 0 | 0 | 2 | 0 | 16 | 1425695583
|  | znížená | 0 | #REF! | 0.021 | #REF! | 0 | #REF! | 32 | M | 2 | ROZPOCET | 0 | #REF! | 0 | 0 | 0 | 2 | #REF! | 16 | -778288785 | 228 | M | 5976582000 | Obkladačky keramické glazované jednofarebné hladké B (napr.300x200) Ia |  |  | m2 | 754.397 |  |  | 0 |  |  |  |  | znížená | 0 | 0 | 0.021 | 15.8423 | 0 | 0 | [9 empty] | 32 | M | 2 | ROZPOCET | 0 | 0 | 0 | 0 | 0 | 2 | 0 | 16 | -778288785
|  | znížená | 0 | #REF! | 0.012 | #REF! | 0 | #REF! | 32 | M | 2 | ROZPOCET | 0 | #REF! | 0 | 0 | 0 | 2 | #REF! | 16 | -2081644279 | 229 | M | 5858200049 | Príplatok za antibakteriálne škárovacie hmoty |  |  | m2 | 19.795 |  |  | 0 |  |  |  |  | znížená | 0 | 0 | 0.012 | 0.23754 | 0 | 0 | [9 empty] | 32 | M | 2 | ROZPOCET | 0 | 0 | 0 | 0 | 0 | 2 | 0 | 16 | -2081644279
|  | znížená | 1.409 | #REF! | 0 | #REF! | 0 | #REF! | 16 | K | 2 | ROZPOCET | 0 | #REF! | 0 | 0 | 0 | 2 | #REF! | 16 | 120409847 | 230 | K | 998781104 | Presun hmôt pre obklady keramické v objektoch výšky nad 24 do 36 m |  |  | t | 18.558 |  |  | 0 |  |  |  |  | znížená | 1.409 | 26.1482 | 0 | 0 | 0 | 0 | [9 empty] | 16 | K | 2 | ROZPOCET | 0 | 0 | 0 | 0 | 0 | 2 | 0 | 16 | 120409847
|  |  |  | #REF! |  | #REF! |  | #REF! | 2 | D | 1 | ROZPOCET | [6 empty] | #REF! |  |  |  | 783 - Dokončovacie práce | [8 empty] | 0 | [6 empty] | 269.9865 |  | 0.49625 |  | 0 | [9 empty] | 2 | D | 1 | ROZPOCET | [6 empty] | 0
|  | znížená | 0.068 | #REF! | 0 | #REF! | 0 | #REF! | 16 | K | 2 | ROZPOCET | 0 | #REF! | 0 | 0 | 0 | 2 | #REF! | 16 | -1288421158 | 231 | K | 783201811 | Odstránenie starých náterov z kovových stavebných doplnkových konštrukcií oškrabaním |  |  | m2 | 21.913 |  |  | 0 |  |  |  |  | znížená | 0.068 | 1.4901 | 0 | 0 | 0 | 0 | [9 empty] | 16 | K | 2 | ROZPOCET | 0 | 0 | 0 | 0 | 0 | 2 | 0 | 16 | -1288421158
|  | znížená | 0.265 | #REF! | 0.00016 | #REF! | 0 | #REF! | 16 | K | 2 | ROZPOCET | 0 | #REF! | 0 | 0 | 0 | 2 | #REF! | 16 | -936875466 | 232 | K | 783222100 | Nátery kov.stav.doplnk.konštr. syntetické farby šedej na vzduchu schnúce dvojnásobné - 70µm |  |  | m2 | 100.767 |  |  | 0 |  |  |  |  | znížená | 0.265 | 26.7033 | 0.00016 | 0.016123 | 0 | 0 | [9 empty] | 16 | K | 2 | ROZPOCET | 0 | 0 | 0 | 0 | 0 | 2 | 0 | 16 | -936875466
|  | znížená | 0.148 | #REF! | 8e-05 | #REF! | 0 | #REF! | 16 | K | 2 | ROZPOCET | 0 | #REF! | 0 | 0 | 0 | 2 | #REF! | 16 | -616252951 | 233 | K | 783226100 | Nátery kov.stav.doplnk.konštr. syntetické na vzduchu schnúce základný - 35µm |  |  | m2 | 100.767 |  |  | 0 |  |  |  |  | znížená | 0.148 | 14.9135 | 8e-05 | 0.0080614 | 0 | 0 | [9 empty] | 16 | K | 2 | ROZPOCET | 0 | 0 | 0 | 0 | 0 | 2 | 0 | 16 | -616252951
|  | znížená | 0.308 | #REF! | 0.00076 | #REF! | 0 | #REF! | 16 | K | 2 | ROZPOCET | 0 | #REF! | 0 | 0 | 0 | 2 | #REF! | 16 | 471819533 | 234 | K | 783324240 | Nátery liatinových radiátorov syntetické dvojnásobné 1x s emailovaním a základným náterom - 140µm |  |  | m2 | 63 |  |  | 0 |  |  |  |  | znížená | 0.308 | 19.404 | 0.00076 | 0.04788 | 0 | 0 | [9 empty] | 16 | K | 2 | ROZPOCET | 0 | 0 | 0 | 0 | 0 | 2 | 0 | 16 | 471819533
|  | znížená | 0.201 | #REF! | 0.0004 | #REF! | 0 | #REF! | 16 | K | 2 | ROZPOCET | 0 | #REF! | 0 | 0 | 0 | 2 | #REF! | 16 | -1537662839 | 235 | K | 783812100 | Nátery olejové farby bielej omietok stien dvojnásobné 1x s emailovaním |  |  | m2 | 976.537 |  |  | 0 |  |  |  |  | znížená | 0.201 | 196.2839 | 0.0004 | 0.39061 | 0 | 0 | [9 empty] | 16 | K | 2 | ROZPOCET | 0 | 0 | 0 | 0 | 0 | 2 | 0 | 16 | -1537662839
|  | znížená | 0.11 | #REF! | 0.00033 | #REF! | 0 | #REF! | 16 | K | 2 | ROZPOCET | 0 | #REF! | 0 | 0 | 0 | 2 | #REF! | 16 | 1259098183 | 236 | K | 783894612 | Náter farbami ekologickými riediteľnými vodou, biely pre náter sadrokartón. stropov 2x |  |  | m2 | 101.743 |  |  | 0 |  |  |  |  | znížená | 0.11 | 11.1917 | 0.00033 | 0.033575 | 0 | 0 | [9 empty] | 16 | K | 2 | ROZPOCET | 0 | 0 | 0 | 0 | 0 | 2 | 0 | 16 | 1259098183
|  |  |  | #REF! |  | #REF! |  | #REF! | 2 | D | 1 | ROZPOCET | [6 empty] | #REF! |  |  |  | 784 - Dokončovacie práce | [8 empty] | 0 | [6 empty] | 444.3261 |  | 1.4477 |  | 0 | [9 empty] | 2 | D | 1 | ROZPOCET | [6 empty] | 0
|  | znížená | 0.02 | #REF! | 0.00026 | #REF! | 0 | #REF! | 16 | K | 2 | ROZPOCET | 0 | #REF! | 0 | 0 | 0 | 2 | #REF! | 16 | -2019018945 | 237 | K | 784152371 | Maľby z maliarskych zmesí, strojne nanášané dvojnásobné, tónované na jemnozrnný podklad výšky do 3, 80 m, Vysokoumývateľný hygienický náter, RAL 9016 (trvale rezistentný voči širokému spektru plesní, účinne bráni nákaze, plne umývateľný, trieda 1 podľa EN 13 300, odolný voči dezinfekčným prostriedkom, kyselinám a zásadám, zdravotná bezpečnosť kladne posúdená Štátnym zdravotným ústavomúčinnosť voči baktériám min. 99%, účinnosť voči plesniam stupeň 0, sušina min. 50%) |  |  | m2 | 1040.508 |  |  | 0 |  |  |  |  | znížená | 0.02 | 20.8102 | 0.00026 | 0.27053 | 0 | 0 | [9 empty] | 16 | K | 2 | ROZPOCET | 0 | 0 | 0 | 0 | 0 | 2 | 0 | 16 | -2019018945
|  | znížená | 0.191 | #REF! | 0.00036 | #REF! | 0 | #REF! | 16 | K | 2 | ROZPOCET | 0 | #REF! | 0 | 0 | 0 | 2 | #REF! | 16 | -1373628578 | 238 | K | 784452251 | Maľby z maliarskych zmesí, umývateľný interiérový náter (IKS) na jemnozrnný podklad výšky do 3, 80 m Vysokoumývateľný hygienický náter, RAL 9016 (trvale rezistentný voči širokému spektru plesní, účinne bráni nákaze, plne umývateľný, trieda 1 podľa EN 13 300, odolný voči dezinfekčným prostriedkom, kyselinám a zásadám, zdravotná bezpečnosť kladne posúdená Štátnym zdravotným ústavomúčinnosť voči baktériám min. 99%, účinnosť voči plesniam stupeň 0, sušina min. 50%) |  |  | m2 | 855.382 |  |  | 0 |  |  |  |  | znížená | 0.191 | 163.378 | 0.00036 | 0.30794 | 0 | 0 | [9 empty] | 16 | K | 2 | ROZPOCET | 0 | 0 | 0 | 0 | 0 | 2 | 0 | 16 | -1373628578
|  | znížená | 0.191 | #REF! | 0.00036 | #REF! | 0 | #REF! | 16 | K | 2 | ROZPOCET | 0 | #REF! | 0 | 0 | 0 | 2 | #REF! | 16 | -1414871444 | 239 | K | 7844522511 | Maľby z maliarskych zmesí, antibakteriálny umývateľný interiérový náter na jemnozrnný podklad výšky do 3, 80 m Vysokoumývateľný hygienický náter, RAL 9016 (trvale rezistentný voči širokému spektru plesní, účinne bráni nákaze, plne umývateľný, trieda 1 podľa EN 13 300, odolný voči dezinfekčným prostriedkom, kyselinám a zásadám, zdravotná bezpečnosť kladne posúdená Štátnym zdravotným ústavomúčinnosť voči baktériám min. 99%, účinnosť voči plesniam stupeň 0, sušina min. 50%) |  |  | m2 | 535.676 |  |  | 0 |  |  |  |  | znížená | 0.191 | 102.3141 | 0.00036 | 0.19284 | 0 | 0 | [9 empty] | 16 | K | 2 | ROZPOCET | 0 | 0 | 0 | 0 | 0 | 2 | 0 | 16 | -1414871444
|  | znížená | 0.063 | #REF! | 0.00027 | #REF! | 0 | #REF! | 16 | K | 2 | ROZPOCET | 0 | #REF! | 0 | 0 | 0 | 2 | #REF! | 16 | -99992378 | 240 | K | 784452273 | Maľby z maliarskych zmesí, ručne nanášané dvojnásobné základné na podklad hrubozrnný výšky do 3, 80 m Vysokoumývateľný hygienický náter, RAL 9016 (trvale rezistentný voči širokému spektru plesní, účinne bráni nákaze, plne umývateľný, trieda 1 podľa EN 13 300, odolný voči dezinfekčným prostriedkom, kyselinám a zásadám, zdravotná bezpečnosť kladne posúdená Štátnym zdravotným ústavomúčinnosť voči baktériám min. 99%, účinnosť voči plesniam stupeň 0, sušina min. 50%) |  |  | m2 | 2505.141 |  |  | 0 |  |  |  |  | znížená | 0.063 | 157.8239 | 0.00027 | 0.67639 | 0 | 0 | [9 empty] | 16 | K | 2 | ROZPOCET | 0 | 0 | 0 | 0 | 0 | 2 | 0 | 16 | -99992378
|  |  |  | #REF! |  | #REF! |  | #REF! | 3 | D | 0 | ROZPOCET | [6 empty] | #REF! |  |  |  | M - Práce a dodávky M | [8 empty] | 0 | [6 empty] | 13.852 |  | 0 |  | 0 | [9 empty] | 3 | D | 0 | ROZPOCET | [6 empty] | 0
|  |  |  | #REF! |  | #REF! |  | #REF! | 3 | D | 1 | ROZPOCET | [6 empty] | #REF! |  |  |  | 21-M - Elektromontáže | [8 empty] | 0 | [6 empty] | 0.067 |  | 0 |  | 0 | [9 empty] | 3 | D | 1 | ROZPOCET | [6 empty] | 0
|  | znížená | 0.067 | #REF! | 0 | #REF! | 0 | #REF! | 64 | K | 2 | ROZPOCET | 0 | #REF! | 0 | 0 | 0 | 2 | #REF! | 64 | 1428189998 | 241 | K | 2100100891 | Elektroinštalácia + sestra pacient - komplet - viď. dielčie rozpočy - prílohy |  |  | kpl | 1 |  |  | 0 |  |  |  |  | znížená | 0.067 | 0.067 | 0 | 0 | 0 | 0 | [9 empty] | 64 | K | 2 | ROZPOCET | 0 | 0 | 0 | 0 | 0 | 2 | 0 | 64 | 1428189998
|  |  |  | #REF! |  | #REF! |  | #REF! | 3 | D | 1 | ROZPOCET | [6 empty] | #REF! |  |  |  | 23-M - Montáže potrubia | [8 empty] | 0 | [6 empty] | 13.785 |  | 0 |  | 0 | [9 empty] | 3 | D | 1 | ROZPOCET | [6 empty] | 0
|  | znížená | 0.816 | #REF! | 0 | #REF! | 0 | #REF! | 64 | K | 2 | ROZPOCET | 0 | #REF! | 0 | 0 | 0 | 2 | #REF! | 64 | 21403278 | 242 | K | 230330080 | Chránička potrubia Fe, dľžka 0,5 m D x t 133 x 4.5 |  |  | ks | 7 |  |  | 0 |  |  |  |  | znížená | 0.816 | 5.712 | 0 | 0 | 0 | 0 | [9 empty] | 64 | K | 2 | ROZPOCET | 0 | 0 | 0 | 0 | 0 | 2 | 0 | 64 | 21403278
|  | znížená | 0.897 | #REF! | 0 | #REF! | 0 | #REF! | 64 | K | 2 | ROZPOCET | 0 | #REF! | 0 | 0 | 0 | 2 | #REF! | 64 | -846396926 | 243 | K | 230330081 | Chránička potrubia Fe, dľžka 0,5 m D x t 159 x 4.5 |  |  | ks | 6 |  |  | 0 |  |  |  |  | znížená | 0.897 | 5.382 | 0 | 0 | 0 | 0 | [9 empty] | 64 | K | 2 | ROZPOCET | 0 | 0 | 0 | 0 | 0 | 2 | 0 | 64 | -846396926
|  | znížená | 0.897 | #REF! | 0 | #REF! | 0 | #REF! | 64 | K | 2 | ROZPOCET | 0 | #REF! | 0 | 0 | 0 | 2 | #REF! | 64 | -2066828822 | 244 | K | 230330082 | Chránička potrubia Fe, dľžka 0,5 m D x t 219 x 6.3 |  |  | ks | 3 |  |  | 0 |  |  |  |  | znížená | 0.897 | 2.691 | 0 | 0 | 0 | 0 | [9 empty] | 64 | K | 2 | ROZPOCET | 0 | 0 | 0 | 0 | 0 | 2 | 0 | 64 | -2066828822
|  |  |  | #REF! |  | #REF! |  | #REF! | 4 | D | 0 | ROZPOCET | [6 empty] | #REF! |  |  |  | HZS - Hodinové zúčtovacie sadzby | [8 empty] | 0 | [6 empty] | 24.9 |  | 0 |  | 0 | [9 empty] | 4 | D | 0 | ROZPOCET | [6 empty] | 0
|  | znížená | 1.06 | #REF! | 0 | #REF! | 0 | #REF! | 512 | K | 1 | ROZPOCET | 0 | #REF! | 0 | 0 | 0 | 2 | #REF! | 512 | -1748110069 | 245 | K | HZS000112 | Stavebno montážne práce náročnejšie, ucelené, obtiažne, rutinné (Tr.2) v rozsahu viac ako 8 hodín náročnejšie - demontáž a úpravy strešného plášťa pri VZT prestupoch cez strechu |  |  | hod | 19 |  |  | 0 |  |  |  |  | znížená | 1.06 | 20.14 | 0 | 0 | 0 | 0 | [9 empty] | 512 | K | 1 | ROZPOCET | 0 | 0 | 0 | 0 | 0 | 2 | 0 | 512 | -1748110069
|  | znížená | 1.19 | #REF! | 0 | #REF! | 0 | #REF! | 512 | K | 1 | ROZPOCET | 0 | #REF! | 0 | 0 | 0 | 2 | #REF! | 512 | 1656873364 | 246 | K | HZS000313 | Stavebno montážne práce náročné ucelené - odborné, v rozsahu menej ako 4 hodiny - upravenie UK potrubia, odrezanie a následne privarenie pred priečku |  |  | hod | 4 |  |  | 0 |  |  |  |  | znížená | 1.19 | 4.76 | 0 | 0 | 0 | 0 | [9 empty] | 512 | K | 1 | ROZPOCET | 0 | 0 | 0 | 0 | 0 | 2 | 0 | 512 | 1656873364

## 01.2 - SO 01.2 - Rampy a ...
| Hárok obsahuje: |  | 1) Krycí list rozpočtu |  | 2) Rekapitulácia rozpočtu |  |  | 3) Rozpočet |  |  | Späť na hárok: |  | Rekapitulácia stavby
optimalizované pre tlač zostáv vo formáte A4 - na výšku | [12 empty] | >> skryté stĺpce << | [9 empty] | {90373c25-33c8-4f86-8a55-3fa8c35ee4d0}
0
KRYCÍ LIST ROZPOČTU | [13 empty] | v --- nižšie sa nachádzajú doplnkové a pomocné údaje k zostavám --- v | [8 empty] | False
| Stavba: |  | #REF!
| Objekt: |  | 01 - SO 01 - Úpravy gynekologického - pôrodníckeho oddelenia na 9. NP
| Časť: |  | 01.2 - SO 01.2 - Rampy a statívy
| JKSO: | [7 empty] | KS:
| Miesto: |  | Trebišov | [5 empty] | Dátum: |  | #REF!
| Objednávateľ: | [7 empty] | IČO:
|  | SVET ZDRAVIA, a.s., Einsteinova 25, Bratislava | [6 empty] | IČO DPH:
| Zhotoviteľ: | [7 empty] | IČO:
IČO DPH:
| Projektant: | [7 empty] | IČO:
|  | APRO s.r.o. Trebišov | [6 empty] | IČO DPH:
| Spracovateľ: | [7 empty] | IČO:
IČO DPH:
Poznámka:
| Náklady z rozpočtu | [7 empty] | 0
| Ostatné náklady | [7 empty] | 0
| Cena bez DPH | [7 empty] | 0
| DPH | základná | 20% | z | 0 |  |  |  | 0
|  | znížená | 20% | z | 0 |  |  |  | 0
|  | zákl. prenesená | 20% | z | 0 |  |  |  | 0
|  | zníž. prenesená | 20% | z | 0 |  |  |  | 0
|  | nulová | 0% | z | 0 |  |  |  | 0
| Cena s DPH |  |  | v | EUR |  |  | 0
| Projektant |  |  |  |  | Spracovateľ
| Dátum a podpis: |  |  | Pečiatka |  | Dátum a podpis: |  |  |  | Pečiatka
| Objednávateľ |  |  |  |  | Zhotoviteľ
| Dátum a podpis: |  |  | Pečiatka |  | Dátum a podpis: |  |  |  | Pečiatka
REKAPITULÁCIA ROZPOČTU
Stavba: |  |  | #REF!
Objekt: |  |  | 01 - SO 01 - Úpravy gynekologického - pôrodníckeho oddelenia na 9. NP
Časť: |  |  | 01.2 - SO 01.2 - Rampy a statívy
Miesto: |  |  | Trebišov |  |  |  | Dátum: |  | #REF!
Objednávateľ: |  |  | SVET ZDRAVIA, a.s., Einsteinova 25, Bratislava |  |  |  | Projektant: |  | APRO s.r.o. Trebišov
Zhotoviteľ: | [6 empty] | Spracovateľ:
Kód - Popis | [9 empty] | Cena celkom [EUR]
1) Náklady z rozpočtu | [9 empty] | 0 | [13 empty] | -1
| OST - Ostatné | [8 empty] | 0
2) Ostatné náklady | [9 empty] | 0 |  |  |  |  | DPH
Celkové náklady za stavbu 1) + 2) | [7 empty] | 0
ROZPOČET
Stavba: |  |  | #REF!
Objekt: |  |  | 01 - SO 01 - Úpravy gynekologického - pôrodníckeho oddelenia na 9. NP
Časť: |  |  | 01.2 - SO 01.2 - Rampy a statívy
Miesto: |  |  | Trebišov |  |  |  | Dátum: |  | #REF!
Objednávateľ: |  |  | SVET ZDRAVIA, a.s., Einsteinova 25, Bratislava |  |  |  | Projektant: |  | APRO s.r.o. Trebišov
Zhotoviteľ: | [6 empty] | Spracovateľ:
PČ | Typ | Kód | Popis |  |  | MJ | Množstvo | J.cena [EUR] |  | Cena celkom [EUR] |  |  |  | Poznámka | DPH | J. Nh [h] | Nh celkom [h] | J. hmotnosť [t] | Hmotnosť celkom [t] | J. suť [t] | Suť Celkom [t] | [13 empty] | Poznámky
Náklady z rozpočtu | [11 empty] | 0 |  |  |  |  | 0 |  | 0 |  | 0 |  | D | -1 | [7 empty] | 0
| OST - Ostatné | [8 empty] | 0 | [6 empty] | 0 |  | 0 |  | 0 | 4 | D | 0 | ROZPOCET | [6 empty] | 0
1 | K | 001 | Rampy a statívy - komplet - viď. dielči rozpočet - príloha |  |  |  | 1 |  |  | 0 |  |  |  |  | znížená | 0 | 0 | 0 | 0 | 0 | 0 | 262144 | K | 1 | ROZPOCET | 0 | 0 | 0 | 0 | 0 | 2 | 0 | 262144 | -1247179706

## 03 - PS 02 - Rozvod medic...
| Hárok obsahuje: |  | 1) Krycí list rozpočtu |  | 2) Rekapitulácia rozpočtu |  |  | 3) Rozpočet |  |  | Späť na hárok: |  | Rekapitulácia stavby
optimalizované pre tlač zostáv vo formáte A4 - na výšku | [12 empty] | >> skryté stĺpce << | [9 empty] | {f04ca783-fc7f-4b75-af8b-8f2a60699f9f}
0
KRYCÍ LIST ROZPOČTU | [13 empty] | v --- nižšie sa nachádzajú doplnkové a pomocné údaje k zostavám --- v | [8 empty] | False
| Stavba: |  | #REF!
| Objekt: |  | 03 - PS 02 - Rozvod medicinálneho kyslíka
| JKSO: | [7 empty] | KS:
| Miesto: |  | Trebišov | [5 empty] | Dátum:
| Objednávateľ: | [7 empty] | IČO:
|  | SVET ZDRAVIA, a.s., Einsteinova 25, Bratislava | [6 empty] | IČO DPH:
| Zhotoviteľ: | [7 empty] | IČO:
IČO DPH:
| Projektant: | [7 empty] | IČO:
|  | APRO s.r.o. Trebišov | [6 empty] | IČO DPH:
| Spracovateľ: | [7 empty] | IČO:
IČO DPH:
Poznámka:
| Náklady z rozpočtu | [7 empty] | 0
| Ostatné náklady | [7 empty] | 0
| Cena bez DPH | [7 empty] | 0
| DPH | základná | 20% | z | 0 |  |  |  | 0
|  | znížená | 20% | z | 0 |  |  |  | 0
|  | zákl. prenesená | 20% | z | 0 |  |  |  | 0
|  | zníž. prenesená | 20% | z | 0 |  |  |  | 0
|  | nulová | 0% | z | 0 |  |  |  | 0
| Cena s DPH |  |  | v | EUR |  |  | 0
| Projektant |  |  |  |  | Spracovateľ
| Dátum a podpis: |  |  | Pečiatka |  | Dátum a podpis: |  |  |  | Pečiatka
| Objednávateľ |  |  |  |  | Zhotoviteľ
| Dátum a podpis: |  |  | Pečiatka |  | Dátum a podpis: |  |  |  | Pečiatka
REKAPITULÁCIA ROZPOČTU
Stavba: |  |  | #REF!
Objekt: |  |  | 03 - PS 02 - Rozvod medicinálneho kyslíka
Miesto: |  |  | Trebišov |  |  |  | Dátum:
Objednávateľ: |  |  | SVET ZDRAVIA, a.s., Einsteinova 25, Bratislava |  |  |  | Projektant: |  | APRO s.r.o. Trebišov
Zhotoviteľ: | [6 empty] | Spracovateľ:
Kód - Popis | [9 empty] | Cena celkom [EUR]
1) Náklady z rozpočtu | [9 empty] | 0 | [13 empty] | -1
| M - Práce a dodávky M | [8 empty] | 0
| 23-M - Montáže potrubia | [8 empty] | 0
2) Ostatné náklady | [9 empty] | 0 |  |  |  |  | DPH
Celkové náklady za stavbu 1) + 2) | [7 empty] | 0
ROZPOČET
Stavba: |  |  | #REF!
Objekt: |  |  | 03 - PS 02 - Rozvod medicinálneho kyslíka
Miesto: |  |  | Trebišov |  |  |  | Dátum:
Objednávateľ: |  |  | SVET ZDRAVIA, a.s., Einsteinova 25, Bratislava |  |  |  | Projektant: |  | APRO s.r.o. Trebišov
Zhotoviteľ: | [6 empty] | Spracovateľ:
PČ | Typ | Kód | Popis |  |  | MJ | Množstvo | J.cena [EUR] |  | Cena celkom [EUR] |  |  |  | Poznámka | DPH | J. Nh [h] | Nh celkom [h] | J. hmotnosť [t] | Hmotnosť celkom [t] | J. suť [t] | Suť Celkom [t] | [13 empty] | Cena celkom [EUR]
Náklady z rozpočtu | [11 empty] | 0 |  |  |  |  | 0.555 |  | 0 |  | 0 |  | D | -1 | [7 empty] | 0
| M - Práce a dodávky M | [8 empty] | 0 | [6 empty] | 0.555 |  | 0 |  | 0 | 3 | D | 0 | ROZPOCET | [6 empty] | 0
| 23-M - Montáže potrubia | [8 empty] | 0 | [6 empty] | 0.555 |  | 0 |  | 0 | 3 | D | 1 | ROZPOCET | [6 empty] | 0
1 | K | 2303300089 | Rozvod medicinálneho kyslíka - komplet - viď. dielči rozpočet - príloha |  |  | kpl | 1 |  |  | 0 |  |  |  |  | znížená | 0.555 | 0.555 | 0 | 0 | 0 | 0 | 64 | K | 2 | ROZPOCET | 0 | 0 | 0 | 0 | 0 | 2 | 0 | 64 | 933129238