## Rekapitulácia
Rekapitulácia rozpočtu |  |  |  |  | Sadzby DPH
Stavba Prestupné bývanie v obci Bystré |  |  |  |  | A | B
[5 empty] | 20% | 0%
Názov objektu | ZRN | VRN % | HZS | Kompl.čin. | Ost. náklady | Cena
01 - ASR - stavebné práce | 0 | 0 | 0 | 0 | 0 | 0 | 0 | 30.126
02 - Zdravotechnika | 0 | 0 | 0 | 0 | 0 | 0 | 0 | 30.126
03 - Plynofikácia | 0 | 0 | 0 | 0 | 0 | 0 | 0 | 30.126
04 - Ústredné vykurovanie | 0 | 0 | 0 | 0 | 0 | 0 | 0 | 30.126
05 - ELI | 0 | 0 | 0 | 0 | 0 | 0 | 0 | 30.126
06 - OEZ - Odberné el. zariadenie | 0 | 0 | 0 | 0 | 0 | 0 | 0 | 30.126
Celkom bez DPH | 0 | 0 | 0 | 0 | 0 | 0
DPH 20% z | 0 |  |  |  |  | 0
DPH 0% z | 0 |  |  |  |  | 0
Celkom v EUR | [5 empty] | 0

## SO 14684
Krycí list rozpočtu |  |  | Rekapitulácia rozpočtu |  |  | Rozpočet | [11 empty] | 30.126
Krycí list rozpočtu
Stavba Prestupné bývanie v obci Bystré
Objekt 01 - ASR - stavebné práce |  |  |  | Miesto:
Ks:
Zákazka: |  | Spracoval: Ing. Ján Halgaš |  | Dňa | 8. 4. 2020
Odberateľ: Obec Bystré
IČO: |  |  |  | DIČ:
Projektant: Ing. Jozef Gajdoš - MEP
IČO: |  |  |  | DIČ:
Dodávateľ:
IČO: |  |  |  | DIČ:
ZRN | Montáž | Materiál | ZRN spolu | Ďalšie náklady
HSV | 0 | 0 | 0 | Ostatné náklady | [8 empty] | 0
PSV | 0 | 0 | 0 | Komplet. činnosť | [8 empty] | 0
MONT | 0 | 0 | 0 | HZS | [8 empty] | 0
VRN
Spolu |  |  | 0 | Spolu | [8 empty] | 0
VRN |  |  |  | VRN
Zariadenie staveniska 0% |  |  | 0 | Sťažené podmienky dopravy 0% | [8 empty] | 0
Sťažené výrobné podmienky 0% |  |  | 0 | Horské oblasti 0% | [8 empty] | 0 |  |  | 1 | 1 | 1 | 1 | 1 | 1
Prevádzkové vplyvy 0% |  |  | 0 | Mimostavenisková doprava 0% | [8 empty] | 0 |  |  | 1 | 1 | 0 | 1 | 1 | 1
[16 empty] | 1 | 1 | 1 | 1 | 1 | 0
|  |  |  | Spolu | [8 empty] | 0
Projektant,rozpočtár |  |  |  | Celkové náklady
|  |  |  | Celkové náklady bez DPH | [8 empty] | 0
|  |  |  | DPH 20% z |  | 0 | [6 empty] | 0
|  |  |  | DPH 0% z |  | 0 | [6 empty] | 0
|  |  |  | Spolu v EUR | [8 empty] | 0
Odberateľ |  |  | Dodávateľ
Rekapitulácia rozpočtu
Odberateľ: Obec Bystré |  |  |  | Spracoval: Ing. Ján Halgaš
Projektant: Ing. Jozef Gajdoš - MEP |  |  |  | Ks:
Dodávateľ: |  |  |  | Dátum: 8. 4. 2020
Stavba Prestupné bývanie v obci Bystré
Objekt 01 - ASR - stavebné práce
Prehľad rozpočtových nákladov
Oddiel |  |  | Montáž | Materiál | Spolu | Hmotnosť (T) | Suť (T)
Práce HSV
ZEMNÉ PRÁCE |  |  | 0 | 0 | 0 | 35.49 | 0
ZÁKLADY |  |  | 0 | 0 | 0 | 48.95 | 0
ZVISLÉ KONŠTRUKCIE |  |  | 0 | 0 | 0 | 35.93 | 0
VODOROVNÉ KONŠTRUKCIE |  |  | 0 | 0 | 0 | 54.4 | 0
POVRCHOVÉ ÚPRAVY |  |  | 0 | 0 | 0 | 66.4 | 0
OSTATNÉ PRÁCE |  |  | 0 | 0 | 0 | 28.81 | 0
PRESUNY HMÔT |  |  | 0 | 0 | 0 | 0 | 0
Práce HSV |  |  | 0 | 0 | 0 | 269.98 | 0
Práce PSV
IZOLÁCIE PROTI VODE A VLHKOSTI |  |  | 0 | 0 | 0 | 0 | 0
POVLAKOVÉ KRYTINY |  |  | 0 | 0 | 0 | 0 | 0
IZOLÁCIE TEPELNÉ BEŽNÝCH STAVEBNÝCH KONŠTRUKCIÍ |  |  | 0 | 0 | 0 | 0.05 | 0
KONŠTRUKCIE TESÁRSKE |  |  | 0 | 0 | 0 | 1.19 | 0
DREVOSTAVBY |  |  | 0 | 0 | 0 | 2.46 | 0
KONŠTRUKCIE KLAMPIARSKE |  |  | 0 | 0 | 0 | 0.12 | 0
KONŠTRUKCIE STOLÁRSKE |  |  | 0 | 0 | 0 | 0 | 0
KOVOVÉ DOPLNKOVÉ KONŠTRUKCIE |  |  | 0 | 0 | 0 | 0.02 | 0
MONTÁŽ VZDUCHOTECHNICKÝCH ZARIADENÍ |  |  | 0 | 0 | 0 | 0 | 0
PODLAHY A DLAŽBY KERAMICKÉ |  |  | 0 | 0 | 0 | 3.8 | 0
DLAŽBY Z PRÍRODNÉHO KAMEŇA |  |  | 0 | 0 | 0 | 0.32 | 0
PODLAHY TERRAZZOVÉ |  |  | 0 | 0 | 0 | 0 | 0
PODLAHY VLYSOVÉ A PARKETOVÉ |  |  | 0 | 0 | 0 | 0 | 0
PODLAHY POVLAKOVÉ |  |  | 0 | 0 | 0 | 0 | 0
OBKLADY KERAMICKÉ |  |  | 0 | 0 | 0 | 0.5 | 0
NÁTERY |  |  | 0 | 0 | 0 | 0.2 | 0
MAĽBY |  |  | 0 | 0 | 0 | 0.92 | 0
Práce PSV |  |  | 0 | 0 | 0 | 9.58 | 0
Montážne práce
M-33 MONTÁŽ DOPRAVNÝCH ZARIADENÍ, SKLADOVACÍCH ZARIADENÍ A VÁH |  |  | 0 | 0 | 0 | 0 | 0
Montážne práce |  |  | 0 | 0 | 0 | 0 | 0
Celkom v EUR |  |  | 0 | 0 | 0 | 279.56 | 0
Rozpočet
Odberateľ: Obec Bystré | [5 empty] | Spracoval: | Ing. Ján Halgaš
Projektant: Ing. Jozef Gajdoš - MEP | [5 empty] | Ks:
Dodávateľ: | [5 empty] | Dátum: | 8. 4. 2020
Zákazka Prestupné bývanie v obci Bystré
Objekt 01 - ASR - stavebné práce
Prehľad rozpočtových nákladov
Por.č. | Kód položky | Názov |  | Mj | Množstvo | Cena/Mj | Cena celkom | [5 empty] | Hmotnosť/Mj |  | Hmotnosť |  | Suť
Práce HSV
| 1 | ZEMNÉ PRÁCE
1. | 132201101 | Výkop ryhy do šírky 600 mm v horn.3 do 100 m3 |  | m3 | 5.982 |  | 0 | 142.07 | 0 | 0 |  | 23.75 |  |  | 0 | [5 empty] | 0
2. | 132201109 | Príplatok k cene za lepivosť pri hĺbení rýh šírky do 600 mm zapažených i nezapažených s urovnaním dna v hornine 3 |  | m3 | 2.991 |  | 0 | 20.19 | 0 | 0 |  | 6.75 |  |  | 0 | [5 empty] | 0
3. | 162201101 | Vodorovné premiestnenie výkopku z horniny 1-4 do 20m - dovoz zeminy pre zásyp |  | m3 | 29.508 |  | 0 | 31.87 | 0 | 0 |  | 1.08 |  |  | 0 | [5 empty] | 0
4. | 162501102 | Vodorovné premiestnenie výkopku po spevnenej ceste z horniny tr.1-4, do 100 m3 na vzdialenosť do 3000 m |  | m3 | 29.508 |  | 0 | 99.15 | 0 | 0 |  | 3.36 |  |  | 0 | [5 empty] | 0
5. | 162501105 | Vodorovné premiestnenie výkopku po spevnenej ceste z horniny tr.1-4, do 100 m3, príplatok k cene za každých ďalšich a začatých 1000 m |  | m3 | 59.016 |  | 0 | 19.48 | 0 | 0 |  | 0.33 |  |  | 0 | [5 empty] | 0
6. | 171101107 | Zásyp zeminou s mierou zhutnenia na 0,25 MPa |  | m3 | 35.49 |  | 0 | 45.07 | 0 | 0 |  | 1.27 |  |  | 0 | [5 empty] | 0
7. | 5833725100 | Zahlinený štrkopiesok pre zásyp medzi základmi |  | m3 | 35.49 |  | 0 | 148.35 | 0 |  | 0 | 4.18 | 1 | 1 | 35.49 | [5 empty] | 0
| 1 | ZEMNÉ PRÁCE |  |  |  |  | 0 |  |  | 0 | 0 |  |  |  | 35.49 |  | 0
| 2 | ZÁKLADY
8. | 271571111 | Vankúše zhutnené pod základy zo štrkopiesku |  | m3 | 1.994 |  | 0 | 43.55 | 0 | 0 |  | 21.84 | 2.0664 | 2.0664 | 4.12 | [5 empty] | 0
9. | 274271300 | Murivo základových pásov (m3) PREMAC alebo ekvivalent 500x125x250 s betónovou výplňou C 16/20 hr. 125 mm |  | m3 | 1.679 |  | 0 | 262.65 | 0 | 0 |  | 156.43 |  |  | 0 | [5 empty] | 0
10. | 274271302 | Murivo základových pásov (m3) PREMAC alebo ekvivalent 50x25x25 s betónovou výplňou C 16/20 hr. 250 mm |  | m3 | 2.625 |  | 0 | 406.56 | 0 | 0 |  | 154.88 |  |  | 0 | [5 empty] | 0
11. | 274271304 | Murivo základových pásov (m3) PREMAC alebo ekvivalent 50x40x25 s betónovou výplňou C 16/20 hr. 400 mm |  | m3 | 11.196 |  | 0 | 1719.26 | 0 | 0 |  | 153.56 | 2.0115 | 2.0115 | 22.521 | [5 empty] | 0
12. | 274313612 | Betón základových pásov, prostý tr. C 20/25 |  | m3 | 9.969 |  | 0 | 908.87 | 0 | 0 |  | 91.17 | 2.2119 | 2.2119 | 22.05 | [5 empty] | 0
13. | 274361825 | Výstuž základ. pásy pre murivo základových pásov PREMAC alebo ekvivalent s betónovou výplňou z ocele 10505 |  | t | 0.259 |  | 0 | 286.87 | 0 | 0 |  | 1107.59 | 1.002 | 1.002 | 0.26 | [5 empty] | 0
14. | 311271195 | Príplatok za zálievku dutín tvárnic zhora len pri používaní tvárnic betónových a škvarocementových |  | M3 | 10.85 |  | 0 | 28.43 | 0 | 0 |  | 2.62 |  |  | 0 | [5 empty] | 0
| 2 | ZÁKLADY |  |  |  |  | 0 |  |  | 0 | 0 |  |  |  | 48.95 |  | 0
| 3 | ZVISLÉ KONŠTRUKCIE
15. | 310238211 | Zamurovanie otvoru s plochou nad 0.25 do 1 m2 v murive nadzákladného tehlami na maltu vápennocementovú |  | m3 | 1.819 |  | 0 | 274.31 | 0 | 0 |  | 150.8 | 1.8751 | 1.8751 | 3.411 | [5 empty] | 0
16. | 311272561 | Murivo nosné (m3) z tvárnic YTONG alebo ekvivalent hr. 200 mm |  | m3 | 14.498 |  | 0 | 2017.69 | 0 | 0 |  | 139.17 |  |  | 0 | [5 empty] | 0
17. | 311273123 | Murivo nosné, výplňové (m3) z tvárnic YTONGalebo ekvivalent hr. 375 mm P2-500 |  | m3 | 140.668 |  | 0 | 20010.02 | 0 | 0 |  | 142.25 |  |  | 0 | [5 empty] | 0
18. | 311273802 | Murivo nosné (m3) z tvárnic SILKA hr. 250 mm S20-2000 PDK, na MVC a maltu SILKA (250x199x248) alebo ekvivalent |  | m3 | 31.299 |  | 0 | 5742.11 | 0 | 0 |  | 183.46 |  |  | 0 | [5 empty] | 0
19. | 317162101 | Keramický predpätý preklad POROTHERM KPP alebo ekvivalent, šírky 120 mm, výšky 65 mm, dĺžky 1000 mm |  | ks | 6 |  | 0 | 44.28 | 0 | 0 |  | 7.38 | 0.01522 | 0.01522 | 0.091 | [5 empty] | 0
20. | 317162102 | Keramický predpätý preklad POROTHERM KPP alebo ekvivalent šírky 120 mm, výšky 65 mm, dĺžky 1250 mm |  | ks | 20 |  | 0 | 239.4 | 0 | 0 |  | 11.97 | 0.019433 | 0.019433 | 0.389 | [5 empty] | 0
21. | 317162131 | Keramický preklad POROTHERM 23,8, šírky 70 mm, výšky 238 mm, dĺžky 1000 mm |  | ks | 4 |  | 0 | 50.04 | 0 | 0 |  | 12.51 | 0.03931 | 0.03931 | 0.157 | [5 empty] | 0
22. | 317162132 | Keramický preklad POROTHERM alebo ekvivalent 23,8, šírky 70 mm, výšky 238 mm, dĺžky 1250 mm |  | ks | 24 |  | 0 | 367.68 | 0 | 0 |  | 15.32 | 0.13621 | 0.13621 | 3.269 | [5 empty] | 0
23. | 317162134 | Keramický preklad POROTHERM alebo ekvivalent 23,8, šírky 70 mm, výšky 238 mm, dĺžky 1750 mm |  | ks | 2 |  | 0 | 45.42 | 0 | 0 |  | 22.71 | 0.06838 | 0.06838 | 0.137 | [5 empty] | 0
24. | 317162136 | Keramický preklad POROTHERM alebo ekvivalent 23,8, šírky 70 mm, výšky 238 mm, dĺžky 2250 mm |  | ks | 3 |  | 0 | 88.05 | 0 | 0 |  | 29.35 | 0.08776 | 0.08776 | 0.263 | [5 empty] | 0
25. | 317165241 | Nosný preklad YTONG alebo ekvivalent šírky 375 mm, výšky 249 mm, dĺžky 1250 mm |  | ks | 1 |  | 0 | 56.21 | 0 | 0 |  | 56.21 | 0.10442 | 0.10442 | 0.104 | [5 empty] | 0
26. | 317165242 | Nosný preklad YTONG alebo ekvivalent šírky 375 mm, výšky 249 mm, dĺžky 1500 mm |  | ks | 8 |  | 0 | 522.4 | 0 | 0 |  | 65.3 | 0.1209 | 0.1209 | 0.967 | [5 empty] | 0
27. | 317165243 | Nosný preklad YTONG alebo ekvivalent šírky 375 mm, výšky 249 mm, dĺžky 1750 mm |  | ks | 17 |  | 0 | 1161.61 | 0 | 0 |  | 68.33 | 0.1415 | 0.1415 | 2.406 | [5 empty] | 0
28. | 317165244 | Nosný preklad YTONG alebo ekvivalent šírky 375 mm, výšky 249 mm, dĺžky 2000 mm |  | ks | 4 |  | 0 | 343.08 | 0 | 0 |  | 85.77 | 0.16117 | 0.16117 | 0.645 | [5 empty] | 0
29. | 331321410 | Betón stĺpov hranatých, železový (bez výstuže) tr. C 25/30 |  | m3 | 1.591 |  | 0 | 150.99 | 0 | 0 |  | 94.9 | 2.8064 | 2.8064 | 4.465 | [5 empty] | 0
30. | 331351101 | Debnenie hranatých stĺpov prierezu pravouhlého štvoruholníka výšky do 4 m, zhotovenie-dielce |  | m2 | 21.213 |  | 0 | 336.01 | 0 | 0 |  | 15.84 | 0.00281 | 0.00281 | 0.06 | [5 empty] | 0
31. | 331351102 | Debnenie hranatých stĺpov prierezu pravouhlého štvoruholníka výšky do 4 m, odstránenie-dielce |  | m2 | 21.213 |  | 0 | 54.52 | 0 | 0 |  | 2.57 |  |  | 0 | [5 empty] | 0
32. | 342242021 | Priečky z tehál pálených POROTHERM alebo ekvivalent 11,5 (115x500x238) |  | m2 | 203.18 |  | 0 | 4551.23 | 0 | 0 |  | 22.4 | 0.08727 | 0.08727 | 17.732 | [5 empty] | 0
33. | 346244811 | Prímurovky izolačné a ochranné z tehál dĺžky 290 mm na MC 10 hr. 65 mm |  | m2 | 10.86 |  | 0 | 246.2 | 0 | 0 |  | 22.67 | 0.16892 | 0.16892 | 1.834 | [5 empty] | 0
| 3 | ZVISLÉ KONŠTRUKCIE |  |  |  |  | 0 |  |  | 0 | 0 |  |  |  | 35.93 |  | 0
| 4 | VODOROVNÉ KONŠTRUKCIE
34. | 41114206R | Montáž - Strop YTONG Komfortt z nosníkov a vložiek Ytong alebo ekvivalent, s podstĺpkovaním a dobetónovaním medzi vložkami |  | m2 | 422.18 |  | 0 | 5847.19 | 0 | 0 |  | 13.85 |  |  | 0 | [5 empty] | 0
35. | 593410014900 | Stropný nosník YTONG alebo ekvivalent 2,80/A, lxšxv 2800x120x40/205 mm |  | ks | 3 |  | 0 | 66.93 | 0 |  | 0 | 22.31 |  |  | 0 | [5 empty] | 0
36. | 593410015200 | Stropný nosník YTONG alebo ekvivalent 3,40/A, lxšxv 3400x120x40/205 mm |  | ks | 11 |  | 0 | 297.11 | 0 |  | 0 | 27.01 |  |  | 0 | [5 empty] | 0
37. | 593410016400 | Stropný nosník YTONG alebo ekvivalent 5,80/A, lxšxv 5800x120x40/205 mm |  | ks | 76 |  | 0 | 4566.08 | 0 |  | 0 | 60.08 |  |  | 0 | [5 empty] | 0
38. | 593410015700 | Stropný nosník YTONG alebo ekvivalent 4,40/A, lxšxv 4400x120x40/205 mm |  | ks | 9 |  | 0 | 350.55 | 0 |  | 0 | 38.95 |  |  | 0 | [5 empty] | 0
39. | 593410015800 | Stropný nosník YTONG alebo ekvivalent 4,60/A, lxšxv 4600x120x40/205 mm |  | ks | 6 |  | 0 | 243.66 | 0 |  | 0 | 40.61 |  |  | 0 | [5 empty] | 0
40. | 593410016800 | Stropný nosník YTONG alebo ekvivalent 6,60/A, lxšxv 6600x120x40/205 mm |  | ks | 37 |  | 0 | 2738.37 | 0 |  | 0 | 74.01 |  |  | 0 | [5 empty] | 0
41. | 595370000300 | Stropná vložka YTONG alebo ekvivalent + 100, šxlxv 100x599x125 mm |  | ks | 456 |  | 0 | 446.88 | 0 |  | 0 | 0.98 |  |  | 0 | [5 empty] | 0
42. | 595370000500 | Stropná vložka YTONG alebo ekvivalent + 250, šxlxv 250x599x249 mm |  | ks | 1936 |  | 0 | 6698.56 | 0 |  | 0 | 3.46 |  |  | 0 | [5 empty] | 0
43. | 411321414 | Betón stropov doskových a trámových, železový tr. C 25/30 |  | m3 | 3.355 |  | 0 | 329.19 | 0 | 0 |  | 98.12 | 2.2123 | 2.2123 | 7.422 | [5 empty] | 0
44. | 411351101 | Debnenie stropov doskových zhotovenie-dielce |  | m2 | 17.752 |  | 0 | 243.02 | 0 | 0 |  | 13.69 | 0.00439 | 0.00439 | 0.078 | [5 empty] | 0
45. | 411351102 | Debnenie stropov doskových odstránenie-dielce |  | m2 | 17.752 |  | 0 | 65.15 | 0 | 0 |  | 3.67 |  |  | 0 | [5 empty] | 0
46. | 411354173 | Podporná konštrukcia stropov výšky do 4 m pre zaťaženie do 12 kPa zhotovenie |  | m2 | 17.752 |  | 0 | 161.19 | 0 | 0 |  | 9.08 | 0.00387 | 0.00387 | 0.069 | [5 empty] | 0
47. | 411354174 | Podporná konštrukcia stropov výšky do 4 m pre zaťaženie do 12 kPa odstránenie |  | m2 | 17.752 |  | 0 | 33.73 | 0 | 0 |  | 1.9 |  |  | 0 | [5 empty] | 0
48. | 411361821 | Výstuž stropov, schodísk, prekladov, vencov, stĺpikov z ocele 10505 - statika ST/04 |  | t | 2.683 |  | 0 | 3200.68 | 0 | 0 |  | 1192.95 | 1.0169 | 1.0169 | 2.728 | [5 empty] | 0
49. | 411362442 | Výstuž stropov doskových, trámových, vložkových, konzolových, balkónových, zo sietí KARI, priemer drôtu 8/8 mm, veľkosť oka 150x150 mm |  | m2 | 2.574 |  | 0 | 13.26 | 0 | 0 |  | 5.15 | 0.00627 | 0.00627 | 0.016 | [5 empty] | 0
50. | 413321414 | Betón nosníkov, železový tr. C 25/30 |  | m3 | 3.547 |  | 0 | 352.18 | 0 | 0 |  | 99.29 | 2.2123 | 2.2123 | 7.847 | [5 empty] | 0
51. | 413351107 | Debnenie nosníka zhotovenie-dielce |  | m2 | 33.755 |  | 0 | 559.32 | 0 | 0 |  | 16.57 | 0.00364 | 0.00364 | 0.123 | [5 empty] | 0
52. | 413351108 | Debnenie nosníka odstránenie-dielce |  | m2 | 33.755 |  | 0 | 122.87 | 0 | 0 |  | 3.64 |  |  | 0 | [5 empty] | 0
53. | 413351213 | Podporná konštrukcia nosníkov výšky do 4 m zaťaženia do 10 kPa - zhotovenie |  | m2 | 9.872 |  | 0 | 146.2 | 0 | 0 |  | 14.81 | 0.00633 | 0.00633 | 0.062 | [5 empty] | 0
54. | 413351214 | Podporná konštrukcia nosníkov výšky do 4 m zaťaženia do 10 kPa - odstránenie |  | m2 | 9.872 |  | 0 | 39.09 | 0 | 0 |  | 3.96 |  |  | 0 | [5 empty] | 0
55. | 413941123 | Osadenie oceľových valcovaných nosníkov I, IE, U, UE, L č. 14-22, alebo výšky do 220 mm |  | t | 0.72 |  | 0 | 204.72 | 0 | 0 |  | 284.34 | 0.01506 | 0.01506 | 0.011 | [5 empty] | 0
56. | 13481000021 | Oceľ S 235 - podľa výpisu Statika ST/02 |  | t | 0.72 |  | 0 | 757.71 | 0 |  | 0 | 1052.37 |  |  | 0 | [5 empty] | 0
57. | 417321515 | Betón stužujúcich pásov a vencov železový tr. C 25/30 |  | m3 | 13.509 |  | 0 | 1340.09 | 0 | 0 |  | 99.2 | 2.2619 | 2.2619 | 30.555 | [5 empty] | 0
58. | 417351115 | Debnenie bočníc stužujúcich pásov a vencov vrátane vzpier zhotovenie |  | m2 | 82.012 |  | 0 | 809.46 | 0 | 0 |  | 9.87 | 0.00341 | 0.00341 | 0.28 | [5 empty] | 0
59. | 417351116 | Debnenie bočníc stužujúcich pásov a vencov vrátane vzpier odstránenie |  | m2 | 82.012 |  | 0 | 224.71 | 0 | 0 |  | 2.74 |  |  | 0 | [5 empty] | 0
60. | 430321414 | Schodiskové konštrukcie, betón železový tr. C 25/30 |  | m3 | 2.282 |  | 0 | 258.53 | 0 | 0 |  | 113.29 | 2.2397 | 2.2397 | 5.111 | [5 empty] | 0
61. | 431351125 | Debnenie do 4 m výšky - podest a podstupňových dosiek pôdorysne krivočiarych zhotovenie |  | m2 | 7.605 |  | 0 | 245.79 | 0 | 0 |  | 32.32 | 0.00852 | 0.00852 | 0.065 | [5 empty] | 0
62. | 431351126 | Debnenie do 4 m výšky - podest a podstupňových dosiek pôdorysne krivočiarych odstránenie |  | m2 | 7.605 |  | 0 | 31.03 | 0 | 0 |  | 4.08 |  |  | 0 | [5 empty] | 0
63. | 434351145 | Debnenie stupňov na podstupňovej doske alebo na teréne pôdorysne krivočiarych zhotovenie |  | m2 | 6.778 |  | 0 | 118.89 | 0 | 0 |  | 17.54 | 0.00526 | 0.00526 | 0.036 | [5 empty] | 0
64. | 434351146 | Debnenie stupňov na podstupňovej doske alebo na teréne pôdorysne krivočiarych odstránenie |  | m2 | 6.778 |  | 0 | 19.79 | 0 | 0 |  | 2.92 |  |  | 0 | [5 empty] | 0
| 4 | VODOROVNÉ KONŠTRUKCIE |  |  |  |  | 0 |  |  | 0 | 0 |  |  |  | 54.4 |  | 0
| 6 | POVRCHOVÉ ÚPRAVY
65. | 611460121 | Príprava vnútorného podkladu stropov penetráciou základnou |  | m2 | 449.48 |  | 0 | 386.55 | 0 | 0 |  | 0.86 |  |  | 0 | [5 empty] | 0
66. | 611460222 | Vnútorná omietka stropov vápenná štuková (jemná) |  | m2 | 449.48 |  | 0 | 4153.2 | 0 | 0 |  | 9.24 |  |  | 0 | [5 empty] | 0
67. | 611481119 | Potiahnutie vnútorných stropov sklotextílnou mriežkou s celoplošným prilepením |  | m2 | 422.18 |  | 0 | 1819.6 | 0 | 0 |  | 4.31 |  |  | 0 | [5 empty] | 0
68. | 612460121 | Príprava vnútorného podkladu stien penetráciou základnou |  | m2 | 1254.202 |  | 0 | 1078.61 | 0 | 0 |  | 0.86 |  |  | 0 | [5 empty] | 0
69. | 612460222 | Vnútorná omietka stien vápenná štuková (jemná) |  | m2 | 1254.202 |  | 0 | 10497.67 | 0 | 0 |  | 8.37 |  |  | 0 | [5 empty] | 0
70. | 612460238 | Vyspravenie omieky podzemnej steny cementovou maltou |  | m2 | 10.86 |  | 0 | 55.39 | 0 | 0 |  | 5.1 |  |  | 0 | [5 empty] | 0
71. | 612468561 | Vnútorná stierka stien YTONG alebo ekvivalent vápenná, hr. 2 mm |  | m2 | 3.549 |  | 0 | 29.71 | 0 | 0 |  | 8.37 |  |  | 0 | [5 empty] | 0
72. | 616904112 | Očistenie plôch tlakovou vodou |  | m2 | 553.556 |  | 0 | 597.84 | 0 | 0 |  | 1.08 |  |  | 0 | [5 empty] | 0
73. | 622464222 | Vonkajšia omietka tenkovrstvová, silikátová, škrabaná, hr. 2 mm |  | m2 | 528.116 |  | 0 | 7314.41 | 0 | 0 |  | 13.85 | 0.00378 | 0.00378 | 1.996 | [5 empty] | 0
74. | 622464310 | Vonkajšia omietka stien mozaiková - marmoli |  | m2 | 25.44 |  | 0 | 552.05 | 0 | 0 |  | 21.7 | 0.0062 | 0.0062 | 0.158 | [5 empty] | 0
75. | 622466114 | Príprava vonkajšieho podkladu - penetrácia pod zateplenie |  | m2 | 553.556 |  | 0 | 603.38 | 0 | 0 |  | 1.09 | 3e-05 | 3e-05 | 0.017 | [5 empty] | 0
76. | 622466116 | Príprava vonkajšieho podkladu - penetrácia pod omietku |  | m2 | 553.556 |  | 0 | 531.41 | 0 | 0 |  | 0.96 | 0.00042 | 0.00042 | 0.232 | [5 empty] | 0
77. | 625250156 | Doteplenie konštrukcie hr. 100 mm, systém XPS, lepený rámovo s prikotvením |  | m2 | 10.4 |  | 0 | 336.02 | 0 | 0 |  | 32.31 | 0.01164 | 0.01164 | 0.121 | [5 empty] | 0
78. | 625250157 | Doteplenie konštrukcie hr. 120 mm, systém XPS, lepený rámovo s prikotvením |  | m2 | 15.04 |  | 0 | 510.31 | 0 | 0 |  | 33.93 | 0.01212 | 0.01212 | 0.182 | [5 empty] | 0
79. | 625251333 | Kontaktný zatepľovací systém podhľadov hr. 60 mm, tanierové hmoždinky |  | m2 | 28.5 |  | 0 | 826.5 | 0 | 0 |  | 29 |  |  | 0 | [5 empty] | 0
80. | 625251337 | Kontaktný zatepľovací systém stien hr. 120 mm MW tanierové hmoždinky |  | m2 | 439.21 |  | 0 | 18727.91 | 0 | 0 |  | 42.64 |  |  | 0 | [5 empty] | 0
81. | 625251337.1 | Kontaktný zatepľovací systém stropov hr. 120 mm MW tanierové hmoždinky |  | m2 | 29.75 |  | 0 | 1281.63 | 0 | 0 |  | 43.08 |  |  | 0 | [5 empty] | 0
82. | 625251372 | Kontaktný zatepľovací systém ostenia hr. 30 mm, minerálne dosky |  | m2 | 30.656 |  | 0 | 1089.82 | 0 | 0 |  | 35.55 |  |  | 0 | [5 empty] | 0
83. | 631312711 | Mazanina z betónu prostého (m3) tr. C 25/30 hr.nad 50 do 80 mm |  | m3 | 24.179 |  | 0 | 2551.85 | 0 | 0 |  | 105.54 | 2.2396 | 2.2396 | 54.151 | [5 empty] | 0
84. | 631362422 | Výstuž mazanín z betónov (z kameniva) a z ľahkých betónov zo sietí KARI, priemer drôtu 6/6 mm, veľkosť oka 150x150 mm |  | m2 | 408.22 |  | 0 | 1445.1 | 0 | 0 |  | 3.54 | 0.00352 | 0.00352 | 1.437 | [5 empty] | 0
85. | 631571003 | Násyp zo štrkopiesku 0-32 (pre spevnenie podkladu) |  | m3 | 4.095 |  | 0 | 114.54 | 0 | 0 |  | 27.97 | 1.837 | 1.837 | 7.523 | [5 empty] | 0
86. | 63247705 | Liaty poter hr.1-3 mm |  | m2 | 408.22 |  | 0 | 2530.96 | 0 | 0 |  | 6.2 |  |  | 0 | [5 empty] | 0
87. | 642942111 | Osadenie oceľovej dverovej zárubne alebo rámu, plochy otvoru do 2,5 m2 |  | ks | 33 |  | 0 | 826.98 | 0 | 0 |  | 25.06 | 0.0175 | 0.0175 | 0.578 | [5 empty] | 0
88. | 553310008500 | Zárubňa oceľová CgU 600-900x1970 |  | ks | 33 |  | 0 | 924.66 | 0 |  | 0 | 28.02 |  |  | 0 | [5 empty] | 0
| 6 | POVRCHOVÉ ÚPRAVY |  |  |  |  | 0 |  |  | 0 | 0 |  |  |  | 66.4 |  | 0
| 9 | OSTATNÉ PRÁCE
89. | 941941041 | Montáž lešenia ľahkého pracovného radového s podlahami šírky nad 1,00 do 1,20 m, výšky do 10 m |  | m2 | 560 |  | 0 | 946.4 | 0 | 0 |  | 1.69 | 0.02572 | 0.02572 | 14.403 | [5 empty] | 0
90. | 941941291 | Príplatok za prvý a každý ďalší i začatý mesiac použitia lešenia ľahkého pracovného radového s podlahami šírky nad 1,00 do 1,20 m, výšky do 10 m |  | m2 | 560 |  | 0 | 515.2 | 0 | 0 |  | 0.92 |  |  | 0 | [5 empty] | 0
91. | 941941841 | Demontáž lešenia ľahkého pracovného radového s podlahami šírky nad 1,00 do 1,20 m, výšky do 10 m |  | m2 | 560 |  | 0 | 638.4 | 0 | 0 |  | 1.14 | 0.02572 | 0.02572 | 14.403 | [5 empty] | 0
92. | 962032231 | Búranie muriva alebo vybúranie otvorov plochy nad 4 m2 nadzákladového z tehál pálených, vápenopieskových, cementových na maltu, -1,90500t |  | m3 | 215.41 |  | 0 | 5592.04 | 0 | 0 |  | 25.96 |  |  | 0 | [5 empty] | 0
93. | 962032631 | Búranie komínov. muriva z tehál na akúkoľvek maltu, -1,63300t |  | m3 | 8.82 |  | 0 | 524 | 0 | 0 |  | 59.41 |  |  | 0 | [5 empty] | 0
94. | 962081131 | Búranie muriva priečok zo sklenených tvárnic, hr. do 100 mm, -0,05500t |  | m2 | 6.42 |  | 0 | 52.13 | 0 | 0 |  | 8.12 |  |  | 0 | [5 empty] | 0
95. | 963051113 | Búranie železobetónových stropov doskových hr.nad 80 mm, -2,40000t |  | m3 | 71.14 |  | 0 | 8926.65 | 0 | 0 |  | 125.48 |  |  | 0 | [5 empty] | 0
96. | 965041441 | Búranie podkladov a mazanín,škvarobetón hr.nad 100 mm, plochy nad 4 m2 -1,60000t |  | m3 | 88.925 |  | 0 | 5120.3 | 0 | 0 |  | 57.58 |  |  | 0 | [5 empty] | 0
97. | 965042231 | Búranie podkladov z betónu prostého hr.nad 100 mm -2,20000t |  | m3 | 38.19 |  | 0 | 3993.91 | 0 | 0 |  | 104.58 |  |  | 0 | [5 empty] | 0
98. | 965081712 | Búranie dlažieb, bez podklad. lôžka z xylolit., alebo keramických dlaždíc hr. do 10 mm, -0,02000t |  | m2 | 302.08 |  | 0 | 1347.28 | 0 | 0 |  | 4.46 |  |  | 0 | [5 empty] | 0
99. | 965081812 | Búranie dlažieb, z kamen., cement., terazzových, čadičových alebo keramických, hr. nad 10 mm, -0,06500t |  | m2 | 25 |  | 0 | 179.75 | 0 | 0 |  | 7.19 |  |  | 0 | [5 empty] | 0
100. | 968061115 | Demontáž okien drevených, 1 bm obvodu - 0,008t |  | m | 122.4 |  | 0 | 532.44 | 0 | 0 |  | 4.35 |  |  | 0 | [5 empty] | 0
101. | 968061116 | Demontáž dverí drevených, 1 bm obvodu - 0,012t |  | m | 147.32 |  | 0 | 640.84 | 0 | 0 |  | 4.35 |  |  | 0 | [5 empty] | 0
102. | 968061125 | Vyvesenie dreveného dverného krídla do suti plochy do 2 m2, -0,02400t |  | ks | 54 |  | 0 | 63.72 | 0 | 0 |  | 1.18 |  |  | 0 | [5 empty] | 0
103. | 968071116 | Demontáž dverí kovových vchodových, 1 bm obvodu - 0,005t |  | m | 8.1 |  | 0 | 67.07 | 0 | 0 |  | 8.28 |  |  | 0 | [5 empty] | 0
104. | 968071125 | Vyvesenie kovového dverného krídla do suti plochy do 2 m2 |  | ks | 2 |  | 0 | 3.22 | 0 | 0 |  | 1.61 |  |  | 0 | [5 empty] | 0
105. | 968071136 | Vyvesenie kovového krídla vrát do suti plochy do 4 m2 |  | ks | 2 |  | 0 | 11.62 | 0 | 0 |  | 5.81 |  |  | 0 | [5 empty] | 0
106. | 968072559 | Vybúranie kovových vrát plochy nad 5 m2, -0,06600t |  | m2 | 5.832 |  | 0 | 75.47 | 0 | 0 |  | 12.94 |  |  | 0 | [5 empty] | 0
107. | 971033351 | Vybúranie otvoru v murive tehl. plochy do 0,09 m2 hr. do 450 mm, -0,08000t |  | ks | 4 |  | 0 | 93.36 | 0 | 0 |  | 23.34 |  |  | 0 | [5 empty] | 0
108. | 971033651 | Vybúranie otvorov v murive tehl. plochy do 4 m2 hr. do 600 mm, -1,87500t |  | m3 | 0.84 |  | 0 | 85.09 | 0 | 0 |  | 101.3 |  |  | 0 | [5 empty] | 0
109. | 979011111 | Zvislá doprava sutiny a vybúraných hmôt za prvé podlažie nad alebo pod základným podlažím |  | t | 795.809 |  | 0 | 660.52 | 0 | 0 |  | 0.83 |  |  | 0 | [5 empty] | 0
110. | 979011121 | Zvislá doprava sutiny a vybúraných hmôt za každé ďalšie podlažie |  | t | 795.809 |  | 0 | 437.69 | 0 | 0 |  | 0.55 |  |  | 0 | [5 empty] | 0
111. | 979081111 | Odvoz sutiny a vybúraných hmôt na skládku do 1 km |  | t | 795.809 |  | 0 | 1201.67 | 0 | 0 |  | 1.51 |  |  | 0 | [5 empty] | 0
112. | 979081121 | Odvoz sutiny a vybúraných hmôt na skládku za každý ďalší 1 km |  | t | 1591.618 |  | 0 | 143.25 | 0 | 0 |  | 0.09 |  |  | 0 | [5 empty] | 0
113. | 979082111 | Vnútrostavenisková doprava sutiny a vybúraných hmôt do 10 m |  | t | 795.809 |  | 0 | 819.68 | 0 | 0 |  | 1.03 |  |  | 0 | [5 empty] | 0
114. | 979089012 | Poplatok za skladovanie - betón, tehly, dlaždice (17 01 ), ostatné |  | t | 795.809 |  | 0 | 1130.05 | 0 | 0 |  | 1.42 |  |  | 0 | [5 empty] | 0
| 9 | OSTATNÉ PRÁCE |  |  |  |  | 0 |  |  | 0 | 0 |  |  |  | 28.81 |  | 0
| 99 | PRESUNY HMÔT
115. | 999281001 | Presun hmôt pre opravy a údržbu objektov vrátane vonkajších plášťov výšky do 25 m |  | t | 605.035 |  | 0 | 7024.46 | 0 | 0 |  | 11.61 |  |  | 0 | [5 empty] | 0
| 99 | PRESUNY HMÔT |  |  |  |  | 0 |  |  | 0 | 0 |  |  |  | 0 |  | 0
|  | Práce HSV |  |  |  |  | 0 |  |  | 0 | 0 |  |  |  | 269.98 |  | 0
Práce PSV
| 711 | IZOLÁCIE PROTI VODE A VLHKOSTI
116. | 711111001 | Zhotovenie izolácie proti zemnej vlhkosti vodorovná náterom penetračným za studena |  | m2 | 422.18 |  | 0 | 75.99 | 0 | 0 |  | 0.18 |  |  | 0 | [5 empty] | 0
117. | 246170000900 | Lak asfaltový ALP-PENETRAL SN alebo ekvivalent v sudoch |  | t | 0.127 |  | 0 | 185.27 | 0 |  | 0 | 1458.78 |  |  | 0 | [5 empty] | 0
118. | 711112001 | Zhotovenie izolácie proti zemnej vlhkosti zvislá penetračným náterom za studena |  | m2 | 10.86 |  | 0 | 2.39 | 0 | 0 |  | 0.22 |  |  | 0 | [5 empty] | 0
119. | 246170000900 | Lak asfaltový ALP-PENETRAL SN alebo ekvivalent v sudoch |  | t | 0.004 |  | 0 | 5.85 | 0 |  | 0 | 1461.53 |  |  | 0 | [5 empty] | 0
120. | 711131102 | Zhotovenie geotextílie alebo tkaniny na plochu vodorovnú |  | m2 | 41.34 |  | 0 | 14.47 | 0 | 0 |  | 0.35 |  |  | 0 | [5 empty] | 0
121. | 693110001400 | Geotextília 500g/m2 |  | m2 | 47.541 |  | 0 | 67.03 | 0 |  | 0 | 1.41 |  |  | 0 | [5 empty] | 0
122. | 711131103 | Zhotovenie izolácie proti zemnej vlhkosti vodorovne, separačná fólia na sucho |  | m2 | 41.34 |  | 0 | 5.37 | 0 | 0 |  | 0.13 |  |  | 0 | [5 empty] | 0
123. | 283290003605 | Separačná fólia PE |  | m2 | 47.541 |  | 0 | 34.23 | 0 |  | 0 | 0.72 |  |  | 0 | [5 empty] | 0
124. | 711132107 | Zhotovenie izolácie proti zemnej vlhkosti nopovou fóloiu položenou voľne na ploche zvislej |  | m2 | 22.392 |  | 0 | 55.08 | 0 | 0 |  | 2.46 |  |  | 0 | [5 empty] | 0
125. | 283230002700 | Nopová fólia, pre spodnú stavbu |  | m2 | 25.751 |  | 0 | 40.17 | 0 |  | 0 | 1.56 |  |  | 0 | [5 empty] | 0
126. | 711142559R | Zhotovenie izolácie proti zemnej vlhkosti a tlakovej vode zvislá NAIP pritavením - 2x |  | m2 | 21.72 |  | 0 | 73.41 | 0 | 0 |  | 3.38 |  |  | 0 | [5 empty] | 0
127. | 628310001000 | Pás asfaltový HYDROBIT V 60 S 35 alebo ekvivalent pre spodné vrstvy hydroizolačných systémov - 2x |  | m2 | 26.064 |  | 0 | 65.16 | 0 |  | 0 | 2.5 |  |  | 0 | [5 empty] | 0
128. | 711471051 | Zhotovenie izolácie proti vode a radónu PVC fóliou položenou voľne na vodorovnej ploche so zvarením spoju |  | m2 | 41.34 |  | 0 | 117.82 | 0 | 0 |  | 2.85 | 3e-05 | 3e-05 | 0.001 | [5 empty] | 0
129. | 283220000300 | Hydroizolačná fólia PVC-P FATRAFOL H 803 alebo ekvivalent , hr. 1,5 mm, vodotesne zváraná |  | m2 | 47.541 |  | 0 | 239.61 | 0 |  | 0 | 5.04 |  |  | 0 | [5 empty] | 0
130. | 998711201 | Presun hmôt pre izoláciu proti vode v objektoch výšky do 6 m |  | % | 2.73 |  | 0 | 25.03 | 0 | 0 |  | 9.1701 |  |  | 0 | [5 empty] | 0
| 711 | IZOLÁCIE PROTI VODE A VLHKOSTI |  |  |  |  | 0 |  |  | 0 | 0 |  |  |  | 0 |  | 0
| 712 | POVLAKOVÉ KRYTINY
131. | 712300832 | Odstránenie povlakovej krytiny na strechách plochých 10° dvojvrstvovej, -0,01000t |  | m2 | 355.7 |  | 0 | 238.32 | 0 | 0 |  | 0.67 |  |  | 0 | [5 empty] | 0
| 712 | POVLAKOVÉ KRYTINY |  |  |  |  | 0 |  |  | 0 | 0 |  |  |  | 0 |  | 0
| 713 | IZOLÁCIE TEPELNÉ BEŽNÝCH STAVEBNÝCH KONŠTRUKCIÍ
132. | 713111111 | Montáž tepelnej izolácie stropov minerálnou vlnou, vrchom kladenou voľne 2x |  | m2 | 759.924 |  | 0 | 805.52 | 0 | 0 |  | 1.06 |  |  | 0 | [5 empty] | 0
133. | 631650001800 | Rohož UNIFIT 035 alebo ekvivalent, hr. 180 mm sklená minerálna izolácia pre zateplenie strechy 2x |  | m2 | 775.122 |  | 0 | 7262.89 | 0 |  | 0 | 9.37 |  |  | 0 | [5 empty] | 0
134. | 713120010 | Zakrývanie tepelnej izolácie podláh fóliou |  | m2 | 422.18 |  | 0 | 261.75 | 0 | 0 |  | 0.62 | 0.00011 | 0.00011 | 0.046 | [5 empty] | 0
135. | 283230011400 | Separačná PE fólia |  | m2 | 485.507 |  | 0 | 237.9 | 0 |  | 0 | 0.49 |  |  | 0 | [5 empty] | 0
136. | 713122111 | Montáž tepelnej izolácie podláh polystyrénom, kladeným voľne v jednej vrstve |  | m2 | 422.18 |  | 0 | 316.64 | 0 | 0 |  | 0.75 |  |  | 0 | [5 empty] | 0
137. | 283720002800 | Doska EPS 200 hr. 40 mm, pre podlahy |  | m2 | 430.624 |  | 0 | 1860.3 | 0 |  | 0 | 4.32 |  |  | 0 | [5 empty] | 0
138. | 713122111.1 | Montáž tepelnej izolácie podláh polystyrénom, kladeným voľne v jednej vrstve |  | m2 | 27.3 |  | 0 | 20.75 | 0 | 0 |  | 0.76 |  |  | 0 | [5 empty] | 0
139. | 283720012802 | Doska koolherm K3 alebo ekvivalent hr. 80mm, fenolitické dosky pre podlahy |  | m2 | 27.846 |  | 0 | 129.48 | 0 |  | 0 | 4.65 |  |  | 0 | [5 empty] | 0
140. | 998713202 | Presun hmôt pre izolácie tepelné v objektoch výšky nad 6 m do 12 m |  | % | 1.1 |  | 0 | 108.95 | 0 | 0 |  | 99.0495 |  |  | 0 | [5 empty] | 0
| 713 | IZOLÁCIE TEPELNÉ BEŽNÝCH STAVEBNÝCH KONŠTRUKCIÍ |  |  |  |  | 0 |  |  | 0 | 0 |  |  |  | 0.05 |  | 0
| 762 | KONŠTRUKCIE TESÁRSKE
141. | 762332120 | Montáž viazaných konštrukcií krovov striech z reziva |  | m | 1473 |  | 0 | 9132.6 | 0 | 0 |  | 6.2 | 0.00026 | 0.00026 | 0.383 | [5 empty] | 0
142. | 605420000100 | Rezivo stavebné zo smreku/jedle - viď výpis na výkrese krovu |  | m3 | 26.9 |  | 0 | 5958.08 | 0 |  | 0 | 221.49 |  |  | 0 | [5 empty] | 0
143. | 762341001 | Montáž debnenia jednoduchých striech, OSB doskami na zráz - pod oplechovanie atiky |  | m2 | 4.2 |  | 0 | 14.87 | 0 | 0 |  | 3.54 |  |  | 0 | [5 empty] | 0
144. | 607260000900 | Doska OSB hr. 25 mm |  | m2 | 4.62 |  | 0 | 55.39 | 0 |  | 0 | 11.99 |  |  | 0 | [5 empty] | 0
145. | 762341004 | Montáž debnenia úžľabia |  | m2 | 8.5 |  | 0 | 34.43 | 0 | 0 |  | 4.05 |  |  | 0 | [5 empty] | 0
146. | 605110006500 | Dosky neopracované neomietané akosť A hr. 24 mm |  | m3 | 0.21 |  | 0 | 46.05 | 0 |  | 0 | 219.28 |  |  | 0 | [5 empty] | 0
147. | 762341031 | Montáž čelových dosiek pre všetky druhy striech |  | m | 229 |  | 0 | 556.47 | 0 | 0 |  | 2.43 |  |  | 0 | [5 empty] | 0
148. | 605110006501 | Čelová doska pero-drážka 30/130 mm |  | m3 | 0.89 |  | 0 | 192.2 | 0 |  | 0 | 215.95 |  |  | 0 | [5 empty] | 0
149. | 762341202 | Montáž latovania zložitých striech pre sklon do 60° |  | m | 1248 |  | 0 | 1235.52 | 0 | 0 |  | 0.99 |  |  | 0 | [5 empty] | 0
150. | 605120002801 | Laty pre latovanie 60/45 mm |  | m3 | 3.37 |  | 0 | 701.63 | 0 |  | 0 | 208.2 |  |  | 0 | [5 empty] | 0
151. | 762341251 | Montáž kontralát pre sklon do 22° |  | m | 751 |  | 0 | 916.22 | 0 | 0 |  | 1.22 |  |  | 0 | [5 empty] | 0
152. | 605120002802 | Kontralaty 50/50 mm |  | m3 | 1.88 |  | 0 | 391.42 | 0 |  | 0 | 208.2 |  |  | 0 | [5 empty] | 0
153. | 762395000 | Spojovacie prostriedky pre viazané konštrukcie krovov |  | m3 | 34.87 |  | 0 | 749.36 | 0 | 0 |  | 21.49 | 0.0231 | 0.0231 | 0.805 | [5 empty] | 0
154. | 762512245 | Položenie podláh na drevený podklad z drevotrieskových dosiek priskrutkovaním |  | m2 | 7.6 |  | 0 | 29.03 | 0 | 0 |  | 3.82 |  |  | 0 | [5 empty] | 0
155. | 607260000450 | Doska OSB hr. 25mm |  | m2 | 7.904 |  | 0 | 109.47 | 0 |  | 0 | 13.85 |  |  | 0 | [5 empty] | 0
156. | 762526110 | Položenie vankúšov pod podlahy - kominikácia |  | m | 20 |  | 0 | 43.4 | 0 | 0 |  | 2.17 |  |  | 0 | [5 empty] | 0
157. | 605110000100 | Fošna pre komunikácie 50/180 mm |  | m3 | 0.18 |  | 0 | 39.87 | 0 |  | 0 | 221.49 |  |  | 0 | [5 empty] | 0
158. | 998762202 | Presun hmôt pre konštrukcie tesárske v objektoch výšky do 12 m |  | % | 2.8 |  | 0 | 478.92 | 0 | 0 |  | 171.0441 |  |  | 0 | [5 empty] | 0
| 762 | KONŠTRUKCIE TESÁRSKE |  |  |  |  | 0 |  |  | 0 | 0 |  |  |  | 1.19 |  | 0
| 763 | DREVOSTAVBY
159. | 763115514 | Priečka SDK hr. 150 mm dvojito opláštená doskami RB 12.5 mm s tep. izoláciou, CW 100 |  | m2 | 41.053 |  | 0 | 1452.04 | 0 | 0 |  | 35.37 | 0.060002 | 0.060002 | 2.463 | [5 empty] | 0
160. | 763126640 | Predsadená SDK stena hr. 90 mm, opláštená doskou RB 15 mm s tep. izoláciou, voľne stojaca na podkonštrukcií CW50 |  | m2 | 78.5 |  | 0 | 2435.86 | 0 | 0 |  | 31.03 |  |  | 0 | [5 empty] | 0
161. | 763139531 | Demontáž sadrokartónového podhľadu s jednovrstvou nosnou konštrukciou z oceľových profilov, jednoduché opláštenie, -0,02106t |  | m2 | 105.07 |  | 0 | 308.91 | 0 | 0 |  | 2.94 |  |  | 0 | [5 empty] | 0
162. | Z001 | Obklad zvislého potrubia kanalizácie SDK 15mm na CD profiloch (požiar odolnosť 30min) - Z23 |  | m2 | 7.6 |  | 0 | 222.38 | 0 | 0 |  | 29.26 |  |  | 0 | [5 empty] | 0
163. | Z002 | Obklad zvislého potrubia kanalizácie SDK 15mm na CD profiloch (požiar odolnosť 30min) - Z24 |  | m2 | 6.4 |  | 0 | 188.74 | 0 | 0 |  | 29.49 |  |  | 0 | [5 empty] | 0
164. | Z003 | Obklad ležatého potrubia kanalizácie SDK 15mm na CD profiloch (požiar odolnosť 30min) - Z25 |  | m2 | 8.9 |  | 0 | 264.24 | 0 | 0 |  | 29.69 |  |  | 0 | [5 empty] | 0
165. | Z004 | Plastové revízne dvierka do SDK 120x250 mm biele - Z23+Z24 |  | ks | 4 |  | 0 | 182.16 | 0 | 0 |  | 45.54 |  |  | 0 | [5 empty] | 0
166. | Z005 | SDK predstena hr. 15mm na CD profiloch do vlhkého prostredia - Z26 |  | m2 | 2 |  | 0 | 45.88 | 0 | 0 |  | 22.94 |  |  | 0 | [5 empty] | 0
167. | Z006 | SDK predstena hr. 15mm na CD profiloch do vlhkého prostredia - Z27 |  | m2 | 0.6 |  | 0 | 14.08 | 0 | 0 |  | 23.47 |  |  | 0 | [5 empty] | 0
168. | Z007 | Obklad ležatého rozvodu ZTI pod stropom SDK 15mm na CD profiloch, do vlhkého prostredia - Z28 |  | m2 | 16.2 |  | 0 | 441.45 | 0 | 0 |  | 27.25 |  |  | 0 | [5 empty] | 0
169. | 998763403 | Presun hmôt pre sádrokartónové konštrukcie v stavbách(objektoch )výšky od 7 do 24 m |  | % | 1.2 |  | 0 | 47.31 | 0 | 0 |  | 39.4231 |  |  | 0 | [5 empty] | 0
| 763 | DREVOSTAVBY |  |  |  |  | 0 |  |  | 0 | 0 |  |  |  | 2.46 |  | 0
| 764 | KONŠTRUKCIE KLAMPIARSKE
170. | 764171266 | Zachytávač snehu - sneholam - K17 |  | m | 185 |  | 0 | 899.1 | 0 | 0 |  | 4.86 |  |  | 0 | [5 empty] | 0
171. | 76417310R | Strešná krytina z lakoplast. tvarovaného plechu hr. 0,5 mm, sklon strechy do 30° |  | m2 | 540.478 |  | 0 | 8739.53 | 0 | 0 |  | 16.17 |  |  | 0 | [5 empty] | 0
172. | 764173204 | Hrebenáč, k strešnej krytine, sklon strechy do 30° - K18 |  | m | 93 |  | 0 | 957.9 | 0 | 0 |  | 10.3 | 0.00085 | 0.00085 | 0.079 | [5 empty] | 0
173. | 764173401 | Bočné lemovanie r.š. 310 mm, k strešnej krytine, sklon strechy do 30° - K20 |  | m | 8.7 |  | 0 | 46.81 | 0 | 0 |  | 5.38 | 0.00052 | 0.00052 | 0.005 | [5 empty] | 0
174. | 764173461 | Úžľabie r.š. 680 mm, lakoplast. plech, sklon strechy do 30° - K19 |  | m | 24.9 |  | 0 | 214.89 | 0 | 0 |  | 8.63 | 0.00093 | 0.00093 | 0.023 | [5 empty] | 0
175. | 764173701 | Lemovanie pre anténny stožiar - K29 |  | ks | 1 |  | 0 | 13.66 | 0 | 0 |  | 13.66 | 0.00047 | 0.00047 | 0 | [5 empty] | 0
176. | 764327220 | Oplechovanie z pozinkovaného lakoplast. plechu, odkvapov na strechách s tvrdou krytinou r.š. 250 mm - K15 |  | m | 102 |  | 0 | 913.92 | 0 | 0 |  | 8.96 |  |  | 0 | [5 empty] | 0
177. | 764327220.1 | Oplechovanie z pozinkovaného lakoplast.plechu, odkvapov na strechách s tvrdou krytinou r.š. 330 mm - K25 |  | m | 23.3 |  | 0 | 236.26 | 0 | 0 |  | 10.14 |  |  | 0 | [5 empty] | 0
178. | 764327220.2 | Oplechovanie z pozinkovaného lakoplast.plechu, odkvapov na strechách s tvrdou krytinou r.š. 225 mm - K27 |  | m | 5.7 |  | 0 | 50.16 | 0 | 0 |  | 8.8 |  |  | 0 | [5 empty] | 0
179. | 764331430 | Lemovanie z pozinkovaného lakoplast. plechu, terasy r.š. 333 mm - K26 |  | m | 23.5 |  | 0 | 360.73 | 0 | 0 |  | 15.35 |  |  | 0 | [5 empty] | 0
180. | 764331431.1 | Lemovanie z pozinkovaného lakoplast. plechu, terasy r.š. 165-250 mm - K28 |  | m | 6.9 |  | 0 | 100.74 | 0 | 0 |  | 14.6 |  |  | 0 | [5 empty] | 0
181. | 764339410 | Lemovanie z pozinkovaného lakoplast. plechu, vetracie potrubie D100-150mm v tvrdej krytine - K21-22 |  | ks | 11 |  | 0 | 264 | 0 | 0 |  | 24 |  |  | 0 | [5 empty] | 0
182. | 764352423 | Žľaby z pozinkovaného lakoplast. plechu, pododkvapové polkruhové r.š. 250 mm - k9 |  | m | 45.5 |  | 0 | 819.46 | 0 | 0 |  | 18.01 |  |  | 0 | [5 empty] | 0
183. | 764352427 | Žľaby z pozinkovaného lakoplast. plechu, pododkvapové polkruhové r.š. 330 mm - K3 |  | m | 83 |  | 0 | 1507.28 | 0 | 0 |  | 18.16 |  |  | 0 | [5 empty] | 0
184. | 764359411 | Kotlík kónický z pozinkovaného lakoplast. plechu, pre rúry s priemerom do 100 mm - K10 |  | ks | 2 |  | 0 | 36.72 | 0 | 0 |  | 18.36 |  |  | 0 | [5 empty] | 0
185. | 764359412 | Kotlík kónický z pozinkovaného lakoplast. plechu, pre rúry s priemerom od 100 do 125 mm - K4 + K6 |  | ks | 6 |  | 0 | 111.96 | 0 | 0 |  | 18.66 |  |  | 0 | [5 empty] | 0
186. | 764359415 | Žľabové hrdlo z pozinkovaného lakoplast. plechu, pre rúry s priemerom 70 mm - K8 |  | ks | 1 |  | 0 | 13.57 | 0 | 0 |  | 13.57 |  |  | 0 | [5 empty] | 0
187. | 764361520 | Strešné okno z pozinkovaného lakoplast.plechu, v krytine vrátane drôteného skla 600 x 600 mm - K16 |  | ks | 2 |  | 0 | 178.04 | 0 | 0 |  | 89.02 |  |  | 0 | [5 empty] | 0
188. | 764410450 | Oplechovanie parapetov z pozinkovaného lakoplast. plechu, vrátane rohov r.š. 250 mm - K1 |  | m | 23.7 |  | 0 | 299.57 | 0 | 0 |  | 12.64 | 0.00064 | 0.00064 | 0.015 | [5 empty] | 0
189. | 76441045R | Oplechovanie parapetov z pozinkovaného lakoplast. plechu, vrátane rohov kruhové okno, r.š. 275 - K2 |  | m | 1.5 |  | 0 | 22.92 | 0 | 0 |  | 15.28 |  |  | 0 | [5 empty] | 0
190. | 764430440 | Oplechovanie muriva a atík z pozinkovaného lakoplast. plechu, vrátane rohov r.š. 500 mm - K14 |  | m | 8.5 |  | 0 | 157.59 | 0 | 0 |  | 18.54 |  |  | 0 | [5 empty] | 0
191. | 764430460 | Oplechovanie muriva a atík z pozinkovaného lakoplast. plechu, vrátane rohov r.š. 670 mm - K14 |  | m | 8.5 |  | 0 | 217.01 | 0 | 0 |  | 25.53 |  |  | 0 | [5 empty] | 0
192. | 764454452 | Zvodové rúry z pozinkovaného lakoplast. plechu, kruhové priemer 70 mm - K11 |  | m | 7.8 |  | 0 | 113.33 | 0 | 0 |  | 14.53 |  |  | 0 | [5 empty] | 0
193. | 764454453 | Zvodové rúry z pozinkovaného lakoplast. plechu, kruhové priemer 100 mm - K7 |  | m | 36.9 |  | 0 | 610.33 | 0 | 0 |  | 16.54 |  |  | 0 | [5 empty] | 0
194. | 764454454 | Zvodové rúry z pozinkovaného lakoplast. plechu, kruhové priemer 125 mm |  | m | 18 |  | 0 | 327.78 | 0 | 0 |  | 18.21 |  |  | 0 | [5 empty] | 0
195. | 7644544R4 | Odbočka k zvodovej rúre z pozinkovaného lakoplast. plechu, kruhové priemer 125/70 mm - K12 |  | m | 2 |  | 0 | 32.42 | 0 | 0 |  | 16.21 |  |  | 0 | [5 empty] | 0
196. | 7644544R5 | Odbočka k zvodovej rúre z pozinkovaného lakoplast. plechu, kruhové priemer 100/70 mm - K13 |  | m | 1 |  | 0 | 14.47 | 0 | 0 |  | 14.47 |  |  | 0 | [5 empty] | 0
197. | 764274103 | Ventilačné hlavice strešná - DN 110 mm - K24 |  | ks | 8 |  | 0 | 154.16 | 0 | 0 |  | 19.27 |  |  | 0 | [5 empty] | 0
198. | 998764202 | Presun hmôt pre konštrukcie klampiarske v objektoch výšky nad 6 do 12 m |  | % | 1.2 |  | 0 | 190.46 | 0 | 0 |  | 158.7172 |  |  | 0 | [5 empty] | 0
| 764 | KONŠTRUKCIE KLAMPIARSKE |  |  |  |  | 0 |  |  | 0 | 0 |  |  |  | 0.12 |  | 0
| 766 | KONŠTRUKCIE STOLÁRSKE
199. | 766421212 | Montáž obloženia podhľadov rovných palubovkami na pero a drážku z mäkkého dreva, š. nad 60 do 80 mm |  | m2 | 78 |  | 0 | 585 | 0 | 0 |  | 7.5 | 4e-05 | 4e-05 | 0.003 | [5 empty] | 0
200. | 611920006600 | Drevený obklad tatranský profil, hrúbka 15 mm |  | m2 | 78.78 |  | 0 | 333.24 | 0 |  | 0 | 4.23 |  |  | 0 | [5 empty] | 0
201. | 766621400 | Montáž okien plastových s hydroizolačnými ISO páskami (exteriérová a interiérová) |  | m | 138.42 |  | 0 | 1424.34 | 0 | 0 |  | 10.29 |  |  | 0 | [5 empty] | 0
202. | 283290006100 | Tesniaca fólia CX exteriér, š. 290 mm, pre tesnenie pripájacej škáry okenného rámu a muriva |  | m | 145.341 |  | 0 | 200.57 | 0 |  | 0 | 1.38 |  |  | 0 | [5 empty] | 0
203. | 283290006200 | Tesniaca fólia CX interiér, š. 70 mm, pre tesnenie pripájacej škáry okenného rámu a muriva |  | m | 145.341 |  | 0 | 81.39 | 0 |  | 0 | 0.56 |  |  | 0 | [5 empty] | 0
204. | 611410000100 | Plastové okno jednokrídlové OS, 1350x1500 mm , 3-sklo - O2 |  | ks | 9 |  | 0 | 1855.35 | 0 |  | 0 | 206.15 |  |  | 0 | [5 empty] | 0
205. | 611410000101 | Plastové okno jednokrídlové OS, 1000x500 mm , 3-sklo - O3 |  | ks | 1 |  | 0 | 55.04 | 0 |  | 0 | 55.04 |  |  | 0 | [5 empty] | 0
206. | 611410000102 | Plastové okno jednokrídlové OS, 500x750 mm , 3-sklo - O4 |  | ks | 1 |  | 0 | 49.85 | 0 |  | 0 | 49.85 |  |  | 0 | [5 empty] | 0
207. | 611410000103 | Plastové okno jednokrídlové OS, 1250x1500 mm , 3-sklo - O6 |  | ks | 3 |  | 0 | 570.18 | 0 |  | 0 | 190.06 |  |  | 0 | [5 empty] | 0
208. | 611410000104 | Plastové okno jednokrídlové OS, 1000x1250 mm , 3-sklo - O7 |  | ks | 1 |  | 0 | 125.95 | 0 |  | 0 | 125.95 |  |  | 0 | [5 empty] | 0
209. | 611410000105 | Plastové okno jednokrídlové OS, 1000x1500 mm , 3-sklo - O8 |  | ks | 1 |  | 0 | 151.29 | 0 |  | 0 | 151.29 |  |  | 0 | [5 empty] | 0
210. | 611410000106 | Plastové okno jednokrídlové OS, 1000x750 mm , 3-sklo - O9 |  | ks | 3 |  | 0 | 225.12 | 0 |  | 0 | 75.04 |  |  | 0 | [5 empty] | 0
211. | 611410000107 | Plastové okno jednokrídlové OS, 1200x750 mm , 3-sklo - O10 |  | ks | 1 |  | 0 | 88.08 | 0 |  | 0 | 88.08 |  |  | 0 | [5 empty] | 0
212. | 611410000108 | Plastové okno jednokrídlové kruhové pevné, sklo s drôtenou vložkou D 1000 - O14 atyp |  | ks | 1 |  | 0 | 121.07 | 0 |  | 0 | 121.07 |  |  | 0 | [5 empty] | 0
213. | 611410000109 | Plastové balkónové dvere 1470x2400, izol. 3-sklo - O11 |  | ks | 3 |  | 0 | 1111.83 | 0 |  | 0 | 370.61 |  |  | 0 | [5 empty] | 0
214. | 611410000110 | Plastové balkónové dvere 1200x2400, izol. 3-sklo - O12 |  | ks | 1 |  | 0 | 352.67 | 0 |  | 0 | 352.67 |  |  | 0 | [5 empty] | 0
215. | 611410000111 | Plastové balkónové dvere 1000x2400, izol. 3-sklo - O13 |  | ks | 1 |  | 0 | 308.73 | 0 |  | 0 | 308.73 |  |  | 0 | [5 empty] | 0
216. | 766662112 | Montáž dverového krídla otočného jednokrídlového poldrážkového, do existujúcej zárubne, vrátane kovania |  | ks | 33 |  | 0 | 356.73 | 0 | 0 |  | 10.81 |  |  | 0 | [5 empty] | 0
217. | 549150000600 | Kľučka dverová 2x, 2x rozeta BB, FAB alebo ekvivalent, nehrdzavejúca oceľ |  | ks | 33 |  | 0 | 499.29 | 0 |  | 0 | 15.13 |  |  | 0 | [5 empty] | 0
218. | 611610000800 | Dvere vnútorné jednokrídlové, šírka 600-900 mm, výplň papierová voština, povrch laminovaný, viď výkres č. 13 diel ASR |  | ks | 19 |  | 0 | 780.33 | 0 |  | 0 | 41.07 |  |  | 0 | [5 empty] | 0
218A | 611610000800 | Dvere vnútorné jednokrídlové, šírka 600-900 mm, výplň papierová voština, povrch laminovaný, protipožiarny uzáver otvoru - požiarna odolnosť minimálne EW 15/D3 bez samozatvárača, viď výkres č. 13 diel ASR |  | ks | 5 |  | 0 |  | 0 |  | 0 |  |  |  | 0
219. | 611610000802 | Dvere vnútorné jednokrídlové, šírka 600-900 mm, výplň papierová voština, povrch laminovaný - z 1/3 zasklenné, viď výkres č. 13 diel ASR |  | ks | 9 |  | 0 | 408.42 | 0 |  | 0 | 45.38 |  |  | 0 | [5 empty] | 0
220. | 766695212 | Montáž prahu dverí, jednokrídlových |  | ks | 28 |  | 0 | 106.12 | 0 | 0 |  | 3.79 | 1e-05 | 1e-05 | 0 | [5 empty] | 0
221. | 611890001100 | Prah bukový |  | ks | 28 |  | 0 | 151.2 | 0 |  | 0 | 5.4 |  |  | 0 | [5 empty] | 0
222. | 998766202 | Presun hmot pre konštrukcie stolárske v objektoch výšky nad 6 do 12 m |  | % | 0.8 |  | 0 | 75.85 | 0 | 0 |  | 94.8163 |  |  | 0 | [5 empty] | 0
| 766 | KONŠTRUKCIE STOLÁRSKE |  |  |  |  | 0 |  |  | 0 | 0 |  |  |  | 0 |  | 0
| 767 | KOVOVÉ DOPLNKOVÉ KONŠTRUKCIE
223. | 767162140 | Montáž zábradlia rovného z profilovej ocele |  | m | 4.74 |  | 0 | 22.09 | 0 | 0 |  | 4.66 | 6e-05 | 6e-05 | 0 | [5 empty] | 0
224. | Z98 | Zábradlie vnútorného schodiska oceľové pozinkované vr. náterov - Z16 |  | kg | 84.9 |  | 0 | 498.36 | 0 |  | 0 | 5.87 |  |  | 0 | [5 empty] | 0
225. | Z103 | Zábradlie vonkajšieho schodiska oceľové pozinkované vr. náterov - Z20 |  | kg | 36.4 |  | 0 | 322.5 | 0 |  | 0 | 8.86 |  |  | 0 | [5 empty] | 0
226. | 7671621407R | Oprava zábradlia vnut. a von. schodišťa, francúzskeho okna a balkóna vrátane náteru |  | m | 27.83 |  | 0 | 236.56 | 0 | 0 |  | 8.5 |  |  | 0 | [5 empty] | 0
227. | 767165110 | Montáž zábradlia rovného montáž madiel z rúrok alebo tenkostenných profilov skrutkovaním |  | m | 1.95 |  | 0 | 4.11 | 0 | 0 |  | 2.11 |  |  | 0 | [5 empty] | 0
228. | M101 | Madlo vnút. schod. - Z15 |  | m | 1.95 |  | 0 | 106.49 | 0 |  | 0 | 54.61 |  |  | 0 | [5 empty] | 0
229. | 767212201 | Montáž oceľových stropných sklápacích schodov do vopred pripraveného otvoru |  | ks | 2 |  | 0 | 73.52 | 0 | 0 |  | 36.76 | 0.00038 | 0.00038 | 0.001 | [5 empty] | 0
230. | 612330000500 | Schody stropné sklápacie LSF s požiarným poklopom |  | ks | 2 |  | 0 | 644.02 | 0 |  | 0 | 322.01 |  |  | 0 | [5 empty] | 0
231. | 767646520 | Montáž dverí kovových - hliníkových, vchodových, 1 m obvodu dverí |  | m | 14.86 |  | 0 | 167.32 | 0 | 0 |  | 11.26 |  |  | 0 | [5 empty] | 0
232. | 553410032701 | Zasklenná stena hliníková s 1-krídl. dverami 1475x2800mm, vr. 5 ks poštových schránok a samozatvárača - O5 |  | ks | 1 |  | 0 | 1273.57 | 0 |  | 0 | 1273.57 |  |  | 0 | [5 empty] | 0
233. | 553410032702 | Zasklenné dvere hliníkové 1050x2130mm, izol. 3-sklo, vr. samozatvárača - O1 |  | ks | 1 |  | 0 | 998.33 | 0 |  | 0 | 998.33 |  |  | 0 | [5 empty] | 0
234. | 767833109 | Demontáž rebríkov do muriva s bočnicami z profilovej ocele, z rúrok alebo z tenkostenných profilov |  | m | 7 |  | 0 | 48.44 | 0 | 0 |  | 6.92 |  |  | 0 | [5 empty] | 0
235. | 767995100 | Montáž ostatných atypických kovových stavebných doplnkových konštrukcií |  | ks | 8 |  | 0 | 42.72 | 0 | 0 |  | 5.34 |  |  | 0 | [5 empty] | 0
236. | Z201 | Rohož na obuv hliníková s gumovými pásmi, vyberateľná vonkajšia 550/950 mm, vr. rámu - Z12 |  | ks | 2 |  | 0 | 76.92 | 0 |  | 0 | 38.46 |  |  | 0 | [5 empty] | 0
237. | Z202 | Škrabák na obuv oceľový, tyčový 300/250 mm - Z13 |  | ks | 1 |  | 0 | 20.97 | 0 |  | 0 | 20.97 |  |  | 0 | [5 empty] | 0
238. | Z203 | Kovové šachtové revízne dvierka otváravé, vr, kov.zárubne 600x800 mm - Z1 |  | ks | 5 |  | 0 | 116.85 | 0 |  | 0 | 23.37 |  |  | 0 | [5 empty] | 0
239. | 767995101 | Montáž ostatných atypických kovových stavebných doplnkových konštrukcií do 5 kg |  | kg | 248.1 |  | 0 | 739.34 | 0 | 0 |  | 2.98 | 9e-05 | 9e-05 | 0.022 | [5 empty] | 0
240. | K101 | Kotvenie pomúrnice - Z9 |  | ks | 112 |  | 0 | 436.8 | 0 |  | 0 | 3.9 |  |  | 0 | [5 empty] | 0
241. | K102 | Kotvenie papuče - Z10 |  | ks | 62 |  | 0 | 303.18 | 0 |  | 0 | 4.89 |  |  | 0 | [5 empty] | 0
242. | K103 | Kotvenie drevenej väznice k ŽB vencu - Z11 |  | ks | 1 |  | 0 | 8.65 | 0 |  | 0 | 8.65 |  |  | 0 | [5 empty] | 0
243. | 767998101 | D+M Oceľový montovaný balkón, komplet vr. náterov - Z22 |  | ks | 3 |  | 0 | 3241.71 | 0 | 0 |  | 1080.57 |  |  | 0 | [5 empty] | 0
244. | 767998102 | D+M Zábradlie pre montovaný balkón, komplet vr. náterov - Z23 |  | ks | 3 |  | 0 | 453.84 | 0 | 0 |  | 151.28 |  |  | 0 | [5 empty] | 0
245. | 998767202 | Presun hmôt pre kovové stavebné doplnkové konštrukcie v objektoch výšky nad 6 do 12 m |  | % | 86.517 |  | 0 | 91.34 | 0 | 0 |  | 1.0557 |  |  | 0 | [5 empty] | 0
| 767 | KOVOVÉ DOPLNKOVÉ KONŠTRUKCIE |  |  |  |  | 0 |  |  | 0 | 0 |  |  |  | 0.02 |  | 0
| 769 | MONTÁŽ VZDUCHOTECHNICKÝCH ZARIADENÍ
246. | 769035015 | Montáž mriežky s pevnými lamelami prierezu 0.006-0.010 m2 |  | ks | 9 |  | 0 | 25.65 | 0 | 0 |  | 2.85 |  |  | 0 | [5 empty] | 0
247. | 4290049033 | Mriežka s pevnými lamelami 200x200mm - Z4 + Z5 |  | ks | 2 |  | 0 | 41.82 | 0 |  | 0 | 20.91 |  |  | 0 | [5 empty] | 0
248. | 4290049030 | Mriežka s pevnými lamelami kruhová o 125mm - Z3 |  | ks | 5 |  | 0 | 79.2 | 0 |  | 0 | 15.84 |  |  | 0 | [5 empty] | 0
249. | 4290049032 | Mriežka s pevnými lamelami kruhová o 150mm - Z8 |  | ks | 2 |  | 0 | 32.9 | 0 |  | 0 | 16.45 |  |  | 0 | [5 empty] | 0
250. | 769035R18 | D+M Odvetranie WC a kúpeľní a digestora nad strechu, komplet - Z6 |  | ks | 3 |  | 0 | 134.37 | 0 | 0 |  | 44.79 |  |  | 0 | [5 empty] | 0
251. | 769035R19 | D+M Odvetranie WC na fasádu - Z7 |  | ks | 2 |  | 0 | 22.84 | 0 | 0 |  | 11.42 |  |  | 0 | [5 empty] | 0
| 769 | MONTÁŽ VZDUCHOTECHNICKÝCH ZARIADENÍ |  |  |  |  | 0 |  |  | 0 | 0 |  |  |  | 0 |  | 0
| 771 | PODLAHY A DLAŽBY KERAMICKÉ
252. | 771415016 | Montáž soklíkov z obkladačiek do tmelu 300 mm |  | m | 101.41 |  | 0 | 257.58 | 0 | 0 |  | 2.54 | 0.00097 | 0.00097 | 0.098 | [5 empty] | 0
253. | 771541175 | Montáž podláh z dlaždíc betónových kladených do tmelu |  | m2 | 23.3 |  | 0 | 435.94 | 0 | 0 |  | 18.71 |  |  | 0 | [5 empty] | 0
254. | 592460014017 | Dlažba betónová protišmyková |  | m2 | 23.766 |  | 0 | 273.07 | 0 |  | 0 | 11.49 |  |  | 0 | [5 empty] | 0
255. | 771575109 | Montáž podláh z dlaždíc keramických do tmelu |  | m2 | 139.856 |  | 0 | 2865.65 | 0 | 0 |  | 20.49 | 0.0053006 | 0.0053006 | 0.741 | [5 empty] | 0
256. | 771589795 | Príplatok k cene za škárovanie škárovacou hmotou |  | m2 | 148.819 |  | 0 | 357.17 | 0 | 0 |  | 2.4 | 0.00062 | 0.00062 | 0.092 | [5 empty] | 0
257. | 5976405000 | Dlažba GRESS |  | m2 | 159.5 |  | 0 | 1499.3 | 0 |  | 0 | 9.4 | 0.018 | 0.018 | 2.871 | [5 empty] | 0
258. | 000188 | Dodávka škarovacej hmoty |  | kg | 59.4 |  | 0 | 48.71 | 0 |  | 0 | 0.82 |  |  | 0 | [5 empty] | 0
259. | 000189 | Dodávka flexibilnej lepiacej malty |  | kg | 544.5 |  | 0 | 294.03 | 0 |  | 0 | 0.54 |  |  | 0 | [5 empty] | 0
260. | 998771203 | Presun hmôt pre podlahy z dlaždíc v objektoch výšky nad 12 do 24 m |  | % | 3.3 |  | 0 | 187.85 | 0 | 0 |  | 56.925 |  |  | 0 | [5 empty] | 0
| 771 | PODLAHY A DLAŽBY KERAMICKÉ |  |  |  |  | 0 |  |  | 0 | 0 |  |  |  | 3.8 |  | 0
| 772 | DLAŽBY Z PRÍRODNÉHO KAMEŇA
261. | 772211302 | Montáž obkladu doskami z kameňa pravideľných tvarov hr. 30 mm |  | m | 7.08 |  | 0 | 68.32 | 0 | 0 |  | 9.65 | 0.04451 | 0.04451 | 0.315 | [5 empty] | 0
262. | 583840010002 | Doska obkladová kamenná (žula), povrch protišmykový 25/215 mm |  | m | 7.08 |  | 0 | 219.55 | 0 |  | 0 | 31.01 |  |  | 0 | [5 empty] | 0
| 772 | DLAŽBY Z PRÍRODNÉHO KAMEŇA |  |  |  |  | 0 |  |  | 0 | 0 |  |  |  | 0.32 |  | 0
| 773 | PODLAHY TERRAZZOVÉ
263. | 77350090R | Vyčistenie exist. podlahy z liatého terraca |  | m2 | 8.9 |  | 0 | 107.07 | 0 | 0 |  | 12.03 |  |  | 0 | [5 empty] | 0
| 773 | PODLAHY TERRAZZOVÉ |  |  |  |  | 0 |  |  | 0 | 0 |  |  |  | 0 |  | 0
| 775 | PODLAHY VLYSOVÉ A PARKETOVÉ
264. | 775413120 | Montáž podlahových soklíkov alebo líšt obvodových skrutkovaním |  | m | 118 |  | 0 | 241.9 | 0 | 0 |  | 2.05 |  |  | 0 | [5 empty] | 0
265. | 611990004200 | Lišta soklová |  | m | 119.18 |  | 0 | 244.32 | 0 |  | 0 | 2.05 |  |  | 0 | [5 empty] | 0
266. | 775413250 | Montáž prechodovej lišty narážaním |  | m | 2.5 |  | 0 | 4.78 | 0 | 0 |  | 1.91 |  |  | 0 | [5 empty] | 0
267. | 611990001501 | Lišta prechodová narážacia, šírka 35 mm,s hladkým povrchom - Z14 |  | m | 2.525 |  | 0 | 7.12 | 0 |  | 0 | 2.82 |  |  | 0 | [5 empty] | 0
268. | 775540027 | Montáž podlahy drevoplast |  | m2 | 7.5 |  | 0 | 50.63 | 0 | 0 |  | 6.75 |  |  | 0 | [5 empty] | 0
269. | 283190001200 | Doska terasová, drevoplast |  | m | 7.65 |  | 0 | 98.07 | 0 |  | 0 | 12.82 |  |  | 0 | [5 empty] | 0
270. | 775550110 | Montáž podlahy z laminátových a drevených parkiet, click spoj, položená voľne |  | m2 | 122.7 |  | 0 | 543.56 | 0 | 0 |  | 4.43 |  |  | 0 | [5 empty] | 0
271. | 611980002800 | Laminátová podlaha plávajca hr. 7mm |  | m2 | 125.154 |  | 0 | 1081.33 | 0 |  | 0 | 8.64 |  |  | 0 | [5 empty] | 0
272. | 775592110 | Montáž podložky vyrovnávacej a tlmiacej penovej hr. 2 mm pod plávajúce podlahy |  | m2 | 122.7 |  | 0 | 60.12 | 0 | 0 |  | 0.49 |  |  | 0 | [5 empty] | 0
273. | 283230008500 | Podložka Mirelon z PE pod plávajúce podlahy, hr. 2 mm, AZ FLEX alebo ekvivalent |  | m2 | 126.381 |  | 0 | 40.44 | 0 |  | 0 | 0.32 |  |  | 0 | [5 empty] | 0
274. | 998775202 | Presun hmôt pre podlahy vlysové a parketové v objektoch výšky nad 6 do 12 m |  | % | 1.05 |  | 0 | 23.27 | 0 | 0 |  | 22.1593 |  |  | 0 | [5 empty] | 0
| 775 | PODLAHY VLYSOVÉ A PARKETOVÉ |  |  |  |  | 0 |  |  | 0 | 0 |  |  |  | 0 |  | 0
| 776 | PODLAHY POVLAKOVÉ
275. | 776420010 | Lepenie podlahových soklov z PVC |  | m | 23.88 |  | 0 | 39.88 | 0 | 0 |  | 1.67 |  |  | 0 | [5 empty] | 0
276. | 284110002007 | Podlahový PVC soklík |  | m2 | 24.358 |  | 0 | 65.77 | 0 |  | 0 | 2.7 |  |  | 0 | [5 empty] | 0
277. | 776620016 | Montáž PVC povlakovej podlahy |  | m2 | 99 |  | 0 | 865.26 | 0 | 0 |  | 8.74 |  |  | 0 | [5 empty] | 0
278. | 284110003600 | Podlaha PVC povlaková |  | m2 | 101.97 |  | 0 | 2258.64 | 0 |  | 0 | 22.15 |  |  | 0 | [5 empty] | 0
279. | 776990110 | Penetrovanie podkladu pred kladením povlakových podláh |  | m2 | 99 |  | 0 | 55.44 | 0 | 0 |  | 0.56 |  |  | 0 | [5 empty] | 0
280. | 998776202 | Presun hmôt pre podlahy povlakové v objektoch výšky nad 6 do 12 m |  | % | 0.35 |  | 0 | 10.74 | 0 | 0 |  | 30.6877 |  |  | 0 | [5 empty] | 0
| 776 | PODLAHY POVLAKOVÉ |  |  |  |  | 0 |  |  | 0 | 0 |  |  |  | 0 |  | 0
| 781 | OBKLADY KERAMICKÉ
281. | 781445020 | Montáž obkladov vnútor. stien z obkladačiek kladených do tmelu |  | m2 | 148.5 |  | 0 | 2763.59 | 0 | 0 |  | 18.61 | 0.00334 | 0.00334 | 0.496 | [5 empty] | 0
282. | 597640000714 | Obkladačky keramické glazované jednofarebné hladké |  | m2 | 151.47 |  | 0 | 1211.76 | 0 |  | 0 | 8 |  |  | 0 | [5 empty] | 0
283. | 000188 | Dodávka škarovacej hmoty |  | kg | 54 |  | 0 | 44.82 | 0 |  | 0 | 0.83 |  |  | 0 | [5 empty] | 0
284. | 000189 | Dodávka flexibilnej lepiacej malty |  | kg | 495 |  | 0 | 277.2 | 0 |  | 0 | 0.56 |  |  | 0 | [5 empty] | 0
285. | 998781202 | Presun hmôt pre obklady keramické v objektoch výšky nad 6 do 12 m |  | % | 2.2 |  | 0 | 88.26 | 0 | 0 |  | 40.1166 |  |  | 0 | [5 empty] | 0
| 781 | OBKLADY KERAMICKÉ |  |  |  |  | 0 |  |  | 0 | 0 |  |  |  | 0.5 |  | 0
| 783 | NÁTERY
286. | 783782203 | Nátery tesárskych konštrukcií povrchová impregnácia Bochemitom QB alebo ekvivalent |  | m2 | 619.92 |  | 0 | 1128.25 | 0 | 0 |  | 1.82 | 0.00032 | 0.00032 | 0.198 | [5 empty] | 0
| 783 | NÁTERY |  |  |  |  | 0 |  |  | 0 | 0 |  |  |  | 0.2 |  | 0
| 784 | MAĽBY
287. | 784100010 | Maľby akrylátové - penetrácia podkladu pod maľby |  | m2 | 1587.027 |  | 0 | 555.46 | 0 | 0 |  | 0.35 | 0.00029 | 0.00029 | 0.46 | [5 empty] | 0
288. | 784100012 | Maľby akrylátové dvojnásobné biele so stropom |  | m2 | 1587.027 |  | 0 | 3110.57 | 0 | 0 |  | 1.96 | 0.00029 | 0.00029 | 0.46 | [5 empty] | 0
| 784 | MAĽBY |  |  |  |  | 0 |  |  | 0 | 0 |  |  |  | 0.92 |  | 0
|  | Práce PSV |  |  |  |  | 0 |  |  | 0 | 0 |  |  |  | 9.58 |  | 0
Montážne práce
| 933 | M-33 MONTÁŽ DOPRAVNÝCH ZARIADENÍ, SKLADOVACÍCH ZARIADENÍ A VÁH
289. | 330530205 | Demontáž výťahového stroja - výťah do nosnosti 500 kg |  | ks | 1 |  | 0 | 310.5 | 0 | 0 |  | 310.5 |  |  | 0 | [5 empty] | 0
| 933 | M-33 MONTÁŽ DOPRAVNÝCH ZARIADENÍ, SKLADOVACÍCH ZARIADENÍ A VÁH |  |  |  |  | 0 |  |  | 0 | 0 |  |  |  | 0 |  | 0
|  | Montážne práce |  |  |  |  | 0 |  |  | 0 | 0 |  |  |  | 0 |  | 0
|  | Celkom v EUR |  |  |  |  | 0 |  | 0 | 0 | 0 |  |  |  | 279.56 |  | 0 |  |  |  | 0

## SO 14685
Krycí list rozpočtu |  |  | Rekapitulácia rozpočtu |  |  | Rozpočet | [11 empty] | 30.126
Krycí list rozpočtu
Stavba Prestupné bývanie v obci Bystré
Objekt 02 - Zdravotechnika |  |  |  | Miesto:
Ks:
Zákazka: |  | Spracoval: Ing. Ján Halgaš |  | Dňa | 8. 4. 2020
Odberateľ: Obec Bystré
IČO: |  |  |  | DIČ:
Projektant: Ing. Jozef Gajdoš - MEP
IČO: |  |  |  | DIČ:
Dodávateľ:
IČO: |  |  |  | DIČ:
ZRN | Montáž | Materiál | ZRN spolu | Ďalšie náklady
HSV | 0 | 0 | 0 | Ostatné náklady | [8 empty] | 0
PSV | 0 | 0 | 0 | Komplet. činnosť | [8 empty] | 0
MONT |  |  |  | HZS | [8 empty] | 0
VRN
Spolu |  |  | 0 | Spolu | [8 empty] | 0
VRN |  |  |  | VRN
Zariadenie staveniska 0% |  |  | 0 | Sťažené podmienky dopravy 0% | [8 empty] | 0
Sťažené výrobné podmienky 0% |  |  | 0 | Horské oblasti 0% | [8 empty] | 0 |  |  | 1 | 1 | 1 | 1 | 1 | 1
Prevádzkové vplyvy 0% |  |  | 0 | Mimostavenisková doprava 0% | [8 empty] | 0 |  |  | 1 | 1 | 0 | 1 | 1 | 1
[16 empty] | 1 | 1 | 1 | 1 | 1 | 0
|  |  |  | Spolu | [8 empty] | 0
Projektant,rozpočtár |  |  |  | Celkové náklady
|  |  |  | Celkové náklady bez DPH | [8 empty] | 0
|  |  |  | DPH 20% z |  | 0 | [6 empty] | 0
|  |  |  | DPH 0% z |  | 0 | [6 empty] | 0
|  |  |  | Spolu v EUR | [8 empty] | 0
Odberateľ |  |  | Dodávateľ
Rekapitulácia rozpočtu
Odberateľ: Obec Bystré |  |  |  | Spracoval: Ing. Ján Halgaš
Projektant: Ing. Jozef Gajdoš - MEP |  |  |  | Ks:
Dodávateľ: |  |  |  | Dátum: 8. 4. 2020
Stavba Prestupné bývanie v obci Bystré
Objekt 02 - Zdravotechnika
Prehľad rozpočtových nákladov
Oddiel |  |  | Montáž | Materiál | Spolu | Hmotnosť (T) | Suť (T)
Práce HSV
ZEMNÉ PRÁCE |  |  | 0 | 0 | 0 | 2.82 | 0
VODOROVNÉ KONŠTRUKCIE |  |  | 0 | 0 | 0 | 1.89 | 0
POVRCHOVÉ ÚPRAVY |  |  | 0 | 0 | 0 | 0.59 | 0
POTRUBNÉ ROZVODY |  |  | 0 | 0 | 0 | 0.02 | 0
Práce HSV |  |  | 0 | 0 | 0 | 5.32 | 0
Práce PSV
ZTI - VNÚTORNA KANALIZÁCIA |  |  | 0 | 0 | 0 | 0.99 | 0
ZTI - VNÚTORNÝ VODOVOD |  |  | 0 | 0 | 0 | 0.39 | 0
ZTI - ZARIAĎOVACIE PREDMETY |  |  | 0 | 0 | 0 | 0.02 | 0
Práce PSV |  |  | 0 | 0 | 0 | 1.4 | 0
Celkom v EUR |  |  | 0 | 0 | 0 | 6.72 | 0
Rozpočet
Odberateľ: Obec Bystré | [5 empty] | Spracoval: | Ing. Ján Halgaš
Projektant: Ing. Jozef Gajdoš - MEP | [5 empty] | Ks:
Dodávateľ: | [5 empty] | Dátum: | 8. 4. 2020
Zákazka Prestupné bývanie v obci Bystré
Objekt 02 - Zdravotechnika
Prehľad rozpočtových nákladov
Por.č. | Kód položky | Názov |  | Mj | Množstvo | Cena/Mj | Cena celkom | [5 empty] | Hmotnosť/Mj |  | Hmotnosť |  | Suť
Práce HSV
| 1 | ZEMNÉ PRÁCE
1. | 151101102 | Paženie a rozopretie stien rýh pre podzemné vedenie, príložné do 4 m |  | m2 | 25 |  | 0 | 84.5 | 0 | 0 |  | 3.38 | 0.00085 | 0.00085 | 0.021 | [5 empty] | 0
2. | 132201202 | Výkop ryhy šírky 600-2000mm horn.3 od 100 do 1000 m3 |  | m3 | 15 |  | 0 | 67.35 | 0 | 0 |  | 4.49 |  |  | 0 | [5 empty] | 0
3. | 151101112 | Odstránenie paženia rýh pre podzemné vedenie, príložné hĺbky do 4 m |  | m2 | 25 |  | 0 | 44 | 0 | 0 |  | 1.76 |  |  | 0 | [5 empty] | 0
4. | 161101501 | Zvislé premiestnenie výkopku z horniny I až IV, nosením za každé 3 m výšky |  | m3 | 15 |  | 0 | 265.5 | 0 | 0 |  | 17.7 |  |  | 0 | [5 empty] | 0
5. | 162601102 | Vodorovné premiestnenie výkopku tr.1-4 do 5000 m |  | m3 | 9 |  | 0 | 27.81 | 0 | 0 |  | 3.09 |  |  | 0 | [5 empty] | 0
6. | 171201202 | Uloženie sypaniny na skládky nad 100 do 1000 m3 |  | m3 | 9 |  | 0 | 3.87 | 0 | 0 |  | 0.43 |  |  | 0 | [5 empty] | 0
7. | 174101002 | Zásyp sypaninou so zhutnením jám, šachiet, rýh, zárezov alebo okolo objektov nad 100 do 1000 m3 |  | m3 | 6 |  | 0 | 10.38 | 0 | 0 |  | 1.73 |  |  | 0 | [5 empty] | 0
8. | 175101102 | Obsyp potrubia sypaninou z vhodných hornín 1 až 4 s prehodením sypaniny |  | m3 | 2 |  | 0 | 23.48 | 0 | 0 |  | 11.74 |  |  | 0 | [5 empty] | 0
9. | 5833116600 | Kamenivo tažené drobné 0-4 b |  | t | 2.8 |  | 0 | 23.02 | 0 |  | 0 | 8.22 | 1 | 1 | 2.8 | [5 empty] | 0
| 1 | ZEMNÉ PRÁCE |  |  |  |  | 0 |  |  | 0 | 0 |  |  |  | 2.82 |  | 0
| 4 | VODOROVNÉ KONŠTRUKCIE
10. | 451572111 | Lôžko pod potrubie, stoky a drobné objekty, v otvorenom výkope z kameniva drobného ťaženého 0-4 mm |  | m3 | 1 |  | 0 | 19.26 | 0 | 0 |  | 19.26 | 1.8908 | 1.8908 | 1.891 | [5 empty] | 0
| 4 | VODOROVNÉ KONŠTRUKCIE |  |  |  |  | 0 |  |  | 0 | 0 |  |  |  | 1.89 |  | 0
| 6 | POVRCHOVÉ ÚPRAVY
11. | 616455131 | Doprava vodomernej šachty |  | m | 1 |  | 0 | 102.09 | 0 | 0 |  | 102.09 | 0.05378 | 0.05378 | 0.054 | [5 empty] | 0
12. | 616455135 | Osadenie vodomernej šachty |  | m | 1 |  | 0 | 64.07 | 0 | 0 |  | 64.07 | 0.06149 | 0.06149 | 0.061 | [5 empty] | 0
13. | 616455143 | Oceľový rebrík do vodomernej šachty v=1,5m |  | m | 1 |  | 0 | 51.05 | 0 | 0 |  | 51.05 | 0.09042 | 0.09042 | 0.09 | [5 empty] | 0
14. | 616455151 | Poklop uzamkynatelný oceľový na vodomernú nádrž 600x600mm |  | m | 1 |  | 0 | 113.08 | 0 | 0 |  | 113.08 | 0.1085 | 0.1085 | 0.109 | [5 empty] | 0
15. | 616455159 | Krycia doska želbet-betónová na vodomernú nádrž |  | m | 1 |  | 0 | 51.05 | 0 | 0 |  | 51.05 | 0.12658 | 0.12658 | 0.127 | [5 empty] | 0
16. | 616455167 | Vodomerná prefabrikovaná betónová nádtrž, sv. podor. rozmery 1,5x1,5 |  | m | 1 |  | 0 | 255.24 | 0 | 0 |  | 255.24 | 0.14468 | 0.14468 | 0.145 | [5 empty] | 0
| 6 | POVRCHOVÉ ÚPRAVY |  |  |  |  | 0 |  |  | 0 | 0 |  |  |  | 0.59 |  | 0
| 8 | POTRUBNÉ ROZVODY
17. | 871181121 | Montáž potrubia z tlakových polyetylénových rúrok priemeru 63 mm |  | m | 7 |  | 0 | 0.35 | 0 | 0 |  | 0.05 |  |  | 0 | [5 empty] | 0
18. | 2861381300 | Káblové chránicky - FXP90 NAV |  | m | 7.14 |  | 0 | 7.28 | 0 |  | 0 | 1.02 | 0.00062 | 0.00062 | 0.004 | [5 empty] | 0
19. | 2862460440 | Rúra vodovodná PEHD plastová na rozvod pitnej vody cierna s modrým pásom HD-PE PE100 SDR11/PN16 D50x5,8 mm |  | m | 7 |  | 0 | 11.83 | 0 |  | 0 | 1.69 | 0.00106 | 0.00106 | 0.007 | [5 empty] | 0
20. | 879172199 | Príplatok k cene za montáž vodovodných prípojok DN od 32 do 80 |  | ks | 1 |  | 0 | 5.83 | 0 | 0 |  | 5.83 | 8e-05 | 8e-05 | 0 | [5 empty] | 0
21. | 891185395 | Montáž obchodného meradsla - vodomera MN Qn2,5 |  | ks | 1 |  | 0 | 30.63 | 0 | 0 |  | 30.63 |  |  | 0 | [5 empty] | 0
22. | 891213111 | Montáž vodovodnej armatúry na potrubí, ventil hlavný pre prípojky DN 50 |  | ks | 4 |  | 0 | 13.76 | 0 | 0 |  | 3.44 | 2e-05 | 2e-05 | 0 | [5 empty] | 0
23. | 5512147400 | Ventil k armaturám pre ústredné vykurovanie parný spätný priamy mosadzný VE 3030 6/4 |  | ks | 1.01 |  | 0 | 5.67 | 0 |  | 0 | 5.61 | 0.00129 | 0.00129 | 0.001 | [5 empty] | 0
24. | 5511084800 | Ventil k armaturám pre ústredné vykurovanie priamy KE 181 A 6/4 |  | ks | 1.01 |  | 0 | 29.59 | 0 |  | 0 | 29.3 | 0.0032 | 0.0032 | 0.003 | [5 empty] | 0
25. | 5511128800 | Ventil k armaturám pre ústredné vykurovanie priamy priechodný KE 125 T 3/4 |  | ks | 1.01 |  | 0 | 4.4 | 0 |  | 0 | 4.36 | 0.00055 | 0.00055 | 0.001 | [5 empty] | 0
26. | 5518100309 | Vypúštací gulový kohút s páckou 1/2 |  | ks | 1.01 |  | 0 | 2.66 | 0 |  | 0 | 2.63 | 0.00062 | 0.00062 | 0.001 | [5 empty] | 0
27. | 892233111 | Preplach a dezinfekcia vodovodného potrubia DN od 40 do 70 |  | m | 7 |  | 0 | 7.91 | 0 | 0 |  | 1.13 |  |  | 0 | [5 empty] | 0
28. | 892241111 | Ostatné práce na rúrovom vedení, tlakové skúšky vodovodného potrubia DN do 80 |  | m | 7 |  | 0 | 1.75 | 0 | 0 |  | 0.25 |  |  | 0 | [5 empty] | 0
29. | 899101111 | Osadenie poklopu liatinového a oceľového vrátane rámu hmotn. do 50 kg |  | ks | 1 |  | 0 | 3.42 | 0 | 0 |  | 3.42 | 0.00423 | 0.00423 | 0.004 | [5 empty] | 0
30. | 899721111 | Vyhľadávací vodič na vodovodnom potrubí |  | m | 7 |  | 0 | 1.89 | 0 | 0 |  | 0.27 |  |  | 0 | [5 empty] | 0
31. | 899721112 | Výstražná fólia nad vodovodným potrubím |  | m | 7 |  | 0 | 2.17 | 0 | 0 |  | 0.31 | 1e-05 | 1e-05 | 0 | [5 empty] | 0
| 8 | POTRUBNÉ ROZVODY |  |  |  |  | 0 |  |  | 0 | 0 |  |  |  | 0.02 |  | 0
|  | Práce HSV |  |  |  |  | 0 |  |  | 0 | 0 |  |  |  | 5.32 |  | 0
Práce PSV
| 721 | ZTI - VNÚTORNA KANALIZÁCIA
32. | 721170956 | Oprava odpadového potrubia novodurového vsadenie odbočky do potrubia hrdlového D 140 |  | ks | 4 |  | 0 | 142.6 | 0 | 0 |  | 35.65 | 0.01231 | 0.01231 | 0.049 | [5 empty] | 0
33. | 721171107 | Potrubie z novodurových rúr TPD 5-177-67 odpadové hrdlové D 75x1, 8 |  | m | 33.5 |  | 0 | 251.59 | 0 | 0 |  | 7.51 | 0.00157 | 0.00157 | 0.053 | [5 empty] | 0
34. | 721171109 | Potrubie z novodurových rúr TPD 5-177-67 odpadové hrdlové D 110x2, 2 |  | m | 94 |  | 0 | 748.24 | 0 | 0 |  | 7.96 | 0.00163 | 0.00163 | 0.153 | [5 empty] | 0
35. | 721171111 | Potrbie kanalizačné PVC prof. 140x2,2 |  | m | 44 |  | 0 | 348.48 | 0 | 0 |  | 7.92 | 0.00275 | 0.00275 | 0.121 | [5 empty] | 0
36. | 721171112 | Potrubie z novodurových rúr TPD 5-177-67 odpadové hrdlové D 160x3, 9 |  | m | 30 |  | 0 | 300.3 | 0 | 0 |  | 10.01 | 0.00334 | 0.00334 | 0.1 | [5 empty] | 0
37. | 721171113 | Potrubie z novodurových rúr TPD 5-177-67 odpadové hrdlové D 200x4, 9 |  | m | 66 |  | 0 | 691.68 | 0 | 0 |  | 10.48 | 0.00586 | 0.00586 | 0.387 | [5 empty] | 0
38. | 721173203 | Potrubie z novodurových rúr TPD 5-177-67 pripájacie D 32x1, 8 |  | m | 24.5 |  | 0 | 113.19 | 0 | 0 |  | 4.62 | 0.00032 | 0.00032 | 0.008 | [5 empty] | 0
39. | 721173204 | Potrubie z novodurových rúr TPD 5-177-67 pripájacie D 40x1, 8 |  | m | 3 |  | 0 | 17.55 | 0 | 0 |  | 5.85 | 0.00059 | 0.00059 | 0.002 | [5 empty] | 0
40. | 721173205 | Potrubie z novodurových rúr TPD 5-177-67 pripájacie D 50x1, 8 |  | m | 3 |  | 0 | 17.19 | 0 | 0 |  | 5.73 | 0.00064 | 0.00064 | 0.002 | [5 empty] | 0
41. | 721173206 | Potrubie z novodurových rúr TPD 5-177-67 pripájacie D 63x1, 8 |  | m | 18 |  | 0 | 114.3 | 0 | 0 |  | 6.35 | 0.00078 | 0.00078 | 0.014 | [5 empty] | 0
42. | 721194105 | Zriadenie prípojky na potrubí vyvedenie a upevnenie odpadových výpustiek do D 50x1, 8 |  | ks | 38 |  | 0 | 47.88 | 0 | 0 |  | 1.26 |  |  | 0 | [5 empty] | 0
43. | 721194109 | Zriadenie prípojky na potrubí vyvedenie a upevnenie odpadových výpustiek D 110x2, 3 |  | ks | 19 |  | 0 | 35.53 | 0 | 0 |  | 1.87 |  |  | 0 | [5 empty] | 0
44. | 721221101 | Zápachová uzávierka nerezová umývadlová, nerezová |  | ks | 6 |  | 0 | 143.28 | 0 | 0 |  | 23.88 | 0.0004685 | 0.0004685 | 0.003 | [5 empty] | 0
45. | 721221111 | Zápachová uzávierk nerezová drezová |  | ks | 6 |  | 0 | 220.44 | 0 | 0 |  | 36.74 | 0.0005385 | 0.0005385 | 0.003 | [5 empty] | 0
46. | 721221121 | Zápachová uzávierka pre sprchovú vaničku |  | ks | 1 |  | 0 | 11.85 | 0 | 0 |  | 11.85 | 0.0006985 | 0.0006985 | 0.001 | [5 empty] | 0
47. | 721221131 | Zápachová uzávierka pre kondenzát z kotla |  | ks | 6 |  | 0 | 30.6 | 0 | 0 |  | 5.1 | 0.00043 | 0.00043 | 0.003 | [5 empty] | 0
48. | 721233116 | Zápachová uzavierka pre myčku riadu |  | ks | 6 |  | 0 | 45.96 | 0 | 0 |  | 7.66 | 0.00391 | 0.00391 | 0.023 | [5 empty] | 0
49. | 721233211 | Zápachová uzavierka pre pračku |  | ks | 6 |  | 0 | 45.96 | 0 | 0 |  | 7.66 | 0.0034 | 0.0034 | 0.02 | [5 empty] | 0
50. | 721262105 | Kanalizačný privzdušňovací ventil DN100 |  | ks | 3 |  | 0 | 5.52 | 0 | 0 |  | 1.84 | 0.00416 | 0.00416 | 0.012 | [5 empty] | 0
51. | 721273146 | Ventilačná hlavica PVC DN100/600 |  | ks | 8 |  | 0 | 484.96 | 0 | 0 |  | 60.62 | 0.005 | 0.005 | 0.04 | [5 empty] | 0
52. | 721290111 | Ostatné - skúška tesnosti kanalizácie v objektoch vodou do DN 125 |  | m | 44 |  | 0 | 15.4 | 0 | 0 |  | 0.35 |  |  | 0 | [5 empty] | 0
53. | 721290123 | Ostatné - skúška tesnosti kanalizácie v objektoch dymom do DN 300 |  | m | 272 |  | 0 | 114.24 | 0 | 0 |  | 0.42 |  |  | 0 | [5 empty] | 0
54. | 998721102 | Presun hmôt pre vnútornú kanalizáciu v objektoch výšky nad 6 do 12 m |  | t | 4.289 |  | 0 | 47.09 | 0 | 0 |  | 10.98 |  |  | 0 | [5 empty] | 0
| 721 | ZTI - VNÚTORNA KANALIZÁCIA |  |  |  |  | 0 |  |  | 0 | 0 |  |  |  | 0.99 |  | 0
| 722 | ZTI - VNÚTORNÝ VODOVOD
55. | 722131114 | Potrubie z ušlachtilej ocele 1.4401, rúry d28x1,2mm |  | m | 51.5 |  | 0 | 657.14 | 0 | 0 |  | 12.76 | 0.00085 | 0.00085 | 0.044 | [5 empty] | 0
56. | 722131115 | Potrubie z ušlachtilej ocele 1.4401, rúry d35x1,5mm |  | m | 28.5 |  | 0 | 596.51 | 0 | 0 |  | 20.93 |  |  | 0 | [5 empty] | 0
57. | 722131116 | Potrubie z ušlachtilej ocele 1.4401, rúry d42x1,5mm |  | m | 11 |  | 0 | 1070.85 | 0 | 0 |  | 97.35 |  |  | 0 | [5 empty] | 0
58. | 722131117 | Potrubie z ušlachtilej ocele 1.4401, rúry d54x1,5mm |  | m | 15.5 |  | 0 | 471.82 | 0 | 0 |  | 30.44 |  |  | 0 | [5 empty] | 0
59. | 722171112 | Potrubie plasthliníkové ALPEX - DUO alebo ekvivalent 18x2 mm v kotúčoch |  | m | 59 |  | 0 | 436.01 | 0 | 0 |  | 7.39 | 0.0006 | 0.0006 | 0.035 | [5 empty] | 0
60. | 722171114 | Potrubie plasthliníkové ALPEX - DUO alebo ekvivalent 26x3 mm v kotúčoch |  | m | 69 |  | 0 | 745.89 | 0 | 0 |  | 10.81 | 0.00052754 | 0.00052754 | 0.036 | [5 empty] | 0
61. | 722171216 | Potrubie z plastických hmôt z PEHD rúrok rad stredne ťažký z rPE D 63/6, 7 vrátane oćhrannej rúry FXP90 |  | m | 3 |  | 0 | 31.77 | 0 | 0 |  | 10.59 | 0.00164 | 0.00164 | 0.005 | [5 empty] | 0
62. | 722181111 | Tepelná ochrana potrubia izoláciou hr. 5mm návlekmi pri TV, SV, CR, pre potrube do DN 20 |  | m | 128 |  | 0 | 627.2 | 0 | 0 |  | 4.9 | 0.00013 | 0.00013 | 0.017 | [5 empty] | 0
63. | 722181113 | Tepelná chrana potrubia izoláciou hr. rovnej priemeru potrubia pri TV, SV, CR, požiarne odolnej, pre potrubie, DN 25 |  | m | 51.5 |  | 0 | 283.77 | 0 | 0 |  | 5.51 | 0.00016 | 0.00016 | 0.008 | [5 empty] | 0
64. | 722181114 | Tepelná ochrana potrubia izoláciou hr. rovnej priemeru potrubia pri TV, pri SV návlekmi, požiarne odolnej, DN 32 a DN 40 |  | m | 39.5 |  | 0 | 242.14 | 0 | 0 |  | 6.13 | 0.00023 | 0.00023 | 0.009 | [5 empty] | 0
65. | 722190223 | Prípojka vodovodná z oceľových rúr pre pevné pripojenie do DN 50 |  | súb | 15.5 |  | 0 | 597.22 | 0 | 0 |  | 38.53 | 0.00714 | 0.00714 | 0.111 | [5 empty] | 0
66. | 722190401 | Montáž a vyvedenie vodovodných výpustiek DN15 |  | ks | 54 |  | 0 | 181.98 | 0 | 0 |  | 3.37 |  |  | 0 | [5 empty] | 0
67. | 722220111 | Montáž a dodávka armatúry závitovej s jedným závitom, nástenka pre výtokový ventil G 1/2 (pre pračky a myčky riadu |  | ks | 12 |  | 0 | 73.56 | 0 | 0 |  | 6.13 | 0.00013 | 0.00013 | 0.002 | [5 empty] | 0
68. | 722220121 | Montáž a dodávka ventila nástenného rohového tzv. roháčik |  | ks | 36 |  | 0 | 132.12 | 0 | 0 |  | 3.67 | 0.00026 | 0.00026 | 0.009 | [5 empty] | 0
69. | 722229101 | Montáž a dodávka ventilu s prípojením na hadici vypúšťťacieho 1/2 |  | ks | 6 |  | 0 | 36.78 | 0 | 0 |  | 6.13 | 0.00026 | 0.00026 | 0.002 | [5 empty] | 0
70. | 722229102 | Montáž ventilu automatického odvzdušňovacieho |  | ks | 3 |  | 0 | 42.27 | 0 | 0 |  | 14.09 | 0.00029 | 0.00029 | 0.001 | [5 empty] | 0
71. | 722231041 | Montáž a dodávka armatúry s dvoma závitmi, posúvač klinový G 3/4, alebo guľový ventil PN40 |  | ks | 12 |  | 0 | 73.56 | 0 | 0 |  | 6.13 | 2e-05 | 2e-05 | 0 | [5 empty] | 0
72. | 722231043 | Montáž a dodávka armatúry s dvoma závitmi, posúvač klinový G 1, alebo guľový ventil PN40 |  | ks | 12 |  | 0 | 242.4 | 0 | 0 |  | 20.2 | 2e-05 | 2e-05 | 0 | [5 empty] | 0
73. | 722231044 | Montáž a dodávka armatúry s dvoma závitmi, posúvač klinový G 5/4 alebo guľový ventil PN40 |  | ks | 2 |  | 0 | 45.96 | 0 | 0 |  | 22.98 | 2e-05 | 2e-05 | 0 | [5 empty] | 0
74. | 722231045 | Montáž a dodávka armatúry s dvoma závitmi, posúvač klinový DN40, alebo guľový ventil PN40 |  | ks | 1 |  | 0 | 25.52 | 0 | 0 |  | 25.52 | 2e-05 | 2e-05 | 0 | [5 empty] | 0
75. | 722239101 | Montáž a dodávka ventilu spätného DN20 |  | ks | 6 |  | 0 | 52.08 | 0 | 0 |  | 8.68 | 2e-05 | 2e-05 | 0 | [5 empty] | 0
76. | 722263417 | Montáž a dodávka vodomeru závit. jednovtokového suchobežného bytového DN15 |  | ks | 6 |  | 0 | 306.3 | 0 | 0 |  | 51.05 | 0.00355 | 0.00355 | 0.021 | [5 empty] | 0
77. | 722290226 | Tlaková skúška vodovodného potrubia závitového do DN 50 |  | m | 234.5 |  | 0 | 143.05 | 0 | 0 |  | 0.61 | 0.00018 | 0.00018 | 0.042 | [5 empty] | 0
78. | 722290234 | Prepláchnutie a dezinfekcia vodovodného potrubia do DN 80 |  | m | 234.5 |  | 0 | 110.22 | 0 | 0 |  | 0.47 | 1e-05 | 1e-05 | 0.002 | [5 empty] | 0
79. | 722231281 | Montáž a dodávka redukčného ventila DN40 |  | ks | 1 |  | 0 | 33.18 | 0 | 0 |  | 33.18 | 3e-05 | 3e-05 | 0 | [5 empty] | 0
80. | 722239102 | Montáž a dodávka ventilu poistného G 1/2 |  | ks | 6 |  | 0 | 121.2 | 0 | 0 |  | 20.2 | 2e-05 | 2e-05 | 0 | [5 empty] | 0
81. | 722239103 | Montáž a dodávka spätného ventilu G 1 |  | ks | 5 |  | 0 | 57.45 | 0 | 0 |  | 11.49 | 2e-05 | 2e-05 | 0 | [5 empty] | 0
82. | 722239107 | Montáž a dodávka ventilu spätného G 5/4 |  | ks | 1 |  | 0 | 12.76 | 0 | 0 |  | 12.76 | 2e-05 | 2e-05 | 0 | [5 empty] | 0
83. | 722254114 | Požiarne príslušenstvo, hydrantová skriňa vnútorná s výzbrojou a navijákom 25/30 |  | súb | 2 |  | 0 | 429.84 | 0 | 0 |  | 214.92 | 0.02132 | 0.02132 | 0.043 | [5 empty] | 0
84. | 998722102 | Presun hmôt pre vnútorný vodovod v objektoch výšky nad 6 do 12 m |  | t | 0.59 |  | 0 | 5.91 | 0 | 0 |  | 10.02 |  |  | 0 | [5 empty] | 0
| 722 | ZTI - VNÚTORNÝ VODOVOD |  |  |  |  | 0 |  |  | 0 | 0 |  |  |  | 0.39 |  | 0
| 725 | ZTI - ZARIAĎOVACIE PREDMETY
85. | 725119410 | Montáž a dodávka záchodovej misy - záchodová misa keramická biela nezávesná zostava napr. Kombi Jika alebo ekvivalent |  | ks | 6 |  | 0 | 1101.84 | 0 | 0 |  | 183.64 | 0.00072 | 0.00072 | 0.004 | [5 empty] | 0
86. | 725219201 | Montáž a dodávka sprchovej váničky - biela oceľová vanička 900x900 so zástenou |  | súb | 1 |  | 0 | 220.48 | 0 | 0 |  | 220.48 | 0.00223 | 0.00223 | 0.002 | [5 empty] | 0
87. | 725219401 | Montáž a dodávka umývadla veľkého bez výtokovej armatúry z bieleho diturvitu na skrutky do muriva - umývadlo biele diturvitové so zadnou prístenkou, rozmer cca 500 x400 typ napr. 067, napr. Jika alebo ekvivalent |  | súb | 6 |  | 0 | 495.96 | 0 | 0 |  | 82.66 | 0.00057 | 0.00057 | 0.003 | [5 empty] | 0
88. | 725229141 | Montáž a dodávka vane , bez výtokovej armatúr - vana biela oceľová alebo plastová 160x70 cm komplet s predstenou, montáž bez obmurovky |  | súb | 5 |  | 0 | 510.45 | 0 | 0 |  | 102.09 | 0.00026 | 0.00026 | 0.001 | [5 empty] | 0
89. | 725329101 | Montáž a dodávka drezu bez výtokových armatúr - drez biely jednoduchý domáci kuchynský (kompozit, nerez, a pod.) s odkvapávacou doskou |  | súb | 6 |  | 0 | 495.96 | 0 | 0 |  | 82.66 | 0.00022 | 0.00022 | 0.001 | [5 empty] | 0
90. | 725530113 | Montáž a dodávka drezovej batérie nástennej - drezová batéria nástenná paková, napr. Sagitarius, Hadgsrohe alebo ekvivalent |  | súb | 4 |  | 0 | 173.56 | 0 | 0 |  | 43.39 | 0.00057532 | 0.00057532 | 0.002 | [5 empty] | 0
91. | 725829201 | Montáž a dodávka batérie drezovej stojankovej chromovanej - drezová batéria stojanková paková, napr. Sagitárius, Hadgsrohe alebo ekvivalent |  | ks | 2 |  | 0 | 91.84 | 0 | 0 |  | 45.92 | 0.00012 | 0.00012 | 0 | [5 empty] | 0
92. | 725829202 | Montáž a dodávka batérie umývadlovej nástennej - umývadlová batéria nástenná paková, napr. Sagitárius, Hadgsrohe alebo ekvivalent |  | ks | 5 |  | 0 | 168.4 | 0 | 0 |  | 33.68 | 0.0002 | 0.0002 | 0.001 | [5 empty] | 0
93. | 725829600 | Montáž a dodávka batérií umývadlových do jedného otvoru, pákových - umývadlová batéria stojanková, napr. Sagitarius, Hadgsrohe alebo ekvivalent |  | ks | 1 |  | 0 | 39.8 | 0 | 0 |  | 39.8 | 2e-05 | 2e-05 | 0 | [5 empty] | 0
94. | 725839203 | Montáž a dodávka batérie vaňovej nástennej G 1/2 - vaňová nśstenná batéria so stojatou pevnou výškou sprchy, napr. Sagitárius, Hadgsrohe alebo ekvivalent |  | súb | 5 |  | 0 | 229.7 | 0 | 0 |  | 45.94 | 0.00012 | 0.00012 | 0.001 | [5 empty] | 0
95. | 725849201 | Montáž a dodávka batérie sprchovej nástennej s pevnou výškou sprchy - sprchová nástenná batéria so stojatou pevnou výškou sprchy, napr. Sagitárius, Hadgsrohe alebo ekvivalent |  | ks | 1 |  | 0 | 44.92 | 0 | 0 |  | 44.92 | 4e-05 | 4e-05 | 0 | [5 empty] | 0
96. | 725989101 | Montáž dvierok kovových lakovaných |  | ks | 11 |  | 0 | 222.2 | 0 | 0 |  | 20.2 |  |  | 0 | [5 empty] | 0
| 725 | ZTI - ZARIAĎOVACIE PREDMETY |  |  |  |  | 0 |  |  | 0 | 0 |  |  |  | 0.02 |  | 0
|  | Práce PSV |  |  |  |  | 0 |  |  | 0 | 0 |  |  |  | 1.4 |  | 0
|  | Celkom v EUR |  |  |  |  | 0 |  | 0 | 0 | 0 |  |  |  | 6.72 |  | 0 |  |  |  | 0

## SO 14686
Krycí list rozpočtu |  |  | Rekapitulácia rozpočtu |  |  | Rozpočet | [11 empty] | 30.126
Krycí list rozpočtu
Stavba Prestupné bývanie v obci Bystré
Objekt 03 - Plynofikácia |  |  |  | Miesto:
Ks:
Zákazka: |  | Spracoval: Ing. Ján Halgaš |  | Dňa | 8. 4. 2020
Odberateľ: Obec Bystré
IČO: |  |  |  | DIČ:
Projektant: Ing. Jozef Gajdoš - MEP
IČO: |  |  |  | DIČ:
Dodávateľ:
IČO: |  |  |  | DIČ:
ZRN | Montáž | Materiál | ZRN spolu | Ďalšie náklady
HSV | 0 | 0 | 0 | Ostatné náklady | [8 empty] | 0
PSV | 0 | 0 | 0 | Komplet. činnosť | [8 empty] | 0
MONT |  |  |  | HZS | [8 empty] | 0
VRN
Spolu |  |  | 0 | Spolu | [8 empty] | 0
VRN |  |  |  | VRN
Zariadenie staveniska 0% |  |  | 0 | Sťažené podmienky dopravy 0% | [8 empty] | 0
Sťažené výrobné podmienky 0% |  |  | 0 | Horské oblasti 0% | [8 empty] | 0 |  |  | 1 | 1 | 1 | 1 | 1 | 1
Prevádzkové vplyvy 0% |  |  | 0 | Mimostavenisková doprava 0% | [8 empty] | 0 |  |  | 1 | 1 | 0 | 1 | 1 | 1
[16 empty] | 1 | 1 | 1 | 1 | 1 | 0
|  |  |  | Spolu | [8 empty] | 0
Projektant,rozpočtár |  |  |  | Celkové náklady
|  |  |  | Celkové náklady bez DPH | [8 empty] | 0
|  |  |  | DPH 20% z |  | 0 | [6 empty] | 0
|  |  |  | DPH 0% z |  | 0 | [6 empty] | 0
|  |  |  | Spolu v EUR | [8 empty] | 0
Odberateľ |  |  | Dodávateľ
Rekapitulácia rozpočtu
Odberateľ: Obec Bystré |  |  |  | Spracoval: Ing. Ján Halgaš
Projektant: Ing. Jozef Gajdoš - MEP |  |  |  | Ks:
Dodávateľ: |  |  |  | Dátum: 8. 4. 2020
Stavba Prestupné bývanie v obci Bystré
Objekt 03 - Plynofikácia
Prehľad rozpočtových nákladov
Oddiel |  |  | Montáž | Materiál | Spolu | Hmotnosť (T) | Suť (T)
Práce HSV
HODINOVÉ ZÚČTOVACIE SADZBY |  |  | 0 | 0 | 0 | 0 | 0
Práce HSV |  |  | 0 | 0 | 0 | 0 | 0
Práce PSV
ZTI - VNÚTORNÝ PLYNOVOD |  |  | 0 | 0 | 0 | 0.6 | 0
NÁTERY |  |  | 0 | 0 | 0 | 0.02 | 0
Práce PSV |  |  | 0 | 0 | 0 | 0.62 | 0
Celkom v EUR |  |  | 0 | 0 | 0 | 0.62 | 0
Rozpočet
Odberateľ: Obec Bystré | [5 empty] | Spracoval: | Ing. Ján Halgaš
Projektant: Ing. Jozef Gajdoš - MEP | [5 empty] | Ks:
Dodávateľ: | [5 empty] | Dátum: | 8. 4. 2020
Zákazka Prestupné bývanie v obci Bystré
Objekt 03 - Plynofikácia
Prehľad rozpočtových nákladov
Por.č. | Kód položky | Názov |  | Mj | Množstvo | Cena/Mj | Cena celkom | [5 empty] | Hmotnosť/Mj |  | Hmotnosť |  | Suť
Práce HSV
| HZS | HODINOVÉ ZÚČTOVACIE SADZBY
17. | HZS0022 | Revízna správa |  | sub | 1 |  | 0 | 144.9 | 0 | 0 |  | 144.9 |  |  | 0 | [5 empty] | 0
18. | HZS0101 | Odborná prehliadka plynového zariadenia |  | hod | 1 |  | 0 | 10.87 | 0 | 0 |  | 10.87 |  |  | 0 | [5 empty] | 0
19. | HZS0102 | Tlaková skúška plynovodu 1 pracovník a 2 hodiny |  | hod | 2 |  | 0 | 21.74 | 0 | 0 |  | 10.87 |  |  | 0 | [5 empty] | 0
| HZS | HODINOVÉ ZÚČTOVACIE SADZBY |  |  |  |  | 0 |  |  | 0 | 0 |  |  |  | 0 |  | 0
|  | Práce HSV |  |  |  |  | 0 |  |  | 0 | 0 |  |  |  | 0 |  | 0
Práce PSV
| 723 | ZTI - VNÚTORNÝ PLYNOVOD
1. | 723120202 | Potrubie z oceľových rúrok závitových čiernych spájaných zvarovaním - akosť 11 353.0 DN 15 |  | m | 15 |  | 0 | 105.3 | 0 | 0 |  | 7.02 | 0.00148 | 0.00148 | 0.022 | [5 empty] | 0
2. | 723120203 | Potrubie z oceľových rúrok závitových čiernych spájaných zvarovaním - akosť 11 353.0 DN 20 |  | m | 30 |  | 0 | 225.6 | 0 | 0 |  | 7.52 | 0.00185 | 0.00185 | 0.056 | [5 empty] | 0
3. | 723120204 | Potrubie z oceľových rúrok závitových čiernych spájaných zvarovaním - akosť 11 353.0 DN 25 |  | m | 130 |  | 0 | 1063.4 | 0 | 0 |  | 8.18 | 0.00273 | 0.00273 | 0.355 | [5 empty] | 0
4. | 723120206 | Potrubie z oceľových rúrok závitových čiernych spájaných zvarovaním - akosť 11 353.0 DN 40 |  | m | 2 |  | 0 | 21.08 | 0 | 0 |  | 10.54 | 0.00407 | 0.00407 | 0.008 | [5 empty] | 0
5. | 723150342 | Potrubie z oceľových rúrok hladkých čiernych redukcia - zhotovenie kovaním nad 1 DN DN 40/25 |  | ks | 2 |  | 0 | 23.56 | 0 | 0 |  | 11.78 | 0.00115 | 0.00115 | 0.002 | [5 empty] | 0
6. | 723150366 | Potrubie z oceľových rúrok hladkých čiernych, chránička D 44,5/2 |  | m | 8 |  | 0 | 56.72 | 0 | 0 |  | 7.09 | 0.00301 | 0.00301 | 0.024 | [5 empty] | 0
7. | 723150367 | Potrubie z oceľových rúrok hladkých čiernych, chránička D 57/2,9 |  | m | 22 |  | 0 | 206.58 | 0 | 0 |  | 9.39 | 0.00429 | 0.00429 | 0.094 | [5 empty] | 0
8. | 723190202 | Prípojka plynovodná z oceľových rúrok závitových čiernych spájaných na závit DN 15 |  | súb. | 12 |  | 0 | 333.84 | 0 | 0 |  | 27.82 | 0.00325 | 0.00325 | 0.039 | [5 empty] | 0
9. | 723239201 | Montáž armatúr plynových s dvoma závitmi G 1/2 ostatné typy |  | ks | 12 |  | 0 | 24.36 | 0 | 0 |  | 2.03 |  |  | 0 | [5 empty] | 0
10. | 80010012 | Kulový uzávěr plyn FUTURGAS alebo ekvivalent - 1/2FF; páka |  | ks | 12 |  | 0 | 54.72 | 0 |  | 0 | 4.56 |  |  | 0 | [5 empty] | 0
11. | FLG0100200 | Plynová flexibilní hadice - 1/2FF; 1,75m3/h; 750mm |  | ks | 6 |  | 0 | 199.98 | 0 |  | 0 | 33.33 |  |  | 0 | [5 empty] | 0
12. | PC | Montáž skrinky REGULAR W 1500 alebo ekvivalent |  | ks | 1 |  | 0 | 108.67 | 0 | 0 |  | 108.67 |  |  | 0 | [5 empty] | 0
13. | REGULAR | Skrinka REGULAR W 1500 Extra 1200 alebo ekvivalent , 6 odberov, 8 x flex, 13 x GU, NTL |  | ks | 1 |  | 0 | 1151.19 | 0 |  | 0 | 1151.19 |  |  | 0 | [5 empty] | 0
14. | 998723201 | Presun hmôt pre vnútorný plynovod v objektoch výšky do 6 m |  | % | 0.9 |  | 0 | 32.17 | 0 | 0 |  | 35.7489 |  |  | 0 | [5 empty] | 0
| 723 | ZTI - VNÚTORNÝ PLYNOVOD |  |  |  |  | 0 |  |  | 0 | 0 |  |  |  | 0.6 |  | 0
| 783 | NÁTERY
15. | 783424340 | Nátery kov.potr.a armatúr syntet. do DN 50 mm farby bielej dvojnás. 1x email |  | m | 207 |  | 0 | 238.05 | 0 | 0 |  | 1.15 | 9e-05 | 9e-05 | 0.019 | [5 empty] | 0
16. | 783424740 | Nátery kov.potr.a armatúr syntetické potrubie do DN 50 mm farby bielej základný |  | m | 207 |  | 0 | 62.1 | 0 | 0 |  | 0.3 | 2e-05 | 2e-05 | 0.004 | [5 empty] | 0
| 783 | NÁTERY |  |  |  |  | 0 |  |  | 0 | 0 |  |  |  | 0.02 |  | 0
|  | Práce PSV |  |  |  |  | 0 |  |  | 0 | 0 |  |  |  | 0.62 |  | 0
|  | Celkom v EUR |  |  |  |  | 0 |  | 0 | 0 | 0 |  |  |  | 0.62 |  | 0 |  |  |  | 0

## SO 14687
Krycí list rozpočtu |  |  | Rekapitulácia rozpočtu |  |  | Rozpočet | [11 empty] | 30.126
Krycí list rozpočtu
Stavba Prestupné bývanie v obci Bystré
Objekt 04 - Ústredné vykurovanie |  |  |  | Miesto:
Ks:
Zákazka: |  | Spracoval: Ing. Ján Halgaš |  | Dňa | 8. 4. 2020
Odberateľ: Obec Bystré
IČO: |  |  |  | DIČ:
Projektant: Ing. Jozef Gajdoš - MEP
IČO: |  |  |  | DIČ:
Dodávateľ:
IČO: |  |  |  | DIČ:
ZRN | Montáž | Materiál | ZRN spolu | Ďalšie náklady
HSV | 0 | 0 | 0 | Ostatné náklady | [8 empty] | 0
PSV | 0 | 0 | 0 | Komplet. činnosť | [8 empty] | 0
MONT |  |  |  | HZS | [8 empty] | 0
VRN
Spolu |  |  | 0 | Spolu | [8 empty] | 0
VRN |  |  |  | VRN
Zariadenie staveniska 0% |  |  | 0 | Sťažené podmienky dopravy 0% | [8 empty] | 0
Sťažené výrobné podmienky 0% |  |  | 0 | Horské oblasti 0% | [8 empty] | 0 |  |  | 1 | 1 | 1 | 1 | 1 | 1
Prevádzkové vplyvy 0% |  |  | 0 | Mimostavenisková doprava 0% | [8 empty] | 0 |  |  | 1 | 1 | 0 | 1 | 1 | 1
[16 empty] | 1 | 1 | 1 | 1 | 1 | 0
|  |  |  | Spolu | [8 empty] | 0
Projektant,rozpočtár |  |  |  | Celkové náklady
|  |  |  | Celkové náklady bez DPH | [8 empty] | 0
|  |  |  | DPH 20% z |  | 0 | [6 empty] | 0
|  |  |  | DPH 0% z |  | 0 | [6 empty] | 0
|  |  |  | Spolu v EUR | [8 empty] | 0
Odberateľ |  |  | Dodávateľ
Rekapitulácia rozpočtu
Odberateľ: Obec Bystré |  |  |  | Spracoval: Ing. Ján Halgaš
Projektant: Ing. Jozef Gajdoš - MEP |  |  |  | Ks:
Dodávateľ: |  |  |  | Dátum: 8. 4. 2020
Stavba Prestupné bývanie v obci Bystré
Objekt 04 - Ústredné vykurovanie
Prehľad rozpočtových nákladov
Oddiel |  |  | Montáž | Materiál | Spolu | Hmotnosť (T) | Suť (T)
Práce HSV
Plastové rozvody k vykurovacím telesám |  |  | 0 | 0 | 0 | 0 | 0
Rozvody z nelegovanej ocele |  |  | 0 | 0 | 0 | 0 | 0
HODINOVÉ ZÚČTOVACIE SADZBY |  |  | 0 | 0 | 0 | 0 | 0
Práce HSV |  |  | 0 | 0 | 0 | 0 | 0
Práce PSV
ÚSTREDNÉ VYKUROVANIE - KOTOLNE |  |  | 0 | 0 | 0 | 0 | 0
ÚSTREDNÉ VYKUROVANIE - ROZVOD POTRUBIA |  |  | 0 | 0 | 0 | 0 | 0
ÚSTREDNÉ VYKUROVANIE - ARMATÚRY |  |  | 0 | 0 | 0 | 0 | 0
ÚSTREDNÉ VYKUROVANIE - VYKUROVACIE TELESÁ |  |  | 0 | 0 | 0 | 0 | 0
Práce PSV |  |  | 0 | 0 | 0 | 0 | 0
Celkom v EUR |  |  | 0 | 0 | 0 | 0 | 0
Rozpočet
Odberateľ: Obec Bystré | [5 empty] | Spracoval: | Ing. Ján Halgaš
Projektant: Ing. Jozef Gajdoš - MEP | [5 empty] | Ks:
Dodávateľ: | [5 empty] | Dátum: | 8. 4. 2020
Zákazka Prestupné bývanie v obci Bystré
Objekt 04 - Ústredné vykurovanie
Prehľad rozpočtových nákladov
Por.č. | Kód položky | Názov |  | Mj | Množstvo | Cena/Mj | Cena celkom | [5 empty] | Hmotnosť/Mj |  | Hmotnosť |  | Suť
Práce HSV
| D3 | Plastové rozvody k vykurovacím telesám
74. | 12664521003 | Pripojovací skrutkový spoj so svorným krúžkom RAUTITAN stabil alebo ekvivalent 16,2x2,6xG 3/4 |  | ks | 48 |  | 0 | 150.72 | 0 | 0 |  | 3.14 |  |  | 0 | [5 empty] | 0
75. | 12664621003 | Pripojovací skrutkový spoj so svorným krúžkom RAUTITAN stabil alebo ekvivalent 20x2,9xG 3/4 |  | ks | 2 |  | 0 | 6.86 | 0 |  | 0 | 3.43 |  |  | 0 | [5 empty] | 0
76. | 11304911050 | Univerzálna rúrka RAUTITAN stabil alebo ekvivalent 16,2x2,6 v ochrannej rúrke |  | m | 237 |  | 0 | 535.62 | 0 |  | 0 | 2.26 |  |  | 0 | [5 empty] | 0
77. | 11305011050 | Univerzálna rúrka RAUTITAN stabil alebo ekvivalent 20x2,9 v ochrannej rúrke |  | m | 110 |  | 0 | 331.1 | 0 |  | 0 | 3.01 |  |  | 0 | [5 empty] | 0
78. | 11315191025 | Univerzálna rúrka RAUTITAN stabil alebo ekvivalent 25x3,7 v ochrannej rúrke |  | m | 9 |  | 0 | 46.71 | 0 |  | 0 | 5.19 |  |  | 0 | [5 empty] | 0
79. | 11600311001 | T-kus, odbočka a prietok rovnaké 16 PX |  | ks | 4 |  | 0 | 14.36 | 0 |  | 0 | 3.59 |  |  | 0 | [5 empty] | 0
80. | 11600811001 | T-kus, odbočka a prietok redukované 20-16-16 PX |  | ks | 10 |  | 0 | 38.7 | 0 |  | 0 | 3.87 |  |  | 0 | [5 empty] | 0
81. | 11600611001 | T-kus, odbočka redukovaná 20-16-20 PX |  | ks | 8 |  | 0 | 32.8 | 0 |  | 0 | 4.1 |  |  | 0 | [5 empty] | 0
82. | 11600711001 | T-kus, prietok redukovaný 20-20-16 PX |  | ks | 8 |  | 0 | 32.8 | 0 |  | 0 | 4.1 |  |  | 0 | [5 empty] | 0
83. | 11600841001 | T-kus, odbočka a prietok redukované 25-20-16 PX |  | ks | 2 |  | 0 | 9.32 | 0 |  | 0 | 4.66 |  |  | 0 | [5 empty] | 0
84. | 11600721001 | T-kus, prietok redukovaný 25-25-16 PX |  | ks | 2 |  | 0 | 9.72 | 0 |  | 0 | 4.86 |  |  | 0 | [5 empty] | 0
85. | 11600011001 | Násuvná objímka 16 PX |  | ks | 52 |  | 0 | 29.12 | 0 |  | 0 | 0.56 |  |  | 0 | [5 empty] | 0
86. | 11600021001 | Násuvná objímka 20 PX |  | ks | 108 |  | 0 | 68.04 | 0 |  | 0 | 0.63 |  |  | 0 | [5 empty] | 0
87. | 11600031001 | Násuvná objímka 25 PX |  | ks | 18 |  | 0 | 15.3 | 0 |  | 0 | 0.85 |  |  | 0 | [5 empty] | 0
88. | 13660531001 | Prechod s vonkajším závitom 20-R3/4 /L15 RX |  | ks | 30 |  | 0 | 133.8 | 0 |  | 0 | 4.46 |  |  | 0 | [5 empty] | 0
89. | 13660571001 | Prechod s von.závitom 25x3,5-R 3/4“/L18 RX |  | ks | 6 |  | 0 | 36 | 0 |  | 0 | 6 |  |  | 0 | [5 empty] | 0
90. | 13660691001 | Prechod s vnútorným závitom 20-Rp 3/4 RX |  | ks | 10 |  | 0 | 48.3 | 0 |  | 0 | 4.83 |  |  | 0 | [5 empty] | 0
91. | 13660711001 | Prechod s vnútorným závitom 25-Rp 3/4 RX |  | ks | 2 |  | 0 | 11.46 | 0 |  | 0 | 5.73 |  |  | 0 | [5 empty] | 0
92. | 11600221001 | Koleno 90°, 20 PX |  | ks | 17 |  | 0 | 58.82 | 0 |  | 0 | 3.46 |  |  | 0 | [5 empty] | 0
93. | 11600231001 | Koleno 90°, 25 PX |  | ks | 2 |  | 0 | 9.14 | 0 |  | 0 | 4.57 |  |  | 0 | [5 empty] | 0
94. | REHMONT | Montáž plastových rozvodov |  | % | 28 |  | 0 | 647.12 | 0 | 0 |  | 23.1115 |  |  | 0 | [5 empty] | 0
| D3 | Plastové rozvody k vykurovacím telesám |  |  |  |  | 0 |  |  | 0 | 0 |  |  |  | 0 |  | 0
| D4 | Rozvody z nelegovanej ocele
95. | 641986 | Prechodka s bezpečnostnou kontúrou F1 Prestabo alebo ekvivalent , rozmer 22x1/2, obj.č. 641986- Systémové rúrky a lisované tvarovky z nelegovanej ocele |  | ks | 24 |  | 0 | 167.04 | 0 | 0 |  | 6.96 |  |  | 0 | [5 empty] | 0
96. | 642150 | Prechodka s bezpečnostnou kontúrou F1 Prestabo alebo ekvivalent, rozmer 22x1/2, obj.č. 642150- Systémové rúrky a lisované tvarovky z nelegovanej ocele |  | ks | 12 |  | 0 | 83.52 | 0 |  | 0 | 6.96 |  |  | 0 | [5 empty] | 0
97. | 559113 | Prechodka s bezpečnostnou kontúrou F1 Prestabo alebo ekvivalent, rozmer 22x3/4, obj.č. 559113- Systémové rúrky a lisované tvarovky z nelegovanej ocele |  | ks | 12 |  | 0 | 70.32 | 0 |  | 0 | 5.86 |  |  | 0 | [5 empty] | 0
98. | PC733011999 | Montáž potrubia |  | % | 28 |  | 0 | 128.38 | 0 | 0 |  | 4.585 |  |  | 0 | [5 empty] | 0
| D4 | Rozvody z nelegovanej ocele |  |  |  |  | 0 |  |  | 0 | 0 |  |  |  | 0 |  | 0
| HZS | HODINOVÉ ZÚČTOVACIE SADZBY
99. | HZS0101 | Vykurovacia skúška zariadenia podľa STN 060310, čl.131-134 |  | hod | 48 |  | 0 | 347.52 | 0 | 0 |  | 7.24 |  |  | 0 | [5 empty] | 0
100. | HZS0105 | Revízia komína |  | ks | 6 |  | 0 | 652.02 | 0 | 0 |  | 108.67 |  |  | 0 | [5 empty] | 0
| HZS | HODINOVÉ ZÚČTOVACIE SADZBY |  |  |  |  | 0 |  |  | 0 | 0 |  |  |  | 0 |  | 0
|  | Práce HSV |  |  |  |  | 0 |  |  | 0 | 0 |  |  |  | 0 |  | 0
Práce PSV
| 731 | ÚSTREDNÉ VYKUROVANIE - KOTOLNE
1. | 731261075 | Montáž plynového kotla nástenného kondenzačného vykurovacieho so zásobníkom objem 100 l |  | ks | 6 |  | 0 | 1749.48 | 0 | 0 |  | 291.58 |  |  | 0 | [5 empty] | 0
2. | 0010019887 | Zostava Gepard Condens 12MKO + B60Z dolná, regulátor Thermolink P alebo ekvivalent |  | ks | 6 |  | 0 | 5651.16 | 0 |  | 0 | 941.86 |  |  | 0 | [5 empty] | 0
3. | 0020040797 | Snímač vonkajšej teploty |  | ks | 6 |  | 0 | 90.6 | 0 |  | 0 | 15.1 |  |  | 0 | [5 empty] | 0
4. | PC73120 | Montáž dymovodov |  | % | 11.255 |  | 0 | 179.39 | 0 | 0 |  | 15.939 |  |  | 0 | [5 empty] | 0
5. | 0020257015 | Adaptér na dymovody 60/100 mm |  | ks | 6 |  | 0 | 54.36 | 0 |  | 0 | 9.06 |  |  | 0 | [5 empty] | 0
6. | 0020257011 | Koleno 90 st. 60/100 s inšpekčným otvorom |  | ks | 1 |  | 0 | 26.87 | 0 |  | 0 | 26.87 |  |  | 0 | [5 empty] | 0
7. | 0020257009 | Koleno 90 st. 60/100 |  | ks | 1 |  | 0 | 12.98 | 0 |  | 0 | 12.98 |  |  | 0 | [5 empty] | 0
8. | 0020257013 | Rúrka 60/100 mm - 0,2 m s inšpekčným otvorom |  | ks | 5 |  | 0 | 117.75 | 0 |  | 0 | 23.55 |  |  | 0 | [5 empty] | 0
9. | 0020230604 | Zostava komínová 60/100 mm |  | ks | 6 |  | 0 | 202.86 | 0 |  | 0 | 33.81 |  |  | 0 | [5 empty] | 0
10. | 0020285676 | Prechodka šikmou strechou |  | ks | 6 |  | 0 | 96 | 0 |  | 0 | 16 |  |  | 0 | [5 empty] | 0
11. | 0020257008 | Rúra 60/100 mm - 1 m |  | ks | 6 |  | 0 | 99.6 | 0 |  | 0 | 16.6 |  |  | 0 | [5 empty] | 0
12. | 0020257445 | Rúra 60/100 mm - 2 m |  | ks | 7 |  | 0 | 204.96 | 0 |  | 0 | 29.28 |  |  | 0 | [5 empty] | 0
13. | 998731201 | Presun hmôt pre kotolne umiestnené vo výške (hĺbke) do 6 m |  | % | 3.3 |  | 0 | 280.04 | 0 | 0 |  | 84.8596 |  |  | 0 | [5 empty] | 0
| 731 | ÚSTREDNÉ VYKUROVANIE - KOTOLNE |  |  |  |  | 0 |  |  | 0 | 0 |  |  |  | 0 |  | 0
| 733 | ÚSTREDNÉ VYKUROVANIE - ROZVOD POTRUBIA
14. | 733125009 | Potrubie z uhlíkovej ocele spájané lisovaním 22x1,5 |  | m | 6 |  | 0 | 51.12 | 0 | 0 |  | 8.52 |  |  | 0 | [5 empty] | 0
15. | 733191201 | Tlaková skúška medeného potrubia do D 35 mm |  | m | 6 |  | 0 | 2.34 | 0 | 0 |  | 0.39 |  |  | 0 | [5 empty] | 0
16. | 733191301 | Tlaková skúška plastového potrubia do 32 mm |  | m | 356 |  | 0 | 99.68 | 0 | 0 |  | 0.28 |  |  | 0 | [5 empty] | 0
17. | 998733201 | Presun hmôt pre rozvody potrubia v objektoch výšky do 6 m |  | % | 1.4 |  | 0 | 2.16 | 0 | 0 |  | 1.5421 |  |  | 0 | [5 empty] | 0
| 733 | ÚSTREDNÉ VYKUROVANIE - ROZVOD POTRUBIA |  |  |  |  | 0 |  |  | 0 | 0 |  |  |  | 0 |  | 0
| 734 | ÚSTREDNÉ VYKUROVANIE - ARMATÚRY
18. | I0603015SP | Kúrenárske šróbenie - priame vyhotovenie - 1/2, mosadz CW617N |  | ks | 12 |  | 0 | 31.32 | 0 |  | 0 | 2.61 |  |  | 0 | [5 empty] | 0
19. | 734209112 | Montáž závitovej armatúry s 2 závitmi do G 1/2 |  | ks | 52 |  | 0 | 93.08 | 0 | 0 |  | 1.79 | 2e-05 | 2e-05 | 0.001 | [5 empty] | 0
20. | 1376611 | 3000 Diel pripájací rohový pre 2-rúrk. sústavy, obojstr. uzatvárat., pripoj. telesa G 3/4, pripoj. na rúru vonk. závit. G 3/4 s kuž. tesnením |  | ks | 20 |  | 0 | 183.8 | 0 |  | 0 | 9.19 |  |  | 0 | [5 empty] | 0
21. | 734209114 | Montáž závitovej armatúry s 2 závitmi G 3/4 |  | ks | 15 |  | 0 | 36.3 | 0 | 0 |  | 2.42 | 2e-05 | 2e-05 | 0 | [5 empty] | 0
22. | I0603020SP | Topenářské šroubení-přímé provedení - 3/4 |  | ks | 15 |  | 0 | 60.9 | 0 |  | 0 | 4.06 |  |  | 0 | [5 empty] | 0
23. | 734209115 | Montáž závitovej armatúry s 2 závitmi G 1 |  | ks | 3 |  | 0 | 7.59 | 0 | 0 |  | 2.53 | 2e-05 | 2e-05 | 0 | [5 empty] | 0
24. | I0603025SP | Kúrenárske šróbenie - priame vyhotovenie - 1, mosadz CW617N |  | ks | 3 |  | 0 | 20.01 | 0 |  | 0 | 6.67 |  |  | 0 | [5 empty] | 0
25. | 734223120 | Montáž ventilu závitového termostatického rohového jednoregulačného G 1/2 |  | ks | 10 |  | 0 | 19.1 | 0 | 0 |  | 1.91 | 2e-05 | 2e-05 | 0 | [5 empty] | 0
26. | 1778441 | Ventil VUA-40 alebo ekvivalent DN 15, 4-cestný term., rohový pre 2-rúrk. sústavy, prednastav. term. zvršok, pripoj. telesa ponor. rúrou dĺ. 150 mm, DN 11 mm |  | ks | 5 |  | 0 | 101.15 | 0 |  | 0 | 20.23 |  |  | 0 | [5 empty] | 0
27. | 734223208 | Montáž termostatickej hlavice kvapalinovej jednoduchej |  | súb. | 25 |  | 0 | 24.75 | 0 | 0 |  | 0.99 |  |  | 0 | [5 empty] | 0
28. | 1920030 | Hlavica termostat.Mini alebo ekvivalent M28x1,5, s polohou 0, kolmými drážkami, s kvapalin.snímačom, nastaviteľná protimraz.ochrana pri cca 6°C |  | ks | 20 |  | 0 | 182 | 0 |  | 0 | 9.1 |  |  | 0 | [5 empty] | 0
29. | 1920038 | Hlavica termostatická H Design "Mini" alebo ekvivalent závit M 30 x 1,5, s kvapalinovým snímačom a polohou "0", nastaviteľná protimrazová ochrana pri cca 6°C, teplotný rozsah 6 - 30 °C |  | ks | 5 |  | 0 | 44.95 | 0 |  | 0 | 8.99 |  |  | 0 | [5 empty] | 0
30. | 734224006 | Montáž guľového kohúta závitového G 1/2 |  | ks | 12 |  | 0 | 14.16 | 0 | 0 |  | 1.18 |  |  | 0 | [5 empty] | 0
31. | 8363R004 | Guľový uzáver voda PERFECTA alebo ekvivalent - 1/2FF; páčka, niklovaná mosadz CW617N |  | ks | 12 |  | 0 | 37.44 | 0 |  | 0 | 3.12 |  |  | 0 | [5 empty] | 0
32. | 734224009 | Montáž guľového kohúta závitového G 3/4 |  | ks | 10 |  | 0 | 16.1 | 0 | 0 |  | 1.61 |  |  | 0 | [5 empty] | 0
33. | 8363R005 | Kulový uzávěr voda PERFECTA alebo ekvivalent - 3/4FF; páka |  | ks | 10 |  | 0 | 43.5 | 0 |  | 0 | 4.35 |  |  | 0 | [5 empty] | 0
34. | 734224012 | Montáž guľového kohúta závitového G 1 |  | ks | 2 |  | 0 | 3.64 | 0 | 0 |  | 1.82 |  |  | 0 | [5 empty] | 0
35. | 8363R006 | Guľový uzáver voda PERFECTA alebo ekvivalent - 1FF; páčka, niklovaná mosadz CW617N |  | ks | 2 |  | 0 | 14.48 | 0 |  | 0 | 7.24 |  |  | 0 | [5 empty] | 0
36. | 734291330 | Montáž filtra závitového G 3/4 |  | ks | 5 |  | 0 | 13.2 | 0 | 0 |  | 2.64 | 4e-05 | 4e-05 | 0 | [5 empty] | 0
37. | I08412034 | Filtr závitový - 3/4FF; 400 µm; Kv 7,85 |  | ks | 5 |  | 0 | 28.6 | 0 |  | 0 | 5.72 |  |  | 0 | [5 empty] | 0
38. | 734291340 | Montáž filtra závitového G 1 |  | ks | 1 |  | 0 | 2.65 | 0 | 0 |  | 2.65 | 5e-05 | 5e-05 | 0 | [5 empty] | 0
39. | I08412100 | Filter závitový, 1, mosadz OT 58 |  | ks | 1 |  | 0 | 6.52 | 0 |  | 0 | 6.52 |  |  | 0 | [5 empty] | 0
40. | 998734201 | Presun hmôt pre armatúry v objektoch výšky do 6 m |  | % | 0.25 |  | 0 | 2.46 | 0 | 0 |  | 9.8532 |  |  | 0 | [5 empty] | 0
| 734 | ÚSTREDNÉ VYKUROVANIE - ARMATÚRY |  |  |  |  | 0 |  |  | 0 | 0 |  |  |  | 0 |  | 0
| 735 | ÚSTREDNÉ VYKUROVANIE - VYKUROVACIE TELESÁ
41. | 735000912 | Vyregulovanie dvojregulačného ventilu s termostatickým ovládaním |  | ks | 25 |  | 0 | 76 | 0 | 0 |  | 3.04 |  |  | 0 | [5 empty] | 0
42. | 735154040 | Montáž vykurovacieho telesa panelového jednoradového 600 mm/ dĺžky 400-600 mm |  | ks | 1 |  | 0 | 4.4 | 0 | 0 |  | 4.4 | 2e-05 | 2e-05 | 0 | [5 empty] | 0
43. | 1136042013 | Oceľové panelové radiátory KORAD alebo ekvivalent 11VK 600x400, s pripojením vpravo/vľavo, s 1 panelom a 1 konvektorom |  | ks | 1 |  | 0 | 49.33 | 0 |  | 0 | 49.33 |  |  | 0 | [5 empty] | 0
44. | 735154041 | Montáž vykurovacieho telesa panelového jednoradového 600 mm/ dĺžky 700-900 mm |  | ks | 1 |  | 0 | 4.67 | 0 | 0 |  | 4.67 | 2e-05 | 2e-05 | 0 | [5 empty] | 0
45. | 1136082013 | Oceľové panelové radiátory KORAD alebo ekvivalent 11VK 600x800, s pripojením vpravo/vľavo, s 1 panelom a 1 konvektorom |  | ks | 1 |  | 0 | 60.82 | 0 |  | 0 | 60.82 |  |  | 0 | [5 empty] | 0
46. | 735154042 | Montáž vykurovacieho telesa panelového jednoradového 600 mm/ dĺžky 1000-1200 mm |  | ks | 1 |  | 0 | 4.94 | 0 | 0 |  | 4.94 | 2e-05 | 2e-05 | 0 | [5 empty] | 0
47. | 1136122013 | Oceľové panelové radiátory KORAD alebo ekvivalent 11VK 600x1200, s pripojením vpravo/vľavo, s 1 panelom a 1 konvektorom |  | ks | 1 |  | 0 | 74.9 | 0 |  | 0 | 74.9 |  |  | 0 | [5 empty] | 0
48. | 735154141 | Montáž vykurovacieho telesa panelového dvojradového výšky 600 mm/ dĺžky 700-900 mm |  | ks | 4 |  | 0 | 19.12 | 0 | 0 |  | 4.78 | 2e-05 | 2e-05 | 0 | [5 empty] | 0
49. | 2136084013U | Oceľové panelové radiátory KORAD alebo ekvivalent 21VK 600x800, s pripojením vpravo/vľavo, s 2 panelmi a 1 konvektorom |  | ks | 1 |  | 0 | 73.55 | 0 |  | 0 | 73.55 |  |  | 0 | [5 empty] | 0
50. | 2136094013U | Oceľové panelové radiátory KORAD alebo ekvivalent 21VK 600x900, s pripojením vpravo/vľavo, s 2 panelmi a 1 konvektorom |  | ks | 2 |  | 0 | 157.04 | 0 |  | 0 | 78.52 |  |  | 0 | [5 empty] | 0
51. | 2236092013 | Oceľové panelové radiátory KORAD alebo ekvivalent 22VK 600x900, s pripojením vpravo/vľavo, s 2 panelmi a 2 konvektormi |  | ks | 1 |  | 0 | 87.58 | 0 |  | 0 | 87.58 |  |  | 0 | [5 empty] | 0
52. | 735154142 | Montáž vykurovacieho telesa panelového dvojradového výšky 600 mm/ dĺžky 1000-1200 mm |  | ks | 7 |  | 0 | 35.56 | 0 | 0 |  | 5.08 | 2e-05 | 2e-05 | 0 | [5 empty] | 0
53. | 2136104013U | Oceľové panelové radiátory alebo ekvivalent KORAD 21VK 600x1000, s pripojením vpravo/vľavo, s 2 panelmi a 1 konvektorom |  | ks | 1 |  | 0 | 83.47 | 0 |  | 0 | 83.47 |  |  | 0 | [5 empty] | 0
54. | 2136124013U | Oceľové panelové radiátory KORAD alebo ekvivalent 21VK 600x1200, s pripojením vpravo/vľavo, s 2 panelmi a 1 konvektorom |  | ks | 2 |  | 0 | 186.8 | 0 |  | 0 | 93.4 |  |  | 0 | [5 empty] | 0
55. | 2236122013 | Oceľové panelové radiátory KORAD alebo ekvivalent 22VK 600x1200, s pripojením vpravo/vľavo, s 2 panelmi a 2 konvektormi |  | ks | 4 |  | 0 | 421.92 | 0 |  | 0 | 105.48 |  |  | 0 | [5 empty] | 0
56. | 735154150 | Montáž vykurovacieho telesa panelového dvojradového výšky 900 mm/ dĺžky 400-600 mm |  | ks | 2 |  | 0 | 9.74 | 0 | 0 |  | 4.87 | 2e-05 | 2e-05 | 0 | [5 empty] | 0
57. | 2139064013U | Oceľové panelové radiátory KORAD alebo ekvivalent 21VK 900x600, s pripojením vpravo/vľavo, s 2 panelmi a 1 konvektorom |  | ks | 1 |  | 0 | 84.2 | 0 |  | 0 | 84.2 |  |  | 0 | [5 empty] | 0
58. | 2239052013 | Oceľové panelové radiátory KORAD alebo ekvivalent 22VK 900x500, s pripojením vpravo/vľavo, s 2 panelmi a 2 konvektormi |  | ks | 1 |  | 0 | 86.52 | 0 |  | 0 | 86.52 |  |  | 0 | [5 empty] | 0
59. | 735154151 | Montáž vykurovacieho telesa panelového dvojradového výšky 900 mm/ dĺžky 700-900 mm |  | ks | 2 |  | 0 | 10.76 | 0 | 0 |  | 5.38 | 2e-05 | 2e-05 | 0 | [5 empty] | 0
60. | 2139094013U | Oceľové panelové radiátory KORAD alebo ekvivalent 21VK 900x900, s pripojením vpravo/vľavo, s 2 panelmi a 1 konvektorom |  | ks | 1 |  | 0 | 106.18 | 0 |  | 0 | 106.18 |  |  | 0 | [5 empty] | 0
61. | 2239092013 | Oceľové panelové radiátory KORAD alebo ekvivalent 22VK 900x900, s pripojením vpravo/vľavo, s 2 panelmi a 2 konvektormi |  | ks | 1 |  | 0 | 122.31 | 0 |  | 0 | 122.31 |  |  | 0 | [5 empty] | 0
62. | 735154152 | Montáž vykurovacieho telesa panelového dvojradového výšky 900 mm/ dĺžky 1000-1200 mm |  | ks | 1 |  | 0 | 5.89 | 0 | 0 |  | 5.89 | 2e-05 | 2e-05 | 0 | [5 empty] | 0
63. | 2139104013U | Oceľové panelové radiátory KORAD alebo ekvivalent 21VK 900x1000, s pripojením vpravo/vľavo, s 2 panelmi a 1 konvektorom |  | ks | 1 |  | 0 | 113.54 | 0 |  | 0 | 113.54 |  |  | 0 | [5 empty] | 0
64. | 735154242 | Montáž vykurovacieho telesa panelového trojradového výšky 600 mm/ dĺžky 1000-1200 mm |  | ks | 1 |  | 0 | 5.96 | 0 | 0 |  | 5.96 | 2e-05 | 2e-05 | 0 | [5 empty] | 0
65. | 3336122013 | Oceľové panelové radiátory KORAD alebo ekvivalent 33VK 600x1200, s pripojením vpravo/vľavo, s 3 panelmi a 3 konvektormi |  | ks | 1 |  | 0 | 152.45 | 0 |  | 0 | 152.45 |  |  | 0 | [5 empty] | 0
66. | 735158110 | Vykurovacie telesá panelové, tlaková skúška telesa vodou U. S. Steel Košice alebo ekvivalent jednoradového |  | ks | 8 |  | 0 | 20.96 | 0 | 0 |  | 2.62 |  |  | 0 | [5 empty] | 0
67. | 735158120 | Vykurovacie telesá panelové, tlaková skúška telesa vodou U. S. Steel Košice alebo ekvivalent dvojradového |  | ks | 17 |  | 0 | 86.53 | 0 | 0 |  | 5.09 |  |  | 0 | [5 empty] | 0
68. | 735162140 | Montáž vykurovacieho telesa rúrkového výšky 1500 mm |  | ks | 1 |  | 0 | 6.4 | 0 | 0 |  | 6.4 | 2e-05 | 2e-05 | 0 | [5 empty] | 0
69. | RD8 | Vykurovací rebrík do oblúka RD 8 1650x600 |  | ks | 1 |  | 0 | 41.26 | 0 |  | 0 | 41.26 |  |  | 0 | [5 empty] | 0
70. | 735162150 | Montáž vykurovacieho telesa rúrkového výšky 1820 mm |  | ks | 4 |  | 0 | 26.08 | 0 | 0 |  | 6.52 | 2e-05 | 2e-05 | 0 | [5 empty] | 0
71. | RD11 | Vykurovací rebrík do oblúka RD 11 1850x600 |  | ks | 3 |  | 0 | 144.09 | 0 |  | 0 | 48.03 |  |  | 0 | [5 empty] | 0
72. | RD12 | Vykurovací rebrík do oblúka RD 12 1850x750 |  | ks | 1 |  | 0 | 51.99 | 0 |  | 0 | 51.99 |  |  | 0 | [5 empty] | 0
73. | 998735201 | Presun hmôt pre vykurovacie telesá v objektoch výšky do 6 m |  | % | 1.6 |  | 0 | 38.63 | 0 | 0 |  | 24.1465 |  |  | 0 | [5 empty] | 0
| 735 | ÚSTREDNÉ VYKUROVANIE - VYKUROVACIE TELESÁ |  |  |  |  | 0 |  |  | 0 | 0 |  |  |  | 0 |  | 0
|  | Práce PSV |  |  |  |  | 0 |  |  | 0 | 0 |  |  |  | 0 |  | 0
|  | Celkom v EUR |  |  |  |  | 0 |  | 0 | 0 | 0 |  |  |  | 0 |  | 0 |  |  |  | 0

## SO 14688
Krycí list rozpočtu |  |  | Rekapitulácia rozpočtu |  |  | Rozpočet | [10 empty] | 30.126
Krycí list rozpočtu
Stavba Prestupné bývanie v obci Bystré
Objekt 05 - ELI |  |  |  | Miesto:
Ks:
Zákazka: |  | Spracoval: Ing. Ján Halgaš |  | Dňa | 8. 4. 2020
Odberateľ: Obec Bystré
IČO: |  |  |  | DIČ:
Projektant: Ing. Jozef Gajdoš - MEP
IČO: |  |  |  | DIČ:
Dodávateľ:
IČO: |  |  |  | DIČ:
ZRN | Montáž | Materiál | ZRN spolu | Ďalšie náklady
HSV |  |  |  | Ostatné náklady | [8 empty] | 0
PSV |  |  |  | Komplet. činnosť | [8 empty] | 0
MONT | 0 | 0 | 0 | HZS | [8 empty] | 0
VRN
Spolu |  |  | 0 | Spolu | [8 empty] | 0
VRN |  |  |  | VRN
Zariadenie staveniska 0% |  |  | 0 | Sťažené podmienky dopravy 0% | [8 empty] | 0
Sťažené výrobné podmienky 0% |  |  | 0 | Horské oblasti 0% | [8 empty] | 0 |  | 1 | 1 | 1 | 1 | 1 | 1
Prevádzkové vplyvy 0% |  |  | 0 | Mimostavenisková doprava 0% | [8 empty] | 0 |  | 1 | 1 | 0 | 1 | 1 | 1
[15 empty] | 1 | 1 | 1 | 1 | 1 | 0
|  |  |  | Spolu | [8 empty] | 0
Projektant,rozpočtár |  |  |  | Celkové náklady
|  |  |  | Celkové náklady bez DPH | [8 empty] | 0
|  |  |  | DPH 20% z |  | 0 | [6 empty] | 0
|  |  |  | DPH 0% z |  | 0 | [6 empty] | 0
|  |  |  | Spolu v EUR | [8 empty] | 0
Odberateľ |  |  | Dodávateľ
Rekapitulácia rozpočtu
Odberateľ: Obec Bystré |  |  |  | Spracoval: Ing. Ján Halgaš
Projektant: Ing. Jozef Gajdoš - MEP |  |  |  | Ks:
Dodávateľ: |  |  |  | Dátum: 8. 4. 2020
Stavba Prestupné bývanie v obci Bystré
Objekt 05 - ELI
Prehľad rozpočtových nákladov
Oddiel |  |  | Montáž | Materiál | Spolu | Hmotnosť (T) | Suť (T)
Montážne práce
M-21 ELEKTROMONTÁŽE |  |  | 0 | 0 | 0 | 0 | 0
M-46 ZEMNÉ PRÁCE PRI EXTERNÝCH MONTÁŽACH |  |  | 0 | 0 | 0 | 0 | 0
Montážne práce |  |  | 0 | 0 | 0 | 0 | 0
Celkom v EUR |  |  | 0 | 0 | 0 | 0 | 0
Rozpočet
Odberateľ: Obec Bystré | [5 empty] | Spracoval: | Ing. Ján Halgaš
Projektant: Ing. Jozef Gajdoš - MEP | [5 empty] | Ks:
Dodávateľ: | [5 empty] | Dátum: | 8. 4. 2020
Zákazka Prestupné bývanie v obci Bystré
Objekt 05 - ELI
Prehľad rozpočtových nákladov
Por.č. | Kód položky | Názov |  | Mj | Množstvo | Cena/Mj | Cena celkom | [5 empty] | Hmotnosť/Mj | Hmotnosť |  | Suť
Montážne práce
| 921 | M-21 ELEKTROMONTÁŽE
1. | 3549000 | Vodic FeZn o 10mm (1m=0,62kg) podľa STN EN 62561 |  | m | 4 |  | 0 | 1.32 | 0 |  | 0 | 0.33 |  | 0 | [5 empty] | 0
2. | 3549000.1 | Vodic AlMgSi o 8mm (1m=0,14kg) podľa STN EN 62561 |  | m | 212 |  | 0 | 99.64 | 0 |  | 0 | 0.47 |  | 0 | [5 empty] | 0
3. | 3549021 | Podpera vedenia PV 16 |  | ks | 80 |  | 0 | 101.6 | 0 |  | 0 | 1.27 |  | 0 | [5 empty] | 0
4. | 3549040 | Svorka krizova SK |  | ks | 7 |  | 0 | 3.57 | 0 |  | 0 | 0.51 |  | 0 | [5 empty] | 0
5. | 3549040.1 | Svorka okapova SO |  | ks | 7 |  | 0 | 5.04 | 0 |  | 0 | 0.72 |  | 0 | [5 empty] | 0
6. | 921AN | Svorka S-MV Rd 8-10 6H FeZn |  | ks | 54 |  | 0 | 53.46 | 0 |  | 0 | 0.99 |  | 0 | [5 empty] | 0
7. | 921AN.1 | Držiak vedenia s prichytkou do zateplenia |  | ks | 6 |  | 0 | 19.62 | 0 |  | 0 | 3.27 |  | 0 | [5 empty] | 0
8. | 921AN.2 | Držiak vedenia na okapový žľab do o 100-120mm |  | ks | 36 |  | 0 | 43.56 | 0 |  | 0 | 1.21 |  | 0 | [5 empty] | 0
9. | 921AN.3 | Svorka skúšobná pre Rd7-10/16 ZDC pre zavádzaciu tyč |  | ks | 7 |  | 0 | 13.51 | 0 |  | 0 | 1.93 |  | 0 | [5 empty] | 0
10. | 921AN.4 | Svorka na prepojenie vodiča FeZn 16/10 a zemniacej tyče |  | ks | 7 |  | 0 | 29.68 | 0 |  | 0 | 4.24 |  | 0 | [5 empty] | 0
11. | 921AN.5 | Zavádzacia tyč ZT Rd16/10 1500 FeZn čiastočne izolovaná |  | ks | 7 |  | 0 | 69.86 | 0 |  | 0 | 9.98 |  | 0 | [5 empty] | 0
12. | 921AN.6 | Zemniaca tyč Rd20 1500 FeZn |  | ks | 28 |  | 0 | 382.2 | 0 |  | 0 | 13.65 |  | 0 | [5 empty] | 0
13. | 921AN.7 | Zachytávacia tyč AlMgSi 2500mm so zúžením 1000mm |  | ks | 5 |  | 0 | 55.5 | 0 |  | 0 | 11.1 |  | 0 | [5 empty] | 0
14. | 921AN.8 | Držiak tyče na stenu pre zvislú montáž |  | ks | 10 |  | 0 | 113.6 | 0 |  | 0 | 11.36 |  | 0 | [5 empty] | 0
15. | 921AN.9 | Protikorózna páska š=50mm (spoje v zemi) |  | ks | 1 |  | 0 | 5.48 | 0 |  | 0 | 5.48 |  | 0 | [5 empty] | 0
16. | 921AN.10 | Tab. POZOR. Pri búrke je zakázamé zdržiavať sa pri zvode do vzdial. 3m |  | ks | 7 |  | 0 | 3.78 | 0 |  | 0 | 0.54 |  | 0 | [5 empty] | 0
17. | 354904 | Bernard svorka |  | ks | 4 |  | 0 | 1.52 | 0 |  | 0 | 0.38 |  | 0 | [5 empty] | 0
18. | 3549040.2 | Pasik Cu |  | ks | 4 |  | 0 | 2.64 | 0 |  | 0 | 0.66 |  | 0 | [5 empty] | 0
19. | 921AN36 | Svorka ZS4 na potrubie TÚV |  | ks | 24 |  | 0 | 10.8 | 0 |  | 0 | 0.45 |  | 0 | [5 empty] | 0
20. | 341210M | Kabel CYKY-O 2x1,5 |  | m | 38 |  | 0 | 9.12 | 0 |  | 0 | 0.24 |  | 0 | [5 empty] | 0
21. | 341210M.1 | Kabel CYKY-O 3x1,5 |  | m | 60 |  | 0 | 18 | 0 |  | 0 | 0.3 |  | 0 | [5 empty] | 0
22. | 341210M.2 | Kabel CYKY-O 4x1,5 |  | m | 3 |  | 0 | 1.38 | 0 |  | 0 | 0.46 |  | 0 | [5 empty] | 0
23. | 341210M.3 | Kabel CYKY-J 3x1,5 |  | m | 210 |  | 0 | 63 | 0 |  | 0 | 0.3 |  | 0 | [5 empty] | 0
24. | 341210M.4 | Kabel CYKY-J 3x2,5 |  | m | 252 |  | 0 | 126 | 0 |  | 0 | 0.5 |  | 0 | [5 empty] | 0
25. | 341203M | Kabel CYKY-J 3x6 |  | m | 48 |  | 0 | 70.56 | 0 |  | 0 | 1.47 |  | 0 | [5 empty] | 0
26. | 341210M.5 | Kabel CYKY-J 5x1,5 |  | m | 60 |  | 0 | 31.2 | 0 |  | 0 | 0.52 |  | 0 | [5 empty] | 0
27. | 341610M | Kabel SYKFY 1x2x0,5 |  | m | 72 |  | 0 | 12.24 | 0 |  | 0 | 0.17 |  | 0 | [5 empty] | 0
28. | 341210M.6 | Kábel CXKE-R-J 3x1,5 - vyhotovenie B2ca – s1,d1,a1 |  | m | 115 |  | 0 | 58.65 | 0 |  | 0 | 0.51 |  | 0 | [5 empty] | 0
29. | 341210M.7 | Kábel CXKE-R-J 3x6 - vyhotovenie B2ca – s1,d1,a1 |  | m | 200 |  | 0 | 246 | 0 |  | 0 | 1.23 |  | 0 | [5 empty] | 0
30. | 341220M | Kábel CHKE-V-O 2x1,5 - vyhotovenie B2ca – s1,d1,a1 |  | m | 12 |  | 0 | 6 | 0 |  | 0 | 0.5 |  | 0 | [5 empty] | 0
31. | 341650M | Kábel JXKE-R 1x2x0,5 - vyhotovenie B2ca – s1,d1,a1 |  | m | 215 |  | 0 | 64.5 | 0 |  | 0 | 0.3 |  | 0 | [5 empty] | 0
32. | 341650M.1 | Kábel JXKE-R 3x2x0,5 - vyhotovenie B2ca – s1,d1,a1 |  | m | 28 |  | 0 | 14.56 | 0 |  | 0 | 0.52 |  | 0 | [5 empty] | 0
33. | 341650M.2 | Kábel JXKE-R 5x2x0,5 - vyhotovenie B2ca – s1,d1,a1 |  | m | 5 |  | 0 | 3.75 | 0 |  | 0 | 0.75 |  | 0 | [5 empty] | 0
34. | 341011M | Vodic CY 4 z/ž - kúpeľňa |  | m | 50 |  | 0 | 16.5 | 0 |  | 0 | 0.33 |  | 0 | [5 empty] | 0
35. | 341011M.1 | Vodic CY 6 z/ž - rozvodnice |  | m | 48 |  | 0 | 20.64 | 0 |  | 0 | 0.43 |  | 0 | [5 empty] | 0
36. | 341011M.2 | Vodic CY 16 z/ž - voda, plyn, kanál |  | m | 20 |  | 0 | 25.2 | 0 |  | 0 | 1.26 |  | 0 | [5 empty] | 0
37. | 341023M | Vodič CHKE-R-O 6 - vyhotovenie B2ca – s1,d1,a1 |  | m | 69 |  | 0 | 51.75 | 0 |  | 0 | 0.75 |  | 0 | [5 empty] | 0
38. | 345300T | Spínač jednopolovy IP20 |  | ks | 11 |  | 0 | 13.86 | 0 |  | 0 | 1.26 |  | 0 | [5 empty] | 0
39. | 345300T.1 | Spínač jednopolovy IP20 so signal. tlmivkou |  | ks | 6 |  | 0 | 12.24 | 0 |  | 0 | 2.04 |  | 0 | [5 empty] | 0
40. | 345300T.2 | Prepínač rad.6 striedavý, IP20 |  | ks | 27 |  | 0 | 59.4 | 0 |  | 0 | 2.2 |  | 0 | [5 empty] | 0
41. | 345300T.3 | Prepínač rad.5A (6+1)sériový striedavý, IP20 |  | ks | 1 |  | 0 | 2.23 | 0 |  | 0 | 2.23 |  | 0 | [5 empty] | 0
42. | 345300T.4 | Spínač rad.1 jednopólový zapustený IP44 |  | ks | 6 |  | 0 | 15.96 | 0 |  | 0 | 2.66 |  | 0 | [5 empty] | 0
43. | 345300T.5 | Ovládač tlačidlový zvončekový IP20 |  | ks | 6 |  | 0 | 7.56 | 0 |  | 0 | 1.26 |  | 0 | [5 empty] | 0
44. | 921AN.11 | Snímač prítomnosti PIR |  | ks | 4 |  | 0 | 22.2 | 0 |  | 0 | 5.55 |  | 0 | [5 empty] | 0
45. | 921AN.12 | Tlačidlo zapustené CENTRAL-STOP 230V, 2A - požiar |  | ks | 1 |  | 0 | 19.26 | 0 |  | 0 | 19.26 |  | 0 | [5 empty] | 0
46. | 345300T.6 | Zásuvka 1-nás., IP20 |  | ks | 103 |  | 0 | 175.1 | 0 |  | 0 | 1.7 |  | 0 | [5 empty] | 0
47. | 345420T | Zásuvka 1-nás. zapustená IP44, clonky |  | ks | 18 |  | 0 | 32.94 | 0 |  | 0 | 1.83 |  | 0 | [5 empty] | 0
48. | 345300T.7 | Zásuvka telefónna 1xRJ12 |  | ks | 6 |  | 0 | 13.98 | 0 |  | 0 | 2.33 |  | 0 | [5 empty] | 0
49. | 921AN.13 | Dvojrámček |  | ks | 28 |  | 0 | 14 | 0 |  | 0 | 0.5 |  | 0 | [5 empty] | 0
50. | 921AN.14 | Trojrámček |  | ks | 4 |  | 0 | 2.48 | 0 |  | 0 | 0.62 |  | 0 | [5 empty] | 0
51. | 921AN.15 | Päťrámček |  | ks | 6 |  | 0 | 5.46 | 0 |  | 0 | 0.91 |  | 0 | [5 empty] | 0
52. | 345650D | Rúrka el-inšt plastová ohybná do 20/14, siva |  | m | 192 |  | 0 | 38.4 | 0 |  | 0 | 0.2 |  | 0 | [5 empty] | 0
53. | 345651K | Rúrka el-inšt plastová ohybná bezhalogénová do HFPP 20/14, siva |  | m | 188 |  | 0 | 69.56 | 0 |  | 0 | 0.37 |  | 0 | [5 empty] | 0
54. | 345658K | Rúrka el-inšt plastová ohybná HDPE 40/32 |  | m | 10 |  | 0 | 5 | 0 |  | 0 | 0.5 |  | 0 | [5 empty] | 0
55. | 921AN.16 | Fólia výstražná červená PE 22cm |  | m | 1 |  | 0 | 0.06 | 0 |  | 0 | 0.06 |  | 0 | [5 empty] | 0
56. | 345600K | Škatuľa KP prístrojová 1-nás : KP 67x67 (71x71x42) do súvislej rady |  | ks | 186 |  | 0 | 83.7 | 0 |  | 0 | 0.45 |  | 0 | [5 empty] | 0
57. | 345608K | Škatuľa KR rozvodná : KU 68-1903 (D73x42) kompletná - konvektor |  | ks | 1 |  | 0 | 1.48 | 0 |  | 0 | 1.48 |  | 0 | [5 empty] | 0
58. | 345608K.1 | Škatuľa KR rozvodná do KR 97/5 (D103x50) kompletná |  | ks | 111 |  | 0 | 263.07 | 0 |  | 0 | 2.37 |  | 0 | [5 empty] | 0
59. | 345604K | Škatuľa KP prístrojová KO 125 s viečkom + TF svorky |  | ks | 2 |  | 0 | 3.52 | 0 |  | 0 | 1.76 |  | 0 | [5 empty] | 0
60. | 3482M | Sv. LED 10W, IP20 + zdroj E27 - A |  | ks | 6 |  | 0 | 93.12 | 0 |  | 0 | 15.52 |  | 0 | [5 empty] | 0
61. | 3482M.1 | Sv. LED 15W, IP20 + zdroj E27 - B |  | ks | 8 |  | 0 | 124.16 | 0 |  | 0 | 15.52 |  | 0 | [5 empty] | 0
62. | 3482M.2 | Sv. LED 10W, IP44 + zdroj E27 - C |  | ks | 7 |  | 0 | 137.62 | 0 |  | 0 | 19.66 |  | 0 | [5 empty] | 0
63. | 3482M.3 | Sv. LED 15W, IP54 so snímačom PIR + zdroj E27 |  | ks | 1 |  | 0 | 23.8 | 0 |  | 0 | 23.8 |  | 0 | [5 empty] | 0
64. | 3482M.4 | Sv. LED kúpeľňové 5W + zdroj E27 |  | ks | 6 |  | 0 | 62.4 | 0 |  | 0 | 10.4 |  | 0 | [5 empty] | 0
65. | 3488S | Sv. núdzové LED 3W, 1hod. IP20, autotest + piktogram |  | ks | 6 |  | 0 | 332.52 | 0 |  | 0 | 55.42 |  | 0 | [5 empty] | 0
66. | 3482M.5 | Recyklačný poplatok svietidla |  | ks | 34 |  | 0 | 13.94 | 0 |  | 0 | 0.41 |  | 0 | [5 empty] | 0
67. | 484555 | Konvektor nástenný 750W, IP20 |  | ks | 1 |  | 0 | 19.42 | 0 |  | 0 | 19.42 |  | 0 | [5 empty] | 0
68. | 3570 | Rozvodnica TF vo vyhotovení podľa štandardu prevádzkovateľa TF v obci |  | ks | 1 |  | 0 | 24.27 | 0 |  | 0 | 24.27 |  | 0 | [5 empty] | 0
69. | 3570.1 | Rozvodnica RB vč. výzbroje - viď v.č.9 (prízemie) |  | ks | 1 |  | 0 | 196.65 | 0 |  | 0 | 196.65 |  | 0 | [5 empty] | 0
70. | 3570.2 | Rozvodnica RB vč. výzbroje - viď v.č.9 (poschodie) |  | ks | 5 |  | 0 | 952.2 | 0 |  | 0 | 190.44 |  | 0 | [5 empty] | 0
71. | 3570.3 | Rozvodnica RSS vč. výzbroje - viď v.č.10 |  | ks | 1 |  | 0 | 134.55 | 0 |  | 0 | 134.55 |  | 0 | [5 empty] | 0
72. | 382330T | Elektricky zamok |  | ks | 2 |  | 0 | 24.98 | 0 |  | 0 | 12.49 |  | 0 | [5 empty] | 0
73. | 382260T | Domaci telefon |  | ks | 6 |  | 0 | 107.22 | 0 |  | 0 | 17.87 |  | 0 | [5 empty] | 0
74. | 382260T.1 | Domaci zvonček |  | ks | 6 |  | 0 | 41.58 | 0 |  | 0 | 6.93 |  | 0 | [5 empty] | 0
75. | 382318T | Zdroj do rozvodnice RSS, RB |  | ks | 2 |  | 0 | 37.86 | 0 |  | 0 | 18.93 |  | 0 | [5 empty] | 0
76. | 382318T.1 | Modul elektrického vrátnika EV p.o.do 5.b.j. |  | ks | 1 |  | 0 | 51.24 | 0 |  | 0 | 51.24 |  | 0 | [5 empty] | 0
77. | 382318T.2 | Modul tlačidlový TT p.o. do 5.b.j. |  | ks | 1 |  | 0 | 25.13 | 0 |  | 0 | 25.13 |  | 0 | [5 empty] | 0
78. | 382318T.3 | Škatuľa pod EV a TT p.o. do 5.b.j. |  | ks | 1 |  | 0 | 2.08 | 0 |  | 0 | 2.08 |  | 0 | [5 empty] | 0
79. | 382318T.4 | Rám pre EV a TT p.o. do 5 b.j. |  | ks | 1 |  | 0 | 10.74 | 0 |  | 0 | 10.74 |  | 0 | [5 empty] | 0
80. | 382318T.5 | Modul elektrického vrátnika EV p.o.pre 1.b.j. |  | ks | 1 |  | 0 | 42.99 | 0 |  | 0 | 42.99 |  | 0 | [5 empty] | 0
81. | 382318T.6 | Modul tlačidlový TT p.o. pre 1.b.j. |  | ks | 1 |  | 0 | 19.42 | 0 |  | 0 | 19.42 |  | 0 | [5 empty] | 0
82. | 382318T.7 | Škatuľa pod EV a TT p.o. pre 1.b.j. |  | ks | 1 |  | 0 | 2.08 | 0 |  | 0 | 2.08 |  | 0 | [5 empty] | 0
83. | 382318T.8 | Rám pre EV a TT p.o. pre 5 b.j. |  | ks | 1 |  | 0 | 6.58 | 0 |  | 0 | 6.58 |  | 0 | [5 empty] | 0
84. | 921AN.17 | Spevňujúci protipožiarny tmel |  | ks | 1 |  | 0 | 8.66 | 0 |  | 0 | 8.66 |  | 0 | [5 empty] | 0
85. | 921AN.18 | Výtlačná pištoľ |  | ks | 1 |  | 0 | 43.69 | 0 |  | 0 | 43.69 |  | 0 | [5 empty] | 0
86. | 921AN.19 | Zmiešavač |  | ks | 1 |  | 0 | 0.71 | 0 |  | 0 | 0.71 |  | 0 | [5 empty] | 0
87. | 921AN.20 | Ventilátor kúpeľňový s dobehom |  | ks | 3 |  | 0 | 45.78 | 0 |  | 0 | 15.26 |  | 0 | [5 empty] | 0
88. | 921AN.21 | Prepínač rekuperačnej jednotky min.-max. otáčok zapustený |  | ks | 16 |  | 0 | 645.76 | 0 |  | 0 | 40.36 |  | 0 | [5 empty] | 0
89. | Multivac | Rekuperačná jednotka REC smart alebo ekvivalent |  | ks | 16 |  | 0 | 6706.72 | 0 |  | 0 | 419.17 |  | 0 | [5 empty] | 0
90. | sm | Stratné z metr. materiálu |  | % | 5 |  | 0 | 52.53 | 0 |  | 0 | 10.5052 |  | 0 | [5 empty] | 0
91. | pm | Podružný materiál |  | % | 3 |  | 0 | 379.56 | 0 |  | 0 | 126.5184 |  | 0 | [5 empty] | 0
92. | 210010003 | Trubka ohybna PVC p.o. do 0 20mm |  | m | 390 |  | 0 | 249.6 | 0 | 0 |  | 0.64 |  | 0 | [5 empty] | 0
93. | 210010123 | Trubka ochranna z PE, novoduru do 40mm v.u. |  | m | 10 |  | 0 | 9 | 0 | 0 |  | 0.9 |  | 0 | [5 empty] | 0
94. | 210010301 | Krabica KP 68 bez zap. |  | ks | 168 |  | 0 | 107.52 | 0 | 0 |  | 0.64 |  | 0 | [5 empty] | 0
95. | 210010321 | Krabica KR 68 vr. zap. - konvektor |  | ks | 1 |  | 0 | 3.06 | 0 | 0 |  | 3.06 |  | 0 | [5 empty] | 0
96. | 210010322 | Krabica KR 97 vr. zap. |  | ks | 111 |  | 0 | 467.31 | 0 | 0 |  | 4.21 |  | 0 | [5 empty] | 0
97. | 210010313 | Krabica telefónna odbočná KO 125 bez zap. |  | ks | 2 |  | 0 | 3.98 | 0 | 0 |  | 1.99 |  | 0 | [5 empty] | 0
98. | 210100001 | Ukonč. vodičov v rozv. vč. zapoj. a vodič. koncovky do 2,5 |  | ks | 138 |  | 0 | 62.1 | 0 | 0 |  | 0.45 |  | 0 | [5 empty] | 0
99. | 210100002 | Ukonč. vodičov v rozv. vč. zapoj. a vodič. koncovky do 6 |  | ks | 42 |  | 0 | 18.9 | 0 | 0 |  | 0.45 |  | 0 | [5 empty] | 0
100. | 210110021 | Spinac 1 polovy do mokra |  | ks | 6 |  | 0 | 18.36 | 0 | 0 |  | 3.06 |  | 0 | [5 empty] | 0
101. | 210110041 | Spinac pod omietku 1 polovy |  | ks | 11 |  | 0 | 12.76 | 0 | 0 |  | 1.16 |  | 0 | [5 empty] | 0
102. | 210110043 | Seriovy prepinac striedavy pod omietku |  | ks | 1 |  | 0 | 1.32 | 0 | 0 |  | 1.32 |  | 0 | [5 empty] | 0
103. | 210110045 | Spinac pod omietku striedavy |  | ks | 27 |  | 0 | 35.64 | 0 | 0 |  | 1.32 |  | 0 | [5 empty] | 0
104. | 210110047 | Spinac pod omiet. 1 polovy so sign. tlmiv. |  | ks | 6 |  | 0 | 7.92 | 0 | 0 |  | 1.32 |  | 0 | [5 empty] | 0
105. | 210110048 | Ovládač tlačidlový zvončekový IP20 |  | ks | 6 |  | 0 | 6.96 | 0 | 0 |  | 1.16 |  | 0 | [5 empty] | 0
106. | 210110067 | Prepínač rekuperačnej jednotky min.-max. otáčok zapustený |  | ks | 16 |  | 0 | 70.56 | 0 | 0 |  | 4.41 |  | 0 | [5 empty] | 0
107. | 210110095 | Snímač pohybu do stropu |  | ks | 4 |  | 0 | 14 | 0 | 0 |  | 3.5 |  | 0 | [5 empty] | 0
108. | 210111012 | Zasuvka polozap. 10/16A, 250V |  | ks | 103 |  | 0 | 265.74 | 0 | 0 |  | 2.58 |  | 0 | [5 empty] | 0
109. | 210111031 | Zasuvka do mokra 10/16A, 250V |  | ks | 18 |  | 0 | 65.7 | 0 | 0 |  | 3.65 |  | 0 | [5 empty] | 0
110. | 210111032 | Zasuvka TF |  | ks | 6 |  | 0 | 23.88 | 0 | 0 |  | 3.98 |  | 0 | [5 empty] | 0
111. | 210140431 | Montaz jednotlacidla CENTRAL-STOP |  | ks | 1 |  | 0 | 2.99 | 0 | 0 |  | 2.99 |  | 0 | [5 empty] | 0
112. | 210190001 | Montaz rozvodnice RB, RSS, TF |  | ks | 8 |  | 0 | 58.32 | 0 | 0 |  | 7.29 |  | 0 | [5 empty] | 0
113. | 210190002 | Montaz rekuperačnej jednotky, kúeľňového ventilátora |  | ks | 16 |  | 0 | 227.84 | 0 | 0 |  | 14.24 |  | 0 | [5 empty] | 0
114. | 210200004 | Sv. LED prisadené - IP 20 |  | ks | 17 |  | 0 | 85.51 | 0 | 0 |  | 5.03 |  | 0 | [5 empty] | 0
115. | 210200006 | Sv. LED prisadené - IP 54 |  | ks | 8 |  | 0 | 50.24 | 0 | 0 |  | 6.28 |  | 0 | [5 empty] | 0
116. | 210200012 | Sv. LED nástenné s vypínačom |  | ks | 6 |  | 0 | 27.18 | 0 | 0 |  | 4.53 |  | 0 | [5 empty] | 0
117. | 210200111 | Sv. nudzove 3W núdzový režím, IP22 |  | ks | 6 |  | 0 | 40.8 | 0 | 0 |  | 6.8 |  | 0 | [5 empty] | 0
118. | 210220021 | Vodic FeZn do 8-10mm v zemi |  | m | 4 |  | 0 | 2.48 | 0 | 0 |  | 0.62 |  | 0 | [5 empty] | 0
119. | 210220800 | Vodič AlMgSi 8 na povrchu |  | m | 212 |  | 0 | 148.4 | 0 | 0 |  | 0.7 |  | 0 | [5 empty] | 0
120. | 210220040 | Svorka Barnard s pasikom, svorka ZS4 |  | ks | 4 |  | 0 | 11.08 | 0 | 0 |  | 2.77 |  | 0 | [5 empty] | 0
121. | 210220050 | Oznacovaci a výstražný stitok zvodu |  | ks | 14 |  | 0 | 21.98 | 0 | 0 |  | 1.57 |  | 0 | [5 empty] | 0
122. | 210220107 | Podpera vedenia PV17 na zateplené fasády |  | ks | 6 |  | 0 | 5.76 | 0 | 0 |  | 0.96 |  | 0 | [5 empty] | 0
123. | 210220111 | Podpera vedenia PV16 na hrebeň |  | ks | 80 |  | 0 | 90.4 | 0 | 0 |  | 1.13 |  | 0 | [5 empty] | 0
124. | 210220204 | Zachytávacia tyč s osadením v krove JP10-30 |  | ks | 5 |  | 0 | 20.2 | 0 | 0 |  | 4.04 |  | 0 | [5 empty] | 0
125. | 210220220 | Držiak zachytávacej tyče DJ1-8 |  | ks | 10 |  | 0 | 46.4 | 0 | 0 |  | 4.64 |  | 0 | [5 empty] | 0
126. | 210220241 | Svorka križová SK |  | ks | 7 |  | 0 | 11.27 | 0 | 0 |  | 1.61 |  | 0 | [5 empty] | 0
127. | 210220243 | Svorka spojovacia univerzálna MV |  | ks | 54 |  | 0 | 61.02 | 0 | 0 |  | 1.13 |  | 0 | [5 empty] | 0
128. | 210220246 | Svorka okapová SO |  | ks | 7 |  | 0 | 11.27 | 0 | 0 |  | 1.61 |  | 0 | [5 empty] | 0
129. | 210220247 | Svorka skúšobná SZ |  | ks | 7 |  | 0 | 11.27 | 0 | 0 |  | 1.61 |  | 0 | [5 empty] | 0
130. | 210220249 | Svorka na odkvapové potrubie ST10-11 |  | ks | 36 |  | 0 | 87.12 | 0 | 0 |  | 2.42 |  | 0 | [5 empty] | 0
131. | 210220253 | Svorka uzemňovacia SR 03 |  | ks | 7 |  | 0 | 11.27 | 0 | 0 |  | 1.61 |  | 0 | [5 empty] | 0
132. | 210220262 | Zavádzacia tyč |  | ks | 7 |  | 0 | 48.02 | 0 | 0 |  | 6.86 |  | 0 | [5 empty] | 0
133. | 210220300 | Ochranné pospájanie v kúpeľniach Cu 4-16 p.o. |  | m | 70 |  | 0 | 36.4 | 0 | 0 |  | 0.52 |  | 0 | [5 empty] | 0
134. | 210461003 | Montáž konvekora 750W na stenu |  | ks | 1 |  | 0 | 7.64 | 0 | 0 |  | 7.64 |  | 0 | [5 empty] | 0
135. | 210800063 | Vodič CY, CHKE-R 6 p.o. |  | m | 117 |  | 0 | 56.16 | 0 | 0 |  | 0.48 |  | 0 | [5 empty] | 0
136. | 210800226 | Kabel CYKY do 3x1,5 p.o. |  | m | 308 |  | 0 | 147.84 | 0 | 0 |  | 0.48 |  | 0 | [5 empty] | 0
137. | 210800227 | Kabel CYKY 3x2,5 p.o. |  | m | 252 |  | 0 | 136.08 | 0 | 0 |  | 0.54 |  | 0 | [5 empty] | 0
138. | 210800229 | Kabel CYKY 3x6 p.o. |  | m | 48 |  | 0 | 27.36 | 0 | 0 |  | 0.57 |  | 0 | [5 empty] | 0
139. | 210800238 | Kabel CYKY 5x1,5 p.o. |  | m | 60 |  | 0 | 31.2 | 0 | 0 |  | 0.52 |  | 0 | [5 empty] | 0
140. | 210872100 | Kábel telefónny do 5x2x0,5 v trubke |  | m | 320 |  | 0 | 54.4 | 0 | 0 |  | 0.17 |  | 0 | [5 empty] | 0
141. | 210881069 | Kábel bezhalogénový N2XH-V 2x1,5 p.o. |  | m | 12 |  | 0 | 4.92 | 0 | 0 |  | 0.41 |  | 0 | [5 empty] | 0
142. | 210881075 | Kábel bezhalogénový N2XH-R 3x1,5 p.o. |  | m | 115 |  | 0 | 48.3 | 0 | 0 |  | 0.42 |  | 0 | [5 empty] | 0
143. | 210881077 | Kábel bezhalogénový N2XH-R 3x6 p.u. |  | m | 200 |  | 0 | 106 | 0 | 0 |  | 0.53 |  | 0 | [5 empty] | 0
144. | 210950201 | Zatahovanie kabla do 0,75kg do chranicky |  | m | 400 |  | 0 | 68 | 0 | 0 |  | 0.17 |  | 0 | [5 empty] | 0
145. | 213290040 | Demontáž existujúceho zariadenia |  | hod | 6 |  | 0 | 49.92 | 0 | 0 |  | 8.32 |  | 0 | [5 empty] | 0
146. | 220300001 | Forma kabelova do 5x2 |  | ks | 3 |  | 0 | 11.43 | 0 | 0 |  | 3.81 |  | 0 | [5 empty] | 0
147. | 220320201 | Montaz zvonceka pre vnutorne pouzitie |  | ks | 6 |  | 0 | 18.96 | 0 | 0 |  | 3.16 |  | 0 | [5 empty] | 0
148. | 220320306 | Montaz elektronicky ovladaneho zamku |  | ks | 2 |  | 0 | 5.84 | 0 | 0 |  | 2.92 |  | 0 | [5 empty] | 0
149. | 220320307 | Montaz stanice elektrickeho vratneho |  | ks | 1 |  | 0 | 3.98 | 0 | 0 |  | 3.98 |  | 0 | [5 empty] | 0
150. | 220320321 | Montaz TZN 1 do steny - do 5 tlačitok |  | ks | 1 |  | 0 | 12.13 | 0 | 0 |  | 12.13 |  | 0 | [5 empty] | 0
151. | 220490041 | Montáž domáceho telefónu |  | ks | 6 |  | 0 | 30.96 | 0 | 0 |  | 5.16 |  | 0 | [5 empty] | 0
152. | 971035131 | Vyburanie otvoru do 6cm v tehlovom mure 15cm |  | ks | 36 |  | 0 | 33.12 | 0 | 0 |  | 0.92 |  | 0 | [5 empty] | 0
153. | 971035141 | Vyburanie otvoru do 6cm v tehlovom mure 30cm |  | ks | 7 |  | 0 | 14.98 | 0 | 0 |  | 2.14 |  | 0 | [5 empty] | 0
154. | 973031616 | Vysekanie kapsy z tehál .pre krabicu do 150 mm |  | ks | 300 |  | 0 | 1215 | 0 | 0 |  | 4.05 |  | 0 | [5 empty] | 0
155. | 974032121 | Vysekanie rýh v stenách z dutých tehál 30x30 mm |  | m | 620 |  | 0 | 347.2 | 0 | 0 |  | 0.56 |  | 0 | [5 empty] | 0
156. | 213290150 | Drobné elektroinštalačné práce |  | hod | 20 |  | 0 | 207 | 0 | 0 |  | 10.35 |  | 0 | [5 empty] | 0
157. | 213291000 | Spracovanie východiskovej revízie |  | hod | 30 |  | 0 | 496.8 | 0 | 0 |  | 16.56 |  | 0 | [5 empty] | 0
158. | PPV | PPV |  | % | 2 |  | 0 | 113.81 | 0 | 0 |  | 56.9043 |  | 0 | [5 empty] | 0
| 921 | M-21 ELEKTROMONTÁŽE |  |  |  |  | 0 |  |  | 0 | 0 |  |  | 0 |  | 0
| 946 | M-46 ZEMNÉ PRÁCE PRI EXTERNÝCH MONTÁŽACH
159. | 460200154 | Vykop ryhy 35/70cm (s/h) - zemina tr.4 (BLZ) |  | m | 7 |  | 0 | 39.06 | 0 | 0 |  | 5.58 |  | 0 | [5 empty] | 0
160. | 460200164 | Vykop ryhy 35/80cm (s/h) - zemina tr.4 (ELI) |  | m | 1 |  | 0 | 6.64 | 0 | 0 |  | 6.64 |  | 0 | [5 empty] | 0
161. | 460490011 | Vystrazna folia PVC 22cm |  | m | 1 |  | 0 | 0.21 | 0 | 0 |  | 0.21 |  | 0 | [5 empty] | 0
162. | 460560154 | Zahoz ryhy 35/70cm (s/h) - zemina tr.4 (BLZ) |  | m | 7 |  | 0 | 8.54 | 0 | 0 |  | 1.22 |  | 0 | [5 empty] | 0
163. | 460560164 | Zahoz ryhy 35/80cm (s/h) - zemina tr.4 (ELI) |  | m | 1 |  | 0 | 1.42 | 0 | 0 |  | 1.42 |  | 0 | [5 empty] | 0
164. | 460620013 | Provizorna uprava terenu |  | m2 | 4 |  | 0 | 3.96 | 0 | 0 |  | 0.99 |  | 0 | [5 empty] | 0
165. | 113106121 | Rozobranie dlažby z betón. dlaždic 50x50cm - okapový chodník (BLZ) |  | m2 | 2 |  | 0 | 2.12 | 0 | 0 |  | 1.06 |  | 0 | [5 empty] | 0
166. | 596211111 | Opätovné kladenie dlažby pre chodcov hlbka 6cm do 50m2 (BLZ) |  | m2 | 2 |  | 0 | 13.22 | 0 | 0 |  | 6.61 |  | 0 | [5 empty] | 0
| 946 | M-46 ZEMNÉ PRÁCE PRI EXTERNÝCH MONTÁŽACH |  |  |  |  | 0 |  |  | 0 | 0 |  |  | 0 |  | 0
|  | Montážne práce |  |  |  |  | 0 |  |  | 0 | 0 |  |  | 0 |  | 0
|  | Celkom v EUR |  |  |  |  | 0 |  | 0 | 0 | 0 |  |  | 0 |  | 0 |  |  |  | 0

## SO 14689
Krycí list rozpočtu |  |  | Rekapitulácia rozpočtu |  |  | Rozpočet | [10 empty] | 30.126
Krycí list rozpočtu
Stavba Prestupné bývanie v obci Bystré
Objekt 06 - OEZ - Odberné el. zariadenie |  |  |  | Miesto:
Ks:
Zákazka: |  | Spracoval: Ing. Ján Halgaš |  | Dňa | 8. 4. 2020
Odberateľ: Obec Bystré
IČO: |  |  |  | DIČ:
Projektant: Ing. Jozef Gajdoš - MEP
IČO: |  |  |  | DIČ:
Dodávateľ:
IČO: |  |  |  | DIČ:
ZRN | Montáž | Materiál | ZRN spolu | Ďalšie náklady
HSV |  |  |  | Ostatné náklady | [8 empty] | 0
PSV |  |  |  | Komplet. činnosť | [8 empty] | 0
MONT | 0 | 0 | 0 | HZS | [8 empty] | 0
VRN
Spolu |  |  | 0 | Spolu | [8 empty] | 0
VRN |  |  |  | VRN
Zariadenie staveniska 0% |  |  | 0 | Sťažené podmienky dopravy 0% | [8 empty] | 0
Sťažené výrobné podmienky 0% |  |  | 0 | Horské oblasti 0% | [8 empty] | 0 |  | 1 | 1 | 1 | 1 | 1 | 1
Prevádzkové vplyvy 0% |  |  | 0 | Mimostavenisková doprava 0% | [8 empty] | 0 |  | 1 | 1 | 0 | 1 | 1 | 1
[15 empty] | 1 | 1 | 1 | 1 | 1 | 0
|  |  |  | Spolu | [8 empty] | 0
Projektant,rozpočtár |  |  |  | Celkové náklady
|  |  |  | Celkové náklady bez DPH | [8 empty] | 0
|  |  |  | DPH 20% z |  | 0 | [6 empty] | 0
|  |  |  | DPH 0% z |  | 0 | [6 empty] | 0
|  |  |  | Spolu v EUR | [8 empty] | 0
Odberateľ |  |  | Dodávateľ
Rekapitulácia rozpočtu
Odberateľ: Obec Bystré |  |  |  | Spracoval: Ing. Ján Halgaš
Projektant: Ing. Jozef Gajdoš - MEP |  |  |  | Ks:
Dodávateľ: |  |  |  | Dátum: 8. 4. 2020
Stavba Prestupné bývanie v obci Bystré
Objekt 06 - OEZ - Odberné el. zariadenie
Prehľad rozpočtových nákladov
Oddiel |  |  | Montáž | Materiál | Spolu | Hmotnosť (T) | Suť (T)
Montážne práce
M-21 ELEKTROMONTÁŽE |  |  | 0 | 0 | 0 | 0 | 0
M-46 ZEMNÉ PRÁCE PRI EXTERNÝCH MONTÁŽACH |  |  | 0 | 0 | 0 | 0 | 0
Montážne práce |  |  | 0 | 0 | 0 | 0 | 0
Celkom v EUR |  |  | 0 | 0 | 0 | 0 | 0
Rozpočet
Odberateľ: Obec Bystré | [5 empty] | Spracoval: | Ing. Ján Halgaš
Projektant: Ing. Jozef Gajdoš - MEP | [5 empty] | Ks:
Dodávateľ: | [5 empty] | Dátum: | 8. 4. 2020
Zákazka Prestupné bývanie v obci Bystré
Objekt 06 - OEZ - Odberné el. zariadenie
Prehľad rozpočtových nákladov
Por.č. | Kód položky | Názov |  | Mj | Množstvo | Cena/Mj | Cena celkom | [5 empty] | Hmotnosť/Mj | Hmotnosť |  | Suť
Montážne práce
| 921 | M-21 ELEKTROMONTÁŽE
1. | 341410M110 | Kabel AYKY-J 4x35 |  | m | 82 |  | 0 | 190.24 | 0 |  | 0 | 2.32 |  | 0 | [5 empty] | 0
2. | 921AN | Fólia výstražná červená PE 22cm |  | m | 76 |  | 0 | 6.08 | 0 |  | 0 | 0.08 |  | 0 | [5 empty] | 0
3. | 345658K | Chránička HDPE/LDPE kábelová ohybná 80 |  | m | 78 |  | 0 | 106.08 | 0 |  | 0 | 1.36 |  | 0 | [5 empty] | 0
4. | 345658 | Chranicka tuhá KSX-PE 63/52m |  | ks | 1 |  | 0 | 3.56 | 0 |  | 0 | 3.56 |  | 0 | [5 empty] | 0
5. | 3585701O54 | Poistka nožová PHN00 - 50A gG |  | ks | 3 |  | 0 | 9.81 | 0 |  | 0 | 3.27 |  | 0 | [5 empty] | 0
6. | 354358R03 | Kábelová koncovka RAYCHEM EPKT 0015 alebo ekvivalent pre kábel 4-35 |  | ks | 2 |  | 0 | 18.8 | 0 |  | 0 | 9.4 |  | 0 | [5 empty] | 0
7. | 357506H | Elmerový rozv. RE 2.1 F803 1x16A, 6x25A P0 50/63A + VC/6 SPD T1+T2 |  | ks | 1 |  | 0 | 812.47 | 0 |  | 0 | 812.47 |  | 0 | [5 empty] | 0
8. | sm | Stratné z metr. materiálu |  | % | 5 |  | 0 | 15.11 | 0 |  | 0 | 3.0222 |  | 0 | [5 empty] | 0
9. | pm | Podružný materiál |  | % | 3 |  | 0 | 34.4 | 0 |  | 0 | 11.4678 |  | 0 | [5 empty] | 0
10. | 210010124 | Trubka ochranna z PE, novoduru do 80mm v.u. |  | m | 78 |  | 0 | 99.84 | 0 | 0 |  | 1.28 |  | 0 | [5 empty] | 0
11. | 210100005 | Ukonč. vodičov v rozv. vč. zapoj. a vodič. koncovky do 35 |  | ks | 8 |  | 0 | 14.24 | 0 | 0 |  | 1.78 |  | 0 | [5 empty] | 0
12. | 210172108 | Montaz vyvodovej trubky |  | ks | 1 |  | 0 | 4.67 | 0 | 0 |  | 4.67 |  | 0 | [5 empty] | 0
13. | 210193004 | Osadenie pilierovej skrine RE |  | ks | 1 |  | 0 | 21.61 | 0 | 0 |  | 21.61 |  | 0 | [5 empty] | 0
14. | 210902142 | Kabel AYKY 4x35 v.u. |  | m | 82 |  | 0 | 112.34 | 0 | 0 |  | 1.37 |  | 0 | [5 empty] | 0
15. | 210950101 | Oznacovaci stitok na kabel |  | ks | 2 |  | 0 | 0.4 | 0 | 0 |  | 0.2 |  | 0 | [5 empty] | 0
16. | 210950201 | Zatahovanie kabla do 0,75kg do chranicky |  | m | 82 |  | 0 | 16.4 | 0 | 0 |  | 0.2 |  | 0 | [5 empty] | 0
17. | 213290150 | Drobné elektroinštalačné práce |  | hod | 3 |  | 0 | 31.05 | 0 | 0 |  | 10.35 |  | 0 | [5 empty] | 0
18. | 213291000 | Spracovanie východiskovej revízie |  | hod | 6 |  | 0 | 99.36 | 0 | 0 |  | 16.56 |  | 0 | [5 empty] | 0
19. | PPV | PPV |  | % | 2 |  | 0 | 7.99 | 0 | 0 |  | 3.9951 |  | 0 | [5 empty] | 0
| 921 | M-21 ELEKTROMONTÁŽE |  |  |  |  | 0 |  |  | 0 | 0 |  |  | 0 |  | 0
| 946 | M-46 ZEMNÉ PRÁCE PRI EXTERNÝCH MONTÁŽACH
20. | 460050602 | Rucny vykop štartovacej jamy jamy v zemine tr. 3-4 |  | m3 | 3 |  | 0 | 80.79 | 0 | 0 |  | 26.93 |  | 0 | [5 empty] | 0
21. | 460120002 | Zásyp jamy so zhutnením a úpravou povrchu - zemina tr.3-4 |  | m3 | 3 |  | 0 | 20.01 | 0 | 0 |  | 6.67 |  | 0 | [5 empty] | 0
22. | 460200164 | Vykop ryhy 35/80cm (s/h) - zemina tr.4 |  | m | 76 |  | 0 | 603.44 | 0 | 0 |  | 7.94 |  | 0 | [5 empty] | 0
23. | 460300006 | Zhutnenie zeminy - vrstva 20cm |  | m3 | 5.5 |  | 0 | 0.94 | 0 | 0 |  | 0.17 |  | 0 | [5 empty] | 0
24. | 460300201 | Pretlacanie otvorov strojne do o 150mm pre pevné steny |  | m | 6 |  | 0 | 55.86 | 0 | 0 |  | 9.31 |  | 0 | [5 empty] | 0
25. | 460490011 | Vystrazna folia PVC 22cm |  | m | 76 |  | 0 | 19 | 0 | 0 |  | 0.25 |  | 0 | [5 empty] | 0
26. | 460510112 | Kabel. prestup v pretlacov. otvore z polyeth. rury do o 150mm |  | m | 6 |  | 0 | 27.3 | 0 | 0 |  | 4.55 |  | 0 | [5 empty] | 0
27. | 460560164 | Zahoz ryhy 35/80cm (s/h) - zemina tr.4 |  | m | 76 |  | 0 | 129.2 | 0 | 0 |  | 1.7 |  | 0 | [5 empty] | 0
28. | 460620014 | Provizorna uprava terenu v zemine tr.4 |  | m2 | 28 |  | 0 | 45.92 | 0 | 0 |  | 1.64 |  | 0 | [5 empty] | 0
29. | 460600001 | Odvoz zeminy do 1km |  | m3 | 0.2 |  | 0 | 1.37 | 0 | 0 |  | 6.84 |  | 0 | [5 empty] | 0
| 946 | M-46 ZEMNÉ PRÁCE PRI EXTERNÝCH MONTÁŽACH |  |  |  |  | 0 |  |  | 0 | 0 |  |  | 0 |  | 0
|  | Montážne práce |  |  |  |  | 0 |  |  | 0 | 0 |  |  | 0 |  | 0
|  | Celkom v EUR |  |  |  |  | 0 |  | 0 | 0 | 0 |  |  | 0 |  | 0 |  |  |  | 0