## Rekapitulácia stavby
Export Komplet | [28 empty] | 2.0 | [5 empty] | False | False | {f75636fe-9262-45c9-a1ef-e981008cf9e0}
[20 empty] | >> skryté stĺpce << | [13 empty] | 0,01 | 20
[34 empty] | 0,01 | 20
|  | REKAPITULÁCIA STAVBY | [18 empty] | v --- nižšie sa nachádzajú doplnkové a pomocné údaje k zostavám --- v | [11 empty] | Návod na vyplnenie | 0,001
|  | Kód: |  |  |  |  | 2018_MC_018 | [25 empty] | Meniť je možné iba bunky so žltým podfarbením! 1) na prvom liste Rekapitulácie stavby vyplňte v zostave a) Rekapitulácia stavby - údaje o Zhotoviteľovi (prenesú sa do ostatných zostáv aj v iných listoch) b) Rekapitulácia objektov stavby - potrebné Ostatné náklady 2) na vybraných listoch vyplňte v zostave a) Krycí list - údaje o Zhotoviteľovi, pokiaľ sa líšia od údajov o Zhotoviteľovi na Rekapitulácii stavby (údaje se prenesú do ostatných zostav v danom liste) b) Rekapitulácia rozpočtu - potrebné Ostatné náklady c) Celkové náklady za stavbu - ceny na položkách - množstvo, pokiaľ má žlté podfarbenie - a v prípade potreby poznámku (tá je v skrytom stĺpci) | 0,01
|  | Stavba: |  |  |  |  | Rekonštrukcia miestnej komunikácie Zelený kríčok, PD - Verejné WC s kioskom | [26 empty] | 0,01
|  | JKSO: | [13 empty] | KS: | [17 empty] | 0,01
|  | Miesto: |  |  |  |  | k.ú. Trnava, p.č. 8812/6, 8812/1 | [8 empty] | Dátum: |  | 17.4.2020 | [15 empty] | 0,01
0,01
|  | Objednávateľ: | [13 empty] | IČO: | [17 empty] | 0,01
|  |  | Mesto Trnava, Hlavná 1, 91771 Trnava | [12 empty] | IČ DPH: | [17 empty] | 0,01
0,01
|  | Zhotoviteľ: | [13 empty] | IČO: |  | Vyplň údaj | [15 empty] | 0,01
|  |  | Vyplň údaj | [12 empty] | IČ DPH: |  | Vyplň údaj | [15 empty] | 0,01
False
|  | Projektant: | [13 empty] | IČO: |  | 44632461 | [15 empty] | False
|  |  | alfaPROJEKT, s.r.o. | [12 empty] | IČ DPH: |  | SK2022762709 | [15 empty] | True
0,01
|  | Spracovateľ: | [13 empty] | IČO: | [17 empty] | 0,01
|  |  | MS | [12 empty] | IČ DPH: | [17 empty] | True
Poznámka:
Všetky uvedené komerčné názvy výrobkov sú informatívne a slúžia len na zadefinovanie požadovaných vlastností. Možno použiť akýkoľvek ekvivalentný výrobok
|  | Cena bez DPH | [13 empty] | 0
[8 empty] | Sadzba dane |  |  | Základ dane |  |  |  |  | Výška dane
|  | DPH |  | základná |  |  |  | 20% |  |  | 0 |  |  |  |  | 0
|  |  |  | znížená |  |  |  | 20% |  |  | 0 |  |  |  |  | 0
|  |  |  | zákl. prenesená |  |  |  | 20% |  |  | 0 |  |  |  |  | 0
|  |  |  | zníž. prenesená |  |  |  | 20% |  |  | 0 |  |  |  |  | 0
|  |  |  | nulová |  |  |  | 0% |  |  | 0 |  |  |  |  | 0
|  | Cena s DPH | [6 empty] | v |  |  | EUR |  |  |  | 0
|  | Projektant | [11 empty] | Spracovateľ
|  | Dátum a podpis: | [7 empty] | Pečiatka |  |  |  | Dátum a podpis: |  |  | Pečiatka
|  | Objednávateľ | [11 empty] | Zhotoviteľ
|  | Dátum a podpis: | [7 empty] | Pečiatka |  |  |  | Dátum a podpis: |  |  | Pečiatka
REKAPITULÁCIA OBJEKTOV STAVBY
| Kód: | [6 empty] | 2018_MC_018
| Stavba: | [6 empty] | Rekonštrukcia miestnej komunikácie Zelený kríčok, PD - Verejné WC s kioskom
| Miesto: | [6 empty] | k.ú. Trnava, p.č. 8812/6, 8812/1 | [6 empty] | Dátum: |  | 17.4.2020
| Objednávateľ: | [6 empty] | Mesto Trnava, Hlavná 1, 91771 Trnava | [6 empty] | Projektant: |  | alfaPROJEKT, s.r.o. |  |  |  | Informatívne údaje z listov zákaziek
| Zhotoviteľ: | [13 empty] | Spracovateľ: |  | MS
| Kód |  |  |  | Popis | [7 empty] | Cena bez DPH [EUR] |  |  |  |  | Cena s DPH [EUR] | Typ |  | z toho Ostat. náklady [EUR] | DPH [EUR] | Normohodiny [h] | DPH základná [EUR] | DPH znížená [EUR] | DPH základná prenesená [EUR] | DPH znížená prenesená [EUR] | Základňa DPH základná | Základňa DPH znížená | Základňa DPH zákl. prenesená | Základňa DPH zníž. prenesená | Základňa DPH nulová
| Náklady z rozpočtov | [11 empty] | 0 |  |  |  |  | 0 |  |  | 0 | 0 | 0 | 0 | 0 | 0 | 0 | 0 | 0 | 0 | 0 | 0 |  | D | 0 | ###NOIMPORT### | IMPORT | {f75636fe-9262-45c9-a1ef-e981008cf9e0} | {00000000-0000-0000-0000-000000000000}
|  | 01 |  |  |  | Architektúra | [6 empty] | 0 |  |  |  |  | 0 | STA |  | 0 | 0 | 0 | 0 | 0 | 0 | 0 | 0 | 0 | 0 | 0 | 0 |  | D | 1 | ###NOIMPORT### | IMPORT | {1e8a9855-a80c-42a9-896e-1a783429dc8a} | {f75636fe-9262-45c9-a1ef-e981008cf9e0} | 0
/ |  |  | 001 |  |  |  | Zariadenie staveniska, búracie a zemné práce | [5 empty] | 0 |  |  |  |  | 0 | Časť |  | 0 | 0 | 0 | 0 | 0 | 0 | 0 | 0 | 0 | 0 | 0 | 0 |  |  | 2 |  | IMPORT | {a88df12a-0801-4682-82c6-49877ca10a08} | {1e8a9855-a80c-42a9-896e-1a783429dc8a}
/ |  |  | 002 |  |  |  | Nové konštrukcie | [5 empty] | 0 |  |  |  |  | 0 | Časť |  | 0 | 0 | 0 | 0 | 0 | 0 | 0 | 0 | 0 | 0 | 0 | 0 |  |  | 2 |  | IMPORT | {f111a4ac-5cb5-4886-81cd-5abf15c22f92} | {1e8a9855-a80c-42a9-896e-1a783429dc8a}
/ |  |  | 003 |  |  |  | Výplňové konštrukcie otvorov | [5 empty] | 0 |  |  |  |  | 0 | Časť |  | 0 | 0 | 0 | 0 | 0 | 0 | 0 | 0 | 0 | 0 | 0 | 0 |  |  | 2 |  | IMPORT | {6b91bd54-d96f-4595-9454-3c3c6d930477} | {1e8a9855-a80c-42a9-896e-1a783429dc8a}
/ |  |  | 004 |  |  |  | Doplnky pre WC | [5 empty] | 0 |  |  |  |  | 0 | Časť |  | 0 | 0 | 0 | 0 | 0 | 0 | 0 | 0 | 0 | 0 | 0 | 0 |  |  | 2 |  | IMPORT | {e93128d3-34fd-42fa-9247-406008fd612d} | {1e8a9855-a80c-42a9-896e-1a783429dc8a}
/ |  |  | 005 |  |  |  | Kaskády, schodisko a kvetináče | [5 empty] | 0 |  |  |  |  | 0 | Časť |  | 0 | 0 | 0 | 0 | 0 | 0 | 0 | 0 | 0 | 0 | 0 | 0 |  |  | 2 |  | IMPORT | {634104a7-7c47-4c16-8cf2-40cc098c6d4c} | {1e8a9855-a80c-42a9-896e-1a783429dc8a}
/ |  | 02 |  |  |  | Vzduchotechnika | [6 empty] | 0 |  |  |  |  | 0 | STA |  | 0 | 0 | 0 | 0 | 0 | 0 | 0 | 0 | 0 | 0 | 0 | 0 |  |  | 1 |  | IMPORT | {8373a52c-ccf1-41cd-8b8a-a033c9c78c70} | {f75636fe-9262-45c9-a1ef-e981008cf9e0} | 0
/ |  | 03 |  |  |  | Elektroinštralácia | [6 empty] | 0 |  |  |  |  | 0 | STA |  | 0 | 0 | 0 | 0 | 0 | 0 | 0 | 0 | 0 | 0 | 0 | 0 |  |  | 1 |  | IMPORT | {e30848a6-3e45-4ce4-83ef-153389ba0b1b} | {f75636fe-9262-45c9-a1ef-e981008cf9e0} | 0
/ |  | 04 |  |  |  | Zdravotechnika | [6 empty] | 0 |  |  |  |  | 0 | STA |  | 0 | 0 | 0 | 0 | 0 | 0 | 0 | 0 | 0 | 0 | 0 | 0 |  |  | 1 |  | IMPORT | {bc2500f9-c049-432b-afe8-e2d61eb1fc58} | {f75636fe-9262-45c9-a1ef-e981008cf9e0} | 0
/ |  | 05 |  |  |  | Plynoinštalácia | [6 empty] | 0 |  |  |  |  | 0 | STA |  | 0 | 0 | 0 | 0 | 0 | 0 | 0 | 0 | 0 | 0 | 0 | 0 |  |  | 1 |  | IMPORT | {ef053526-f02f-4092-be78-e6444478f7f7} | {f75636fe-9262-45c9-a1ef-e981008cf9e0} | 0
/ |  | 06 |  |  |  | Prekládka pripojovacieho plynovodu | [6 empty] | 0 |  |  |  |  | 0 | STA |  | 0 | 0 | 0 | 0 | 0 | 0 | 0 | 0 | 0 | 0 | 0 | 0 |  |  | 1 |  | IMPORT | {91193445-5e6c-4e11-8790-ce5acdf1a66a} | {f75636fe-9262-45c9-a1ef-e981008cf9e0} | 0
/ |  | 07 |  |  |  | Vykurovanie | [6 empty] | 0 |  |  |  |  | 0 | STA |  | 0 | 0 | 0 | 0 | 0 | 0 | 0 | 0 | 0 | 0 | 0 | 0 |  |  | 1 |  | IMPORT | {df8fa71b-da4a-40a2-930c-fb8431757e4c} | {f75636fe-9262-45c9-a1ef-e981008cf9e0} | 0

## 001 - Zariadenie stavenis...
[9 empty] | >> skryté stĺpce << | [9 empty] | {a88df12a-0801-4682-82c6-49877ca10a08}
0
| KRYCÍ LIST ROZPOČTU | [8 empty] | v --- nižšie sa nachádzajú doplnkové a pomocné údaje k zostavám --- v | [8 empty] | False
Stavba:
Rekonštrukcia miestnej komunikácie Zelený kríčok, PD - Verejné WC s kioskom
Objekt:
01 - Architektúra
Časť:
001 - Zariadenie staveniska, búracie a zemné práce
| JKSO: |  |  |  |  | KS:
| Miesto: |  | k.ú. Trnava, p.č. 8812/6, 8812/1 |  |  | Dátum: | 17.4.2020
| Objednávateľ: |  |  |  |  | IČO:
|  | Mesto Trnava, Hlavná 1, 91771 Trnava |  |  |  | IČ DPH:
| Zhotoviteľ: |  |  |  |  | IČO: | Vyplň údaj
|  | Vyplň údaj |  |  |  | IČ DPH: | Vyplň údaj
| Projektant: |  |  |  |  | IČO: | 44632461
|  | alfaPROJEKT, s.r.o. |  |  |  | IČ DPH: | SK2022762709
| Spracovateľ: |  |  |  |  | IČO:
|  | MS |  |  |  | IČ DPH:
Poznámka:
Všetky uvedené komerčné názvy výrobkov sú informatívne a slúžia len na zadefinovanie požadovaných vlastností. Možno použiť akýkoľvek ekvivalentný výrobok
| Cena bez DPH | [5 empty] | 0
|  |  | Základ dane |  |  | Sadzba dane | Výška dane
| DPH | základná | 0 |  |  | 20% | 0
|  | znížená | 0 |  |  | 20% | 0
|  | zákl. prenesená | 0 |  |  | 20% | 0
|  | zníž. prenesená | 0 |  |  | 20% | 0
|  | nulová | 0 |  |  | 0% | 0
| Cena s DPH |  |  | v | EUR |  | 0
| Projektant |  |  | Spracovateľ
| Dátum a podpis: |  | Pečiatka | Dátum a podpis: |  |  | Pečiatka
| Objednávateľ |  |  | Zhotoviteľ
| Dátum a podpis: |  | Pečiatka | Dátum a podpis: |  |  | Pečiatka
REKAPITULÁCIA ROZPOČTU
Stavba:
Rekonštrukcia miestnej komunikácie Zelený kríčok, PD - Verejné WC s kioskom
Objekt:
01 - Architektúra
Časť:
001 - Zariadenie staveniska, búracie a zemné práce
Miesto: |  |  | k.ú. Trnava, p.č. 8812/6, 8812/1 |  |  | Dátum: | 17.4.2020
Objednávateľ: |  |  | Mesto Trnava, Hlavná 1, 91771 Trnava |  |  | Projektant: | alfaPROJEKT, s.r.o.
Zhotoviteľ: |  |  | Vyplň údaj |  |  | Spracovateľ: | MS
Kód dielu - Popis | [6 empty] | Cena celkom [EUR]
Náklady z rozpočtu | [6 empty] | 0 | [12 empty] | -1
| HSV - Práce a dodávky HSV | [5 empty] | 0
| 1 - Zemné práce | [5 empty] | 0
| 9 - Ostatné konštrukcie a práce-búranie | [5 empty] | 0
| PSV - Práce a dodávky PSV | [5 empty] | 0
| 764 - Konštrukcie klampiarske | [5 empty] | 0
| 766 - Konštrukcie stolárske | [5 empty] | 0
| 767 - Konštrukcie doplnkové kovové | [5 empty] | 0
| 769 - Montáž vzduchotechnických zariadení | [5 empty] | 0
| VRN - Vedľajšie rozpočtové náklady | [5 empty] | 0
| VRN10 - Inžinierska činnosť | [5 empty] | 0
ROZPOČET
Stavba:
Rekonštrukcia miestnej komunikácie Zelený kríčok, PD - Verejné WC s kioskom
Objekt:
01 - Architektúra
Časť:
001 - Zariadenie staveniska, búracie a zemné práce
Miesto: |  |  | k.ú. Trnava, p.č. 8812/6, 8812/1 |  |  | Dátum: | 17.4.2020
Objednávateľ: |  |  | Mesto Trnava, Hlavná 1, 91771 Trnava |  |  | Projektant: | alfaPROJEKT, s.r.o.
Zhotoviteľ: |  |  | Vyplň údaj |  |  | Spracovateľ: | MS
PČ | Typ | Kód | Popis | MJ | Množstvo | J.cena [EUR] | Cena celkom [EUR] | Cenová sústava | ekvivalent |  | DPH | J. Nh [h] | Nh celkom [h] | J. hmotnosť [t] | Hmotnosť celkom [t] | J. suť [t] | Suť Celkom [t]
Náklady z rozpočtu | [6 empty] | 0 | [5 empty] | 0 |  | 0 |  | 86.4345 |  | D | -1 | [7 empty] | 0
| D | HSV | Práce a dodávky HSV |  |  |  | 0 | [5 empty] | 0 |  | 0 |  | 85.2456 | 1 | D | 0 | ROZPOCET | [6 empty] | 0
| D | 1 | Zemné práce |  |  |  | 0 | [5 empty] | 0 |  | 0 |  | 1.115 | 1 | D | 1 | ROZPOCET | [6 empty] | 0
1 | K | 113107142 | Odstránenie krytu asfaltového v ploche do 200 m2 | m2 | 6.16 |  | 0 |  |  |  | znížená |  | 0 | 0 | 0 | 0.181 | 1.115 | 4 | K | 2 | ROZPOCET | 0 | 0 | 0 | 0 | 0 | 2 | 0 | 4 | 1078699872
2 | K | 121101002 | Odstránenie ornice ručne s vodorov. premiest., na hromady do 50 m hr. nad 150 mm | m3 | 20.303 |  | 0 |  |  |  | znížená |  | 0 | 0 | 0 | 0 | 0 | 4 | K | 2 | ROZPOCET | 0 | 0 | 0 | 0 | 0 | 2 | 0 | 4 | -926993522
3 | K | 131301101 | Výkop nezapaženej jamy v hornine 4, do 100 m3 | m3 | 95.637 |  | 0 |  |  |  | znížená |  | 0 | 0 | 0 | 0 | 0 | 4 | K | 2 | ROZPOCET | 0 | 0 | 0 | 0 | 0 | 2 | 0 | 4 | 593778260
4 | K | 132311101 | Hĺbenie rýh šírky do 600 mm v hornine tr.4 | m3 | 11.88 |  | 0 |  |  |  | znížená |  | 0 | 0 | 0 | 0 | 0 | 4 | K | 2 | ROZPOCET | 0 | 0 | 0 | 0 | 0 | 2 | 0 | 4 | -249810373
5 | K | 162501103 | Odstránenie násypu okolo budovy (výška cca 0,950 m, šírka cca 2 m, dĺžka cca 44 m) | m3 | 41.8 |  | 0 |  |  |  | znížená |  | 0 | 0 | 0 | 0 | 0 | 4 | K | 2 | ROZPOCET | 0 | 0 | 0 | 0 | 0 | 2 | 0 | 4 | 1431007930
6 | K | 162501104 | Vodorovné premiestnenie výkopku po spevnenej ceste z horniny tr.1-4 do 20 km | m3 | 127.215 |  | 0 |  |  |  | znížená |  | 0 | 0 | 0 | 0 | 0 | 4 | K | 2 | ROZPOCET | 0 | 0 | 0 | 0 | 0 | 2 | 0 | 4 | 1337400525
7 | K | 171201202 | Uloženie sypaniny na skládky nad 100 do 1000 m3 | m3 | 127.215 |  | 0 |  |  |  | znížená |  | 0 | 0 | 0 | 0 | 0 | 4 | K | 2 | ROZPOCET | 0 | 0 | 0 | 0 | 0 | 2 | 0 | 4 | -564758555
8 | K | 171209002 | Poplatok za skladovanie - zemina a kamenivo (17 05) ostatné | t | 127.215 |  | 0 |  |  |  | znížená |  | 0 | 0 | 0 | 0 | 0 | 4 | K | 2 | ROZPOCET | 0 | 0 | 0 | 0 | 0 | 2 | 0 | 4 | -1199022253
9 | K | 174101001 | Zásyp sypaninou so zhutnením jám, šachiet, rýh, zárezov alebo okolo objektov cca 25% vykopanej zeminy | m3 | 42.405 |  | 0 |  |  |  | znížená |  | 0 | 0 | 0 | 0 | 0 | 4 | K | 2 | ROZPOCET | 0 | 0 | 0 | 0 | 0 | 2 | 0 | 4 | -1732390712
| D | 9 | Ostatné konštrukcie a práce-búranie |  |  |  | 0 | [5 empty] | 0 |  | 0 |  | 84.1307 | 1 | D | 1 | ROZPOCET | [6 empty] | 0
10 | K | 961031313 | Odstránenie múrikov s oplechovaním | m3 | 1.742 |  | 0 |  |  |  | znížená |  | 0 | 0 | 0 | 1.8 | 3.1356 | 4 | K | 2 | ROZPOCET | 0 | 0 | 0 | 0 | 0 | 2 | 0 | 4 | -1506625603
11 | K | 9610551 | Odstránenie podkladovej dosky 1.PP (v miestach kladenia nových rúr) podľa PD ZTI | súbor | 1 |  | 0 |  |  |  | znížená |  | 0 | 0 | 0 | 0.24 | 0.24 | 4 | K | 2 | ROZPOCET | 0 | 0 | 0 | 0 | 0 | 2 | 0 | 4 | -1493775745
12 | K | 962022398 | Búranie muriva | m3 | 10.831 |  | 0 |  |  |  | znížená |  | 0 | 0 | 0 | 2.385 | 25.8319 | 4 | K | 2 | ROZPOCET | 0 | 0 | 0 | 0 | 0 | 2 | 0 | 4 | 1215086356
13 | K | 962031138 | Vybúranie prímurovky | m2 | 62.682 |  | 0 |  |  |  | znížená |  | 0 | 0 | 0 | 0.196 | 12.2857 | 4 | K | 2 | ROZPOCET | 0 | 0 | 0 | 0 | 0 | 2 | 0 | 4 | -1670434896
14 | K | 963051114 | Odstránenie časti stropnej dosky | m2 | 10.795 |  | 0 |  |  |  | znížená |  | 0 | 0 | 0 | 0.24 | 2.5908 | 4 | K | 2 | ROZPOCET | 0 | 0 | 0 | 0 | 0 | 2 | 0 | 4 | -774832693
15 | K | 965042141 | Búranie podkladov pod dlažby, liatych dlažieb a mazanín,betón alebo liaty asfalt hr.do 100 mm, plochy nad 4 m2 -2,20000t | m3 | 6.33 |  | 0 |  |  |  | znížená |  | 0 | 0 | 0 | 2.2 | 13.926 | 4 | K | 2 | ROZPOCET | 0 | 0 | 0 | 0 | 0 | 2 | 0 | 4 | -1576479426
16 | K | 965081712 | Búranie dlažieb, bez podklad. lôžka z xylolit., alebo keramických dlaždíc hr. do 10 mm, -0,02000t | m2 | 70.86 |  | 0 |  |  |  | znížená |  | 0 | 0 | 0 | 0.02 | 1.4172 | 4 | K | 2 | ROZPOCET | 0 | 0 | 0 | 0 | 0 | 2 | 0 | 4 | 765519024
17 | K | 968061112 | Vyvesenie okenného krídla do suti plochy do 1, 5 m2, -0,01200t | ks | 4 |  | 0 |  |  |  | znížená |  | 0 | 0 | 0 | 0.012 | 0.048 | 4 | K | 2 | ROZPOCET | 0 | 0 | 0 | 0 | 0 | 2 | 0 | 4 | -1472716416
18 | K | 968061125 | Vyvesenie dreveného dverného krídla do suti plochy do 2 m2, -0,02400t | ks | 11 |  | 0 |  |  |  | znížená |  | 0 | 0 | 0 | 0.024 | 0.264 | 4 | K | 2 | ROZPOCET | 0 | 0 | 0 | 0 | 0 | 2 | 0 | 4 | 1337111226
19 | K | 968062244 | Vybúranie rámov okien plochy do 1 m2, -0,04100t | m2 | 1.963 |  | 0 |  |  |  | znížená |  | 0 | 0 | 0 | 0.041 | 0.080483 | 4 | K | 2 | ROZPOCET | 0 | 0 | 0 | 0 | 0 | 2 | 0 | 4 | -503360645
20 | K | 968071114 | Odstránenie kovovej bráničky | ks | 2 |  | 0 |  |  |  | znížená |  | 0 | 0 | 0 | 0.015 | 0.03 | 4 | K | 2 | ROZPOCET | 0 | 0 | 0 | 0 | 0 | 2 | 0 | 4 | -1901652656
21 | K | 968072455 | Vybúranie kovových dverových zárubní plochy vrátane prahu do 2 m2, -0,07600t | m2 | 16.8 |  | 0 |  |  |  | znížená |  | 0 | 0 | 0 | 0.076 | 1.2768 | 4 | K | 2 | ROZPOCET | 0 | 0 | 0 | 0 | 0 | 2 | 0 | 4 | -247790292
22 | K | 976071111 | Vybúranie kovových zábradlí, -0,03700t | m | 22.98 |  | 0 |  |  |  | znížená |  | 0 | 0 | 0 | 0.037 | 0.85026 | 4 | K | 2 | ROZPOCET | 0 | 0 | 0 | 0 | 0 | 2 | 0 | 4 | 1202271274
23 | K | 978011191 | Otlčenie omietok stropov vnútorných vápenných alebo vápennocementových v rozsahu do 100 %, -0,05000t | m2 | 63.3 |  | 0 |  |  |  | znížená |  | 0 | 0 | 0 | 0.05 | 3.165 | 4 | K | 2 | ROZPOCET | 0 | 0 | 0 | 0 | 0 | 2 | 0 | 4 | 6232741
24 | K | 978013191 | Otlčenie omietok stien vnútorných vápenných alebo vápennocementových v rozsahu do 100 %, -0,04600t | m2 | 70.74 |  | 0 |  |  |  | znížená |  | 0 | 0 | 0 | 0.046 | 3.254 | 4 | K | 2 | ROZPOCET | 0 | 0 | 0 | 0 | 0 | 2 | 0 | 4 | 821003932
25 | K | 978059531 | Odsekanie a odobratie obkladu z vnútorných stien -0,06800t | m2 | 115.76 |  | 0 |  |  |  | znížená |  | 0 | 0 | 0 | 0.068 | 7.8717 | 4 | K | 2 | ROZPOCET | 0 | 0 | 0 | 0 | 0 | 2 | 0 | 4 | 1330453913
26 | K | 979011111 | Zvislá doprava sutiny a vybúraných hmôt | t | 86.434 |  | 0 |  |  |  | znížená |  | 0 | 0 | 0 | 0 | 0 | 4 | K | 2 | ROZPOCET | 0 | 0 | 0 | 0 | 0 | 2 | 0 | 4 | -769447495
27 | K | 979081111 | Odvoz sutiny a vybúraných hmôt na skládku do 20 km | t | 86.434 |  | 0 |  |  |  | znížená |  | 0 | 0 | 0 | 0 | 0 | 4 | K | 2 | ROZPOCET | 0 | 0 | 0 | 0 | 0 | 2 | 0 | 4 | 972815468
28 | K | 979082111 | Vnútrostavenisková doprava sutiny a vybúraných hmôt | t | 86.434 |  | 0 |  |  |  | znížená |  | 0 | 0 | 0 | 0 | 0 | 4 | K | 2 | ROZPOCET | 0 | 0 | 0 | 0 | 0 | 2 | 0 | 4 | -445082211
29 | K | 979089612 | Poplatok za skladovanie - iné odpady zo stavieb a demolácií (17 09), ostatné | t | 86.434 |  | 0 |  |  |  | znížená |  | 0 | 0 | 0 | 0 | 0 | 4 | K | 2 | ROZPOCET | 0 | 0 | 0 | 0 | 0 | 2 | 0 | 4 | 571750345
30 | K | pol0014 | Demontáž jestvujúcej strešnej skladby až po nosnú konštrukciu | m2 | 98.29 |  | 0 |  |  |  | znížená |  | 0 | 0 | 0 | 0.08 | 7.8632 | 4 | K | 2 | ROZPOCET | 0 | 0 | 0 | 0 | 0 | 2 | 0 | 4 | 2102663685
| D | PSV | Práce a dodávky PSV |  |  |  | 0 | [5 empty] | 0 |  | 0 |  | 1.1888 | 2 | D | 0 | ROZPOCET | [6 empty] | 0
| D | 764 | Konštrukcie klampiarske |  |  |  | 0 | [5 empty] | 0 |  | 0 |  | 0.012016 | 2 | D | 1 | ROZPOCET | [6 empty] | 0
31 | K | 764410850 | Demontáž oplechovania parapetov rš od 100 do 330 mm, -0,00135t | m | 3.36 |  | 0 |  |  |  | znížená |  | 0 | 0 | 0 | 0.00135 | 0.004536 | 16 | K | 2 | ROZPOCET | 0 | 0 | 0 | 0 | 0 | 2 | 0 | 16 | 41607033
32 | K | 764453 | Demontáž komínovej rúry | ks | 1 |  | 0 |  |  |  | znížená |  | 0 | 0 | 0 | 0.00187 | 0.00187 | 16 | K | 2 | ROZPOCET | 0 | 0 | 0 | 0 | 0 | 2 | 0 | 16 | -870628981
33 | K | 764454 | Demontáž vetracieho potrubia | ks | 3 |  | 0 |  |  |  | znížená |  | 0 | 0 | 0 | 0.00187 | 0.00561 | 16 | K | 2 | ROZPOCET | 0 | 0 | 0 | 0 | 0 | 2 | 0 | 16 | 863463205
| D | 766 | Konštrukcie stolárske |  |  |  | 0 | [5 empty] | 0 |  | 0 |  | 0.01008 | 2 | D | 1 | ROZPOCET | [6 empty] | 0
34 | K | 766694985 | Demontáž parapetnej dosky vnútornej | ks | 3.36 |  | 0 |  |  |  | znížená |  | 0 | 0 | 0 | 0.003 | 0.01008 | 16 | K | 2 | ROZPOCET | 0 | 0 | 0 | 0 | 0 | 2 | 0 | 16 | 1578032884
| D | 767 | Konštrukcie doplnkové kovové |  |  |  | 0 | [5 empty] | 0 |  | 0 |  | 1.1667 | 2 | D | 1 | ROZPOCET | [6 empty] | 0
35 | K | 767132813 | Demontáž WC stienok vrátane dvier, -0,01800t | m2 | 63.875 |  | 0 |  |  |  | znížená |  | 0 | 0 | 0 | 0.018 | 1.1497 | 16 | K | 2 | ROZPOCET | 0 | 0 | 0 | 0 | 0 | 2 | 0 | 16 | 290964661
36 | K | 767914 | Demonráž krycej konštrukcie potrubia | ks | 1 |  | 0 |  |  |  | znížená |  | 0 | 0 | 0 | 0.017 | 0.017 | 16 | K | 2 | ROZPOCET | 0 | 0 | 0 | 0 | 0 | 2 | 0 | 16 | 1666302073
| D | 769 | Montáž vzduchotechnických zariadení |  |  |  | 0 | [5 empty] | 0 |  | 0 |  | 0 | 2 | D | 1 | ROZPOCET | [6 empty] | 0
37 | K | 769082785 | Odstránenie ventilátorov a vetracích mirežok | ks | 5 |  | 0 |  |  |  | znížená |  | 0 | 0 | 0 | 0 | 0 | 16 | K | 2 | ROZPOCET | 0 | 0 | 0 | 0 | 0 | 2 | 0 | 16 | 1836344889
| D | VRN | Vedľajšie rozpočtové náklady |  |  |  | 0 | [5 empty] | 0 |  | 0 |  | 0 | 5 | D | 0 | ROZPOCET | [6 empty] | 0
38 | K | 0006000110.S | Zariadenie staveniska - zriadenie | súbr | 1 |  | 0 |  |  |  | znížená |  | 0 | 0 | 0 | 0 | 0 | 1024 | K | 1 | ROZPOCET | 0 | 0 | 0 | 0 | 0 | 2 | 0 | 1024 | -2129019834
39 | K | 0006000111.S | Zariadenie staveniska - odstránenie | súbor | 1 |  | 0 |  |  |  | znížená |  | 0 | 0 | 0 | 0 | 0 | 1024 | K | 1 | ROZPOCET | 0 | 0 | 0 | 0 | 0 | 2 | 0 | 1024 | 171879274
| D | VRN10 | Inžinierska činnosť |  |  |  | 0 | [5 empty] | 0 |  | 0 |  | 0 | 5 | D | 1 | ROZPOCET | [6 empty] | 0
40 | K | 001000035 | Inžinierska činnosť - skúšky základového podložia | eur | 750 |  | 0 |  |  |  | znížená |  | 0 | 0 | 0 | 0 | 0 | 1024 | K | 2 | ROZPOCET | 0 | 0 | 0 | 0 | 0 | 2 | 0 | 1024 | 768562998
41 | K | 001000036 | Inžinierska činnosť - skúšky miery zhutnenia | eur | 300 |  | 0 |  |  |  | znížená |  | 0 | 0 | 0 | 0 | 0 | 1024 | K | 2 | ROZPOCET | 0 | 0 | 0 | 0 | 0 | 2 | 0 | 1024 | 2036299415

## 002 - Nové konštrukcie
[9 empty] | >> skryté stĺpce << | [9 empty] | {f111a4ac-5cb5-4886-81cd-5abf15c22f92}
0
| KRYCÍ LIST ROZPOČTU | [8 empty] | v --- nižšie sa nachádzajú doplnkové a pomocné údaje k zostavám --- v | [8 empty] | False
Stavba:
Rekonštrukcia miestnej komunikácie Zelený kríčok, PD - Verejné WC s kioskom
Objekt:
01 - Architektúra
Časť:
002 - Nové konštrukcie
| JKSO: |  |  |  |  | KS:
| Miesto: |  | k.ú. Trnava, p.č. 8812/6, 8812/1 |  |  | Dátum: | 17.4.2020
| Objednávateľ: |  |  |  |  | IČO:
|  | Mesto Trnava, Hlavná 1, 91771 Trnava |  |  |  | IČ DPH:
| Zhotoviteľ: |  |  |  |  | IČO: | Vyplň údaj
|  | Vyplň údaj |  |  |  | IČ DPH: | Vyplň údaj
| Projektant: |  |  |  |  | IČO: | 44632461
|  | alfaPROJEKT, s.r.o. |  |  |  | IČ DPH: | SK2022762709
| Spracovateľ: |  |  |  |  | IČO:
|  | MS |  |  |  | IČ DPH:
Poznámka:
Všetky uvedené komerčné názvy výrobkov sú informatívne a slúžia len na zadefinovanie požadovaných vlastností. Možno použiť akýkoľvek ekvivalentný výrobok
| Cena bez DPH | [5 empty] | 0
|  |  | Základ dane |  |  | Sadzba dane | Výška dane
| DPH | základná | 0 |  |  | 20% | 0
|  | znížená | 0 |  |  | 20% | 0
|  | zákl. prenesená | 0 |  |  | 20% | 0
|  | zníž. prenesená | 0 |  |  | 20% | 0
|  | nulová | 0 |  |  | 0% | 0
| Cena s DPH |  |  | v | EUR |  | 0
| Projektant |  |  | Spracovateľ
| Dátum a podpis: |  | Pečiatka | Dátum a podpis: |  |  | Pečiatka
| Objednávateľ |  |  | Zhotoviteľ
| Dátum a podpis: |  | Pečiatka | Dátum a podpis: |  |  | Pečiatka
REKAPITULÁCIA ROZPOČTU
Stavba:
Rekonštrukcia miestnej komunikácie Zelený kríčok, PD - Verejné WC s kioskom
Objekt:
01 - Architektúra
Časť:
002 - Nové konštrukcie
Miesto: |  |  | k.ú. Trnava, p.č. 8812/6, 8812/1 |  |  | Dátum: | 17.4.2020
Objednávateľ: |  |  | Mesto Trnava, Hlavná 1, 91771 Trnava |  |  | Projektant: | alfaPROJEKT, s.r.o.
Zhotoviteľ: |  |  | Vyplň údaj |  |  | Spracovateľ: | MS
Kód dielu - Popis | [6 empty] | Cena celkom [EUR]
Náklady z rozpočtu | [6 empty] | 0 | [12 empty] | -1
| HSV - Práce a dodávky HSV | [5 empty] | 0
| 2 - Zakladanie | [5 empty] | 0
| 3 - Zvislé a kompletné konštrukcie | [5 empty] | 0
| 4 - Vodorovné konštrukcie | [5 empty] | 0
| 5 - Komunikácie | [5 empty] | 0
| 6 - Úpravy povrchov, podlahy, osadenie | [5 empty] | 0
| 9 - Ostatné konštrukcie a práce-búranie | [5 empty] | 0
| 99 - Presun hmôt HSV | [5 empty] | 0
| PSV - Práce a dodávky PSV | [5 empty] | 0
| 711 - Izolácie proti vode a vlhkosti | [5 empty] | 0
| 712 - Izolácie striech | [5 empty] | 0
| 713 - Izolácie tepelné | [5 empty] | 0
| 763 - Konštrukcie - drevostavby | [5 empty] | 0
| 764 - Konštrukcie klampiarske | [5 empty] | 0
| 767 - Konštrukcie doplnkové kovové | [5 empty] | 0
| 771 - Podlahy z dlaždíc | [5 empty] | 0
| 781 - Dokončovacie práce a obklady | [5 empty] | 0
| 784 - Dokončovacie práce - maľby | [5 empty] | 0
| 787 - Dokončovacie práce - zasklievanie | [5 empty] | 0
| VRN - Vedľajšie rozpočtové náklady | [5 empty] | 0
| VRN04 - Projektové práce | [5 empty] | 0
ROZPOČET
Stavba:
Rekonštrukcia miestnej komunikácie Zelený kríčok, PD - Verejné WC s kioskom
Objekt:
01 - Architektúra
Časť:
002 - Nové konštrukcie
Miesto: |  |  | k.ú. Trnava, p.č. 8812/6, 8812/1 |  |  | Dátum: | 17.4.2020
Objednávateľ: |  |  | Mesto Trnava, Hlavná 1, 91771 Trnava |  |  | Projektant: | alfaPROJEKT, s.r.o.
Zhotoviteľ: |  |  | Vyplň údaj |  |  | Spracovateľ: | MS
PČ | Typ | Kód | Popis | MJ | Množstvo | J.cena [EUR] | Cena celkom [EUR] | Cenová sústava | ekvivalent |  | DPH | J. Nh [h] | Nh celkom [h] | J. hmotnosť [t] | Hmotnosť celkom [t] | J. suť [t] | Suť Celkom [t]
Náklady z rozpočtu | [6 empty] | 0 | [5 empty] | 0 |  | 290.9419 |  | 0 |  | D | -1 | [7 empty] | 0
| D | HSV | Práce a dodávky HSV |  |  |  | 0 | [5 empty] | 0 |  | 255.2742 |  | 0 | 1 | D | 0 | ROZPOCET | [6 empty] | 0
| D | 2 | Zakladanie |  |  |  | 0 | [5 empty] | 0 |  | 88.3043 |  | 0 | 1 | D | 1 | ROZPOCET | [6 empty] | 0
1 | K | 2715630 | Vyplnenie medzery medzi existujúcim 1.PP a prístavbou jemným štrkom | m3 | 0.93 |  | 0 |  |  |  | znížená |  | 0 | 1.932 | 1.7968 | 0 | 0 | 4 | K | 2 | ROZPOCET | 0 | 0 | 0 | 0 | 0 | 2 | 0 | 4 | 1258487714
2 | K | 271573001 | Násyp pod základové konštrukcie so zhutnením zo štrkopiesku fr.0-32 mm | m3 | 4.968 |  | 0 |  |  |  | znížená |  | 0 | 2.07 | 10.2838 | 0 | 0 | 4 | K | 2 | ROZPOCET | 0 | 0 | 0 | 0 | 0 | 2 | 0 | 4 | 822902294
3 | K | 273313521 | Betón pod základmi, prostý tr. C 12/15 | m3 | 2.62 |  | 0 |  |  |  | znížená |  | 0 | 2.3557 | 6.172 | 0 | 0 | 4 | K | 2 | ROZPOCET | 0 | 0 | 0 | 0 | 0 | 2 | 0 | 4 | -1313674478
4 | K | 273313711 | Betón podkladových dosiek, prostý tr. C 25/30 | m3 | 7.58 |  | 0 |  |  |  | znížená |  | 0 | 2.536 | 19.223 | 0 | 0 | 4 | K | 2 | ROZPOCET | 0 | 0 | 0 | 0 | 0 | 2 | 0 | 4 | 1642440446
5 | K | 411362442 | Výstuž stropov doskových, trámových, vložkových, konzolových, balkónových, zo sietí KARI, priemer drôtu 8/8 mm, veľkosť oka 150x150 mm | m2 | 114 |  | 0 |  |  |  | znížená |  | 0 | 0.00627 | 0.71478 | 0 | 0 | 4 | K | 2 | ROZPOCET | 0 | 0 | 0 | 0 | 0 | 2 | 0 | 4 | 1127526343
6 | K | 273321411 | Betón základových dosiek, železový (bez výstuže), tr. C 25/30 | m3 | 1.77 |  | 0 |  |  |  | znížená |  | 0 | 2.5138 | 4.4495 | 0 | 0 | 4 | K | 2 | ROZPOCET | 0 | 0 | 0 | 0 | 0 | 2 | 0 | 4 | 1324140584
7 | K | 274271303 | Murivo základových pásov (m3) PREMAC 50x30x25 s betónovou výplňou hr. 300 mm alebo ekvivalent | m3 | 6.675 |  | 0 |  |  |  | znížená |  | 0 | 2.1191 | 14.1449 | 0 | 0 | 4 | K | 2 | ROZPOCET | 0 | 0 | 0 | 0 | 0 | 2 | 0 | 4 | 1291221077
8 | K | 274321411 | Betón základových pásov, železový (bez výstuže), tr. C 25/30 - betonáž do výkopu | m3 | 12.089 |  | 0 |  |  |  | znížená |  | 0 | 2.5138 | 30.3896 | 0 | 0 | 4 | K | 2 | ROZPOCET | 0 | 0 | 0 | 0 | 0 | 2 | 0 | 4 | 964525583
9 | K | 274361821 | Výstuž základov z ocele B 500B | t | 1.109 |  | 0 |  |  |  | znížená |  | 0 | 1.019 | 1.13 | 0 | 0 | 4 | K | 2 | ROZPOCET | 0 | 0 | 0 | 0 | 0 | 2 | 0 | 4 | -527566059
| D | 3 | Zvislé a kompletné konštrukcie |  |  |  | 0 | [5 empty] | 0 |  | 55.467 |  | 0 | 1 | D | 1 | ROZPOCET | [6 empty] | 0
10 | K | 3112345 | Zamurovanie otvoru v nosnej stene z keramickej tehly | m3 | 2.363 |  | 0 |  |  |  | znížená |  | 0 | 1.0812 | 2.5548 | 0 | 0 | 4 | K | 2 | ROZPOCET | 0 | 0 | 0 | 0 | 0 | 2 | 0 | 4 | 448061059
11 | K | 311271303 | Murivo nosné (m3) debniaca tvárnica 50x30x25 s betónovou výplňou hr. 300 mm | m3 | 0.825 |  | 0 |  |  |  | znížená |  | 0 | 2.1191 | 1.7482 | 0 | 0 | 4 | K | 2 | ROZPOCET | 0 | 0 | 0 | 0 | 0 | 2 | 0 | 4 | 1085738108
12 | K | 311271305 | Murivo nosné (m3) debniaca tvárnica 50x50x25 s betónovou výplňou hr. 500 mm | m3 | 0.344 |  | 0 |  |  |  | znížená |  | 0 | 2.1564 | 0.74182 | 0 | 0 | 4 | K | 2 | ROZPOCET | 0 | 0 | 0 | 0 | 0 | 2 | 0 | 4 | 1178181130
13 | K | 311272124 | Murivo nosné (m3) z tvárnic pórobetónových hr. 300 mm P3-450 hladkých, na MVC a maltu systémovú (300x249x499) | m3 | 25.53 |  | 0 |  |  |  | znížená |  | 0 | 0.92938 | 23.7271 | 0 | 0 | 4 | K | 2 | ROZPOCET | 0 | 0 | 0 | 0 | 0 | 2 | 0 | 4 | 1618840171
14 | K | 3112721241 | Zhotovenie doplnkov - výklenky pre skrine plynu a elektro výkres A 12 | súbor | 1 |  | 0 |  |  |  | znížená |  | 0 | 0.92938 | 0.92938 | 0 | 0 | 4 | K | 2 | ROZPOCET | 0 | 0 | 0 | 0 | 0 | 2 | 0 | 4 | -1804274632
15 | K | 3112721242 | Murivo nosné (m3) z pórobetónových tvárnic hr. 300 mm P2-400 hladkých (300x249x499) | m3 | 3.915 |  | 0 |  |  |  | znížená |  | 0 | 0.92938 | 3.6385 | 0 | 0 | 4 | K | 2 | ROZPOCET | 0 | 0 | 0 | 0 | 0 | 2 | 0 | 4 | 484478917
16 | K | 311321411 | Betón nadzákladových stien tr. C 25/30 | m3 | 7.15 |  | 0 |  |  |  | znížená |  | 0 | 2.56 | 18.3041 | 0 | 0 | 4 | K | 2 | ROZPOCET | 0 | 0 | 0 | 0 | 0 | 2 | 0 | 4 | -182698903
17 | K | 314275 | Nadmurovanie komínového telesa šamotovými tehlami cca 2,1 , vložkovanie komína, plechový nadstavec výšky 1 m, kruhového prierezu s krycou strieškou, oplechovanie z Pz plechom s povrchom z práškovaného vypaľovaného laku | súb. | 1 |  | 0 |  |  |  | znížená |  | 0 | 0.37001 | 0.37001 | 0 | 0 | 4 | K | 2 | ROZPOCET | 0 | 0 | 0 | 0 | 0 | 2 | 0 | 4 | 355106820
18 | K | 314276 | Kryt zo stĺpovej DT 4000x400 mm pre odvodné rekuperačné potrubie, ukončené protidažďovou mriežkou. Zakotvenie tvárnic murivovými spojkami. Uzavretie betónovou platňou, oplechovanie z Pz plechom s povrchom z práškovaného vypaľovaného laku | súb. | 1 |  | 0 |  |  |  | znížená |  | 0 | 0.37001 | 0.37001 | 0 | 0 | 4 | K | 2 | ROZPOCET | 0 | 0 | 0 | 0 | 0 | 2 | 0 | 4 | -580966362
19 | K | 317161 | Preklad keramický (Porotherm KPP 12 alebo ekvivalentný) | ks | 1 |  | 0 |  |  |  | znížená |  | 0 | 0.04625 | 0.04625 | 0 | 0 | 4 | K | 2 | ROZPOCET | 0 | 0 | 0 | 0 | 0 | 2 | 0 | 4 | -1673452711
20 | K | 3171611 | Montáž prekladov nosných 2 x IPE opláštený sádrokartónom | ks | 2 |  | 0 |  |  |  | znížená |  | 0 | 0.0126 | 0.0252 | 0 | 0 | 4 | K | 2 | ROZPOCET | 0 | 0 | 0 | 0 | 0 | 2 | 0 | 4 | 1283543088
21 | M | 13482610 | Tyče oceľové prierezu IPE DN 180 mm | m | 9.792 |  | 0 |  |  |  | znížená |  | 0 | 0.0193 | 0.18899 | 0 | 0 | 8 | M | 2 | ROZPOCET | 0 | 0 | 0 | 0 | 0 | 2 | 0 | 4 | -1750345388
22 | M | 5903048000 | Dosky sadrokartónové stavebné ob. RB hr.12,5 mm | m2 | 3.78 |  | 0 |  |  |  | znížená |  | 0 | 0.0125 | 0.04725 | 0 | 0 | 8 | M | 2 | ROZPOCET | 0 | 0 | 0 | 0 | 0 | 2 | 0 | 4 | 2059387839
23 | K | 331321315 | Betón stĺpov a pilierov hranatých, ťahadiel, rámových stojok, vzpier, železový (bez výstuže) tr. C 20/25 | m3 | 0.83 |  | 0 |  |  |  | znížená |  | 0 | 2.4969 | 2.0724 | 0 | 0 | 4 | K | 2 | ROZPOCET | 0 | 0 | 0 | 0 | 0 | 2 | 0 | 4 | -1916581980
24 | K | 331351101 | Debnenie hranatých stĺpov prierezu pravouhlého štvoruholníka výšky do 4 m, zhotovenie | m2 | 7.8 |  | 0 |  |  |  | znížená |  | 0 | 0.0102 | 0.07956 | 0 | 0 | 4 | K | 2 | ROZPOCET | 0 | 0 | 0 | 0 | 0 | 2 | 0 | 4 | -1353140921
25 | K | 331351102 | Debnenie hranatých stĺpov prierezu pravouhlého štvoruholníka výšky do 4 m, odstránenie | m2 | 7.8 |  | 0 |  |  |  | znížená |  | 0 | 0 | 0 | 0 | 0 | 4 | K | 2 | ROZPOCET | 0 | 0 | 0 | 0 | 0 | 2 | 0 | 4 | -700910980
26 | K | 331361821 | Výstuž stĺpov, pilierov, stojok hranatých z bet. ocele 10505 | t | 0.166 |  | 0 |  |  |  | znížená |  | 0 | 1.0195 | 0.16924 | 0 | 0 | 4 | K | 2 | ROZPOCET | 0 | 0 | 0 | 0 | 0 | 2 | 0 | 4 | -1893473831
27 | K | 3422420 | Vymurovanie priečky z keramických tvárnic | m2 | 4.15 |  | 0 |  |  |  | znížená |  | 0 | 0.10942 | 0.45409 | 0 | 0 | 4 | K | 2 | ROZPOCET | 0 | 0 | 0 | 0 | 0 | 2 | 0 | 4 | -2083180098
| D | 4 | Vodorovné konštrukcie |  |  |  | 0 | [5 empty] | 0 |  | 49.3336 |  | 0 | 1 | D | 1 | ROZPOCET | [6 empty] | 0
28 | K | 411321314 | Betón stropov doskových a trámových, železový tr. C 20/25 | m3 | 9.3 |  | 0 |  |  |  | znížená |  | 0 | 2.4654 | 22.9278 | 0 | 0 | 4 | K | 2 | ROZPOCET | 0 | 0 | 0 | 0 | 0 | 2 | 0 | 4 | -567860243
29 | K | 411351101 | Debnenie stropov doskových zhotovenie | m2 | 42.426 |  | 0 |  |  |  | znížená |  | 0 | 0.00695 | 0.29486 | 0 | 0 | 4 | K | 2 | ROZPOCET | 0 | 0 | 0 | 0 | 0 | 2 | 0 | 4 | 274070231
30 | K | 411351102 | Debnenie stropov doskových odstránenie | m2 | 42.426 |  | 0 |  |  |  | znížená |  | 0 | 0 | 0 | 0 | 0 | 4 | K | 2 | ROZPOCET | 0 | 0 | 0 | 0 | 0 | 2 | 0 | 4 | -244210354
31 | K | 411354171 | Podporná konštrukcia stropov výšky do 4 m pre zaťaženie do 5 kPa zhotovenie | m2 | 42.426 |  | 0 |  |  |  | znížená |  | 0 | 0.03338 | 1.4162 | 0 | 0 | 4 | K | 2 | ROZPOCET | 0 | 0 | 0 | 0 | 0 | 2 | 0 | 4 | 642872835
32 | K | 411354172 | Podporná konštrukcia stropov výšky do 4 m pre zaťaženie do 5 kPa odstránenie | m2 | 42.426 |  | 0 |  |  |  | znížená |  | 0 | 0 | 0 | 0 | 0 | 4 | K | 2 | ROZPOCET | 0 | 0 | 0 | 0 | 0 | 2 | 0 | 4 | 987038686
33 | K | 411361821 | Výstuž stropov doskových, trámových, vložkových,konzolových alebo balkónových, 10505 | t | 0.722 |  | 0 |  |  |  | znížená |  | 0 | 1.0163 | 0.73376 | 0 | 0 | 4 | K | 2 | ROZPOCET | 0 | 0 | 0 | 0 | 0 | 2 | 0 | 4 | 1294229408
34 | K | 417321414 | Betón stužujúcich pásov a vencov a prekladov železový tr. C 20/25 | m3 | 8.87 |  | 0 |  |  |  | znížená |  | 0 | 2.4604 | 21.8236 | 0 | 0 | 4 | K | 2 | ROZPOCET | 0 | 0 | 0 | 0 | 0 | 2 | 0 | 4 | -1430315294
35 | K | 417351115 | Debnenie bočníc stužujúcich pásov a vencov a prekladov vrátane vzpier zhotovenie | m2 | 68.293 |  | 0 |  |  |  | znížená |  | 0 | 0.01854 | 1.2662 | 0 | 0 | 4 | K | 2 | ROZPOCET | 0 | 0 | 0 | 0 | 0 | 2 | 0 | 4 | 701212916
36 | K | 417351116 | Debnenie bočníc stužujúcich pásov a vencov vrátane vzpier odstránenie | m2 | 68.293 |  | 0 |  |  |  | znížená |  | 0 | 0 | 0 | 0 | 0 | 4 | K | 2 | ROZPOCET | 0 | 0 | 0 | 0 | 0 | 2 | 0 | 4 | -160257690
37 | K | 417361821 | Výstuž stužujúcich pásov a vencov a prekladov z betonárskej ocele 10505 | t | 0.857 |  | 0 |  |  |  | znížená |  | 0 | 1.0166 | 0.87123 | 0 | 0 | 4 | K | 2 | ROZPOCET | 0 | 0 | 0 | 0 | 0 | 2 | 0 | 4 | 366932350
| D | 5 | Komunikácie |  |  |  | 0 | [5 empty] | 0 |  | 4.6186 |  | 0 | 1 | D | 1 | ROZPOCET | [6 empty] | 0
38 | K | 564261111 | Podklad alebo podsyp zo štrkopiesku s rozprestretím, vlhčením a zhutnením, po zhutnení hr. 200 mm | m2 | 6.253 |  | 0 |  |  |  | znížená |  | 0 | 0.4448 | 2.7813 | 0 | 0 | 4 | K | 2 | ROZPOCET | 0 | 0 | 0 | 0 | 0 | 2 | 0 | 4 | 1624091388
39 | K | 596911113 | Dlažba z betónových platní 25x25 cm - hr.80 mm so zriadením lôžka z kameniva hr. 4 cm | m2 | 6.253 |  | 0 |  |  |  | znížená |  | 0 | 0.112 | 0.70034 | 0 | 0 | 4 | K | 2 | ROZPOCET | 0 | 0 | 0 | 0 | 0 | 2 | 0 | 4 | 1494767464
40 | M | 5922901470 | Betónová dlažba 25x25 cm - hr.80 mm | m2 | 6.316 |  | 0 |  |  |  | znížená |  | 0 | 0.18 | 1.1369 | 0 | 0 | 8 | M | 2 | ROZPOCET | 0 | 0 | 0 | 0 | 0 | 2 | 0 | 4 | -269580076
| D | 6 | Úpravy povrchov, podlahy, osadenie |  |  |  | 0 | [5 empty] | 0 |  | 42.9521 |  | 0 | 1 | D | 1 | ROZPOCET | [6 empty] | 0
41 | K | 611460241 | Vnútorná omietka stropov vápennocementová jadrová , hr. 10 mm | m2 | 80.74 |  | 0 |  |  |  | znížená |  | 0 | 0.0196 | 1.5825 | 0 | 0 | 4 | K | 2 | ROZPOCET | 0 | 0 | 0 | 0 | 0 | 2 | 0 | 4 | -216205683
42 | K | 611461115 | Príprava vnútorného podkladu stropov penetračný náter (BetonKontakt alebo ekvivalentný) | m2 | 80.74 |  | 0 |  |  |  | znížená |  | 0 | 0.0004 | 0.032296 | 0 | 0 | 4 | K | 2 | ROZPOCET | 0 | 0 | 0 | 0 | 0 | 2 | 0 | 4 | 480585634
43 | K | 612465113 | Príprava vnútorného podkladu stien, penetračný náter | m2 | 300.061 |  | 0 |  |  |  | znížená |  | 0 | 0.0004 | 0.12002 | 0 | 0 | 4 | K | 2 | ROZPOCET | 0 | 0 | 0 | 0 | 0 | 2 | 0 | 4 | -1831623413
44 | K | 612465135 | Vnútorná omietka stien , vápennocementová, hr. 10 mm | m2 | 300.061 |  | 0 |  |  |  | znížená |  | 0 | 0.01995 | 5.9862 | 0 | 0 | 4 | K | 2 | ROZPOCET | 0 | 0 | 0 | 0 | 0 | 2 | 0 | 4 | -1918993380
45 | K | 6212550 | Montáž obkladu fasády z fasádnych dosiek, s nosnou fasádnou konštrukciou | m2 | 138.655 |  | 0 |  |  |  | znížená |  | 0 | 0.00323 | 0.44786 | 0 | 0 | 4 | K | 2 | ROZPOCET | 0 | 0 | 0 | 0 | 0 | 2 | 0 | 4 | -1707190865
46 | M | 5915600100 | Fasádne dosky z vysokotlakových dekoratívnych laminátov HPL (FUNDERMAX alebo ekvivalentný) | m2 | 145.588 |  | 0 |  |  |  | znížená |  | 0 | 0.0146 | 2.1256 | 0 | 0 | 8 | M | 2 | ROZPOCET | 0 | 0 | 0 | 0 | 0 | 2 | 0 | 4 | 325739251
47 | K | 6212551 | Montáž obkladu fasády z fasádnych dosiek, s nosnou fasádnou konštrukciou | m2 | 15.015 |  | 0 |  |  |  | znížená |  | 0 | 0.00323 | 0.048498 | 0 | 0 | 4 | K | 2 | ROZPOCET | 0 | 0 | 0 | 0 | 0 | 2 | 0 | 4 | 1571062964
48 | M | 111 | Soklová terasová doska (Twinson Massive alebo ekvivalentné) hr.10 mm | m2 | 15.766 |  | 0 |  |  |  | znížená |  | 0 | 0 | 0 | 0 | 0 | 8 | M | 2 | ROZPOCET | 0 | 0 | 0 | 0 | 0 | 2 | 0 | 4 | 975712190
49 | K | 6212552 | Pomocná konštrukcia z profilov CW 50 na ktorú bude prichytená nosná fasádna konštrukcia | m2 | 24.368 |  | 0 |  |  |  | znížená |  | 0 | 0.00323 | 0.078709 | 0 | 0 | 4 | K | 2 | ROZPOCET | 0 | 0 | 0 | 0 | 0 | 2 | 0 | 4 | 110497484
50 | K | 6212553 | Systémové doplnky fasádneho systému s obkladom z fasádnych dosiek (lišty, spojky...) | m2 | 153.67 |  | 0 |  |  |  | znížená |  | 0 | 0.00323 | 0.49635 | 0 | 0 | 4 | K | 2 | ROZPOCET | 0 | 0 | 0 | 0 | 0 | 2 | 0 | 4 | 1661838644
51 | K | 622258096 | Kontaktný zatepľovací systém pre sokel hr. 100 mm (nenasiakavá tepelná izolácia) | m2 | 20.93 |  | 0 |  |  |  | znížená |  | 0 | 0.01214 | 0.25409 | 0 | 0 | 4 | K | 2 | ROZPOCET | 0 | 0 | 0 | 0 | 0 | 2 | 0 | 4 | -1554008865
52 | K | 622258255 | Kontaktný zatepľovací systém hr. 100 mm - dosky z MW s polepom netkanou textíliou (Isover Fassil NT alebo ekvivalentný) | m2 | 96.1 |  | 0 |  |  |  | znížená |  | 0 | 0.0226 | 2.1719 | 0 | 0 | 4 | K | 2 | ROZPOCET | 0 | 0 | 0 | 0 | 0 | 2 | 0 | 4 | 1433513979
53 | K | 622258257 | Kontaktný zatepľovací systém ostenia hr. 30 mm - dosky z MW s polepom netkanou textíliou (Isover Fassil NT alebo ekvivalentný) | m2 | 8.04 |  | 0 |  |  |  | znížená |  | 0 | 0.0226 | 0.1817 | 0 | 0 | 4 | K | 2 | ROZPOCET | 0 | 0 | 0 | 0 | 0 | 2 | 0 | 4 | -610655365
54 | K | 622462 | Očistenie a poometanie omietok pred aplikáciou sanačného systému | m2 | 170.285 |  | 0 |  |  |  | znížená |  | 0 | 0.01338 | 2.2784 | 0 | 0 | 4 | K | 2 | ROZPOCET | 0 | 0 | 0 | 0 | 0 | 2 | 0 | 4 | -685935898
55 | K | 622462402 | Vonkajšia sanačná omietka stien - príprava podkladu penetračným náterom, krytie 100% | m2 | 170.285 |  | 0 |  |  |  | znížená |  | 0 | 0.01338 | 2.2784 | 0 | 0 | 4 | K | 2 | ROZPOCET | 0 | 0 | 0 | 0 | 0 | 2 | 0 | 4 | 943299480
56 | K | 622462411 | Vonkajšia sanačná omietka stien hr. 20 mm | m2 | 170.285 |  | 0 |  |  |  | znížená |  | 0 | 0.02735 | 4.6573 | 0 | 0 | 4 | K | 2 | ROZPOCET | 0 | 0 | 0 | 0 | 0 | 2 | 0 | 4 | -627368227
57 | K | 6224657 | Príprava podkladu Adhézny mostík | m2 | 98.29 |  | 0 |  |  |  | znížená |  | 0 | 0.00035 | 0.034402 | 0 | 0 | 4 | K | 2 | ROZPOCET | 0 | 0 | 0 | 0 | 0 | 2 | 0 | 4 | -162901493
58 | K | 622468122 | Vonkajšia omietka stien tenkovrstvová K 1,5, armovacia hmota + sieťka | m2 | 55.347 |  | 0 |  |  |  | znížená |  | 0 | 0.0023 | 0.1273 | 0 | 0 | 4 | K | 2 | ROZPOCET | 0 | 0 | 0 | 0 | 0 | 2 | 0 | 4 | 1090406030
59 | K | 6224681224 | Systémové doplnkové prvky (zakladacie lišty, odkvapové lišty, rohovníky...) pre KZS | m2 | 55.347 |  | 0 |  |  |  | znížená |  | 0 | 0.0023 | 0.1273 | 0 | 0 | 4 | K | 2 | ROZPOCET | 0 | 0 | 0 | 0 | 0 | 2 | 0 | 4 | -287268361
60 | K | 6252580 | Kontaktný zatepľovací systém hr. 20 mm (EPS 70 F) | m2 | 5.518 |  | 0 |  |  |  | znížená |  | 0 | 0.00954 | 0.052642 | 0 | 0 | 4 | K | 2 | ROZPOCET | 0 | 0 | 0 | 0 | 0 | 2 | 0 | 4 | -562940966
61 | K | 625258111 | Kontaktný zatepľovací systém hr. 30 mm tepelnoizolačné dosky z PIR polyuretánovej peny ( Isover Purenotherm alebo ekvivalentný) | m2 | 31.624 |  | 0 |  |  |  | znížená |  | 0 | 0.01349 | 0.42661 | 0 | 0 | 4 | K | 2 | ROZPOCET | 0 | 0 | 0 | 0 | 0 | 2 | 0 | 4 | -2110132697
62 | K | 625258112 | Kontaktný zatepľovací systém hr. 30 mm ostenia tepelnoizolačné dosky z PIR polyuretánovej peny ( Isover Purenotherm alebo ekvivalentný) | m2 | 3.33 |  | 0 |  |  |  | znížená |  | 0 | 0.01349 | 0.044922 | 0 | 0 | 4 | K | 2 | ROZPOCET | 0 | 0 | 0 | 0 | 0 | 2 | 0 | 4 | 805444726
63 | K | 625258125 | Kontaktný zatepľovací systém strop hr. 80 mm (EPS 70 F) | m2 | 5.198 |  | 0 |  |  |  | znížená |  | 0 | 0.01417 | 0.073656 | 0 | 0 | 4 | K | 2 | ROZPOCET | 0 | 0 | 0 | 0 | 0 | 2 | 0 | 4 | 109395019
64 | K | 625258185 | Kontaktný zatepľovací systém hr. 80 mm (EPS 70 F) | m2 | 1.59 |  | 0 |  |  |  | znížená |  | 0 | 0.01459 | 0.023198 | 0 | 0 | 4 | K | 2 | ROZPOCET | 0 | 0 | 0 | 0 | 0 | 2 | 0 | 4 | 1991407279
65 | K | 62525877 | Kontaktný zatepľovací systém hr. 90 mm tepelnoizolačné dosky z PIR polyuretánovej peny ( Isover Purenotherm alebo ekvivalentný) | m2 | 33.522 |  | 0 |  |  |  | znížená |  | 0 | 0.01853 | 0.62116 | 0 | 0 | 4 | K | 2 | ROZPOCET | 0 | 0 | 0 | 0 | 0 | 2 | 0 | 4 | 2120542708
66 | K | 632200048 | Montáž dlažby kladená na sucho na rektifikačné terče na plochých strechách, vrátane hliníkového roštu | m2 | 141.3 |  | 0 |  |  |  | znížená |  | 0 | 0.00024 | 0.033912 | 0 | 0 | 4 | K | 2 | ROZPOCET | 0 | 0 | 0 | 0 | 0 | 2 | 0 | 4 | -1056463251
67 | M | 5921957010 | Rektifikačné terče | súbor | 1 |  | 0 |  |  |  | znížená |  | 0 | 0.015 | 0.015 | 0 | 0 | 8 | M | 2 | ROZPOCET | 0 | 0 | 0 | 0 | 0 | 2 | 0 | 4 | 1528854344
68 | M | 59219570102 | Hliníkový rošt | m2 | 141.3 |  | 0 |  |  |  | znížená |  | 0 | 0.015 | 2.1195 | 0 | 0 | 8 | M | 2 | ROZPOCET | 0 | 0 | 0 | 0 | 0 | 2 | 0 | 4 | -1332671530
69 | M | 5922900790 | Terasové dosky (Twinson Massive alebo ekvivalentné) hr.20 mm | m2 | 148.365 |  | 0 |  |  |  | znížená |  | 0 | 0.0142 | 2.1068 | 0 | 0 | 8 | M | 2 | ROZPOCET | 0 | 0 | 0 | 0 | 0 | 2 | 0 | 4 | -1578971391
70 | K | 632450024 | Betónový poter vystužený hr. 53 mm | m2 | 19.99 |  | 0 |  |  |  | znížená |  | 0 | 0.10091 | 2.0172 | 0 | 0 | 4 | K | 2 | ROZPOCET | 0 | 0 | 0 | 0 | 0 | 2 | 0 | 4 | 1739776123
71 | K | 6324500241 | Betónový poter vystužený hr. 50 mm | m2 | 10.82 |  | 0 |  |  |  | znížená |  | 0 | 0.10091 | 1.0918 | 0 | 0 | 4 | K | 2 | ROZPOCET | 0 | 0 | 0 | 0 | 0 | 2 | 0 | 4 | -1165465622
72 | K | 632450025 | Betónový poter vystužený hr 52 mm | m2 | 49.93 |  | 0 |  |  |  | znížená |  | 0 | 0.11891 | 5.9372 | 0 | 0 | 4 | K | 2 | ROZPOCET | 0 | 0 | 0 | 0 | 0 | 2 | 0 | 4 | -874524550
73 | K | 632450026 | Betónový poter vystužený hr 62 mm | m2 | 4.41 |  | 0 |  |  |  | znížená |  | 0 | 0.11891 | 0.52439 | 0 | 0 | 4 | K | 2 | ROZPOCET | 0 | 0 | 0 | 0 | 0 | 2 | 0 | 4 | 1052507697
74 | K | 632450027 | Betónový poter vystužený hr 63 mm | m2 | 32.67 |  | 0 |  |  |  | znížená |  | 0 | 0.11891 | 3.8848 | 0 | 0 | 4 | K | 2 | ROZPOCET | 0 | 0 | 0 | 0 | 0 | 2 | 0 | 4 | -1192506442
75 | K | 6324772088 | Samonivelizačná stierka hr. 5 mm | m2 | 98.29 |  | 0 |  |  |  | znížená |  | 0 | 0.00967 | 0.95046 | 0 | 0 | 4 | K | 2 | ROZPOCET | 0 | 0 | 0 | 0 | 0 | 2 | 0 | 4 | -460474629
| D | 9 | Ostatné konštrukcie a práce-búranie |  |  |  | 0 | [5 empty] | 0 |  | 14.5986 |  | 0 | 1 | D | 1 | ROZPOCET | [6 empty] | 0
76 | K | 941941031 | Montáž lešenia ľahkého pracovného radového s podlahami šírky od 0,80 do 1,00 m, výšky do 10 m | m2 | 195.85 |  | 0 |  |  |  | znížená |  | 0 | 0.02572 | 5.0373 | 0 | 0 | 4 | K | 2 | ROZPOCET | 0 | 0 | 0 | 0 | 0 | 2 | 0 | 4 | 89511864
77 | K | 941941191 | Príplatok za prvý a každý ďalší i začatý mesiac použitia lešenia ľahkého pracovného radového s podlahami šírky od 0,80 do 1,00 m, výšky do 10 m | m2 | 195.85 |  | 0 |  |  |  | znížená |  | 0 | 0 | 0 | 0 | 0 | 4 | K | 2 | ROZPOCET | 0 | 0 | 0 | 0 | 0 | 2 | 0 | 4 | 1508310331
78 | K | 941941831 | Demontáž lešenia ľahkého pracovného radového s podlahami šírky nad 0,80 do 1,00 m, výšky do 10 m | m2 | 195.85 |  | 0 |  |  |  | znížená |  | 0 | 0.02572 | 5.0373 | 0 | 0 | 4 | K | 2 | ROZPOCET | 0 | 0 | 0 | 0 | 0 | 2 | 0 | 4 | 2075881488
79 | K | 941955001 | Lešenie ľahké pracovné pomocné, s výškou lešeňovej podlahy do 1,20 m | m2 | 107 |  | 0 |  |  |  | znížená |  | 0 | 0.04219 | 4.5143 | 0 | 0 | 4 | K | 2 | ROZPOCET | 0 | 0 | 0 | 0 | 0 | 2 | 0 | 4 | -737468481
80 | K | 944944103 | Ochranná sieť na boku lešenia | m2 | 195.85 |  | 0 |  |  |  | znížená |  | 0 | 5e-05 | 0.0097925 | 0 | 0 | 4 | K | 2 | ROZPOCET | 0 | 0 | 0 | 0 | 0 | 2 | 0 | 4 | -1025525559
81 | K | 944944803 | Demontáž ochrannej siete na boku lešenia | m2 | 195.85 |  | 0 |  |  |  | znížená |  | 0 | 0 | 0 | 0 | 0 | 4 | K | 2 | ROZPOCET | 0 | 0 | 0 | 0 | 0 | 2 | 0 | 4 | -1524134646
| D | 99 | Presun hmôt HSV |  |  |  | 0 | [5 empty] | 0 |  | 0 |  | 0 | 1 | D | 1 | ROZPOCET | [6 empty] | 0
82 | K | 999281111 | Presun hmôt pre opravy a údržbu objektov vrátane vonkajších plášťov výšky do 25 m | t | 262.528 |  | 0 |  |  |  | znížená |  | 0 | 0 | 0 | 0 | 0 | 4 | K | 2 | ROZPOCET | 0 | 0 | 0 | 0 | 0 | 2 | 0 | 4 | 639444079
| D | PSV | Práce a dodávky PSV |  |  |  | 0 | [5 empty] | 0 |  | 35.6677 |  | 0 | 2 | D | 0 | ROZPOCET | [6 empty] | 0
| D | 711 | Izolácie proti vode a vlhkosti |  |  |  | 0 | [5 empty] | 0 |  | 8.9711 |  | 0 | 2 | D | 1 | ROZPOCET | [6 empty] | 0
83 | K | 180802116 | Ochranná štrková vrstva strešnej hydroizolácie hr. 60 mm | m2 | 13.005 |  | 0 |  |  |  | znížená |  | 0 | 0.55778 | 7.2539 | 0 | 0 | 4 | K | 2 | ROZPOCET | 0 | 0 | 0 | 0 | 0 | 2 | 0 | 4 | -342370522
84 | K | 711111001 | Zhotovenie izolácie proti zemnej vlhkosti vodorovná náterom penetračným za studena | m2 | 80.74 |  | 0 |  |  |  | znížená |  | 0 | 0 | 0 | 0 | 0 | 16 | K | 2 | ROZPOCET | 0 | 0 | 0 | 0 | 0 | 2 | 0 | 16 | -1944828225
85 | M | 1116315000 | Lak asfaltový | t | 0.024 |  | 0 |  |  |  | znížená |  | 0 | 1 | 0.024 | 0 | 0 | 32 | M | 2 | ROZPOCET | 0 | 0 | 0 | 0 | 0 | 2 | 0 | 16 | 447072732
86 | K | 711112001 | Zhotovenie izolácie proti zemnej vlhkosti zvislá penetračným náterom za studena | m2 | 77.68 |  | 0 |  |  |  | znížená |  | 0 | 0 | 0 | 0 | 0 | 16 | K | 2 | ROZPOCET | 0 | 0 | 0 | 0 | 0 | 2 | 0 | 16 | -1523601378
87 | M | 1116315000 | Lak asfaltový | t | 0.027 |  | 0 |  |  |  | znížená |  | 0 | 1 | 0.027 | 0 | 0 | 32 | M | 2 | ROZPOCET | 0 | 0 | 0 | 0 | 0 | 2 | 0 | 16 | -892907646
88 | K | 7111311011 | Zhotovenie separačnej textílie | m2 | 176.885 |  | 0 |  |  |  | znížená |  | 0 | 0 | 0 | 0 | 0 | 16 | K | 2 | ROZPOCET | 0 | 0 | 0 | 0 | 0 | 2 | 0 | 16 | 1678659607
89 | M | 69366514 | Separačná textília | m2 | 203.418 |  | 0 |  |  |  | znížená |  | 0 | 0.0004 | 0.081367 | 0 | 0 | 32 | M | 2 | ROZPOCET | 0 | 0 | 0 | 0 | 0 | 2 | 0 | 16 | -1616814343
90 | K | 711131102 | Zhotovenie geotextílie alebo tkaniny na plochu vodorovnú | m2 | 107.28 |  | 0 |  |  |  | znížená |  | 0 | 0 | 0 | 0 | 0 | 16 | K | 2 | ROZPOCET | 0 | 0 | 0 | 0 | 0 | 2 | 0 | 16 | -1982370415
91 | M | 6936651300 | Geotextília 300 | m2 | 123.372 |  | 0 |  |  |  | znížená |  | 0 | 0.0004 | 0.049349 | 0 | 0 | 32 | M | 2 | ROZPOCET | 0 | 0 | 0 | 0 | 0 | 2 | 0 | 16 | -895439532
92 | K | 711132103 | Zhotovenie izolácie proti zemnej vlhkosti zvislo, separačná fólia na sucho | m2 | 138.764 |  | 0 |  |  |  | znížená |  | 0 | 0 | 0 | 0 | 0 | 16 | K | 2 | ROZPOCET | 0 | 0 | 0 | 0 | 0 | 2 | 0 | 16 | -585147206
93 | M | 28322101 | Separačná textília | m2 | 166.517 |  | 0 |  |  |  | znížená |  | 0 | 0.0005 | 0.083258 | 0 | 0 | 32 | M | 2 | ROZPOCET | 0 | 0 | 0 | 0 | 0 | 2 | 0 | 16 | 1493343162
94 | K | 711132107 | Zhotovenie izolácie proti zemnej vlhkosti nopovou fóloiu položenou voľne na ploche zvislej | m2 | 77.68 |  | 0 |  |  |  | znížená |  | 0 | 8e-05 | 0.0062144 | 0 | 0 | 16 | K | 2 | ROZPOCET | 0 | 0 | 0 | 0 | 0 | 2 | 0 | 16 | -386649349
95 | M | 6288000640 | Nopová fólia | m2 | 89.332 |  | 0 |  |  |  | znížená |  | 0 | 0.002 | 0.17866 | 0 | 0 | 32 | M | 2 | ROZPOCET | 0 | 0 | 0 | 0 | 0 | 2 | 0 | 16 | 1015217626
96 | K | 711133002 | Zhotovenie separačnej vrstvy z PE fólie | m2 | 33.12 |  | 0 |  |  |  | znížená |  | 0 | 3e-05 | 0.0009936 | 0 | 0 | 16 | K | 2 | ROZPOCET | 0 | 0 | 0 | 0 | 0 | 2 | 0 | 16 | -269047341
97 | M | 2837577 | PE fólia | m2 | 38.088 |  | 0 |  |  |  | znížená |  | 0 | 0.0001 | 0.0038088 | 0 | 0 | 32 | M | 2 | ROZPOCET | 0 | 0 | 0 | 0 | 0 | 2 | 0 | 16 | 736569705
| P |  | Poznámka k položke: Špeciálna polyetylénová fólia hrúbky 0,12 mm. | [15 empty] | P | 2
98 | K | 711141559 | Zhotovenie izolácie proti zemnej vlhkosti a tlakovej vode vodorovná NAIP | m2 | 80.74 |  | 0 |  |  |  | znížená |  | 0 | 0.00054 | 0.0436 | 0 | 0 | 16 | K | 2 | ROZPOCET | 0 | 0 | 0 | 0 | 0 | 2 | 0 | 16 | -1318162966
99 | M | 6283221000 | Asfaltovaný pás pre spodné vrstvy hydroizolačných systémov | m2 | 92.851 |  | 0 |  |  |  | znížená |  | 0 | 0.00425 | 0.39462 | 0 | 0 | 32 | M | 2 | ROZPOCET | 0 | 0 | 0 | 0 | 0 | 2 | 0 | 16 | 27304256
100 | K | 711142559 | Zhotovenie izolácie proti zemnej vlhkosti a tlakovej vode zvislá NAIP pritavením | m2 | 77.68 |  | 0 |  |  |  | znížená |  | 0 | 0.00054 | 0.041947 | 0 | 0 | 16 | K | 2 | ROZPOCET | 0 | 0 | 0 | 0 | 0 | 2 | 0 | 16 | -74210253
101 | M | 6283221000 | Asfaltovaný pás pre spodné vrstvy hydroizolačných systémov | m2 | 93.216 |  | 0 |  |  |  | znížená |  | 0 | 0.00425 | 0.39617 | 0 | 0 | 32 | M | 2 | ROZPOCET | 0 | 0 | 0 | 0 | 0 | 2 | 0 | 16 | 269617527
102 | K | 711210120 | Zhotovenie dvojnásobného izol. náteru pod keramické obklady v interiéri na ploche vodorovnej | m2 | 54.34 |  | 0 |  |  |  | znížená |  | 0 | 0 | 0 | 0 | 0 | 16 | K | 2 | ROZPOCET | 0 | 0 | 0 | 0 | 0 | 2 | 0 | 16 | -333079730
103 | M | 2455161326 | Hotová vodonepriepustná stierka | kg | 65.208 |  | 0 |  |  |  | znížená |  | 0 | 0.001 | 0.065208 | 0 | 0 | 32 | M | 2 | ROZPOCET | 0 | 0 | 0 | 0 | 0 | 2 | 0 | 16 | -564216214
104 | K | 7112102201 | Zhotovenie izol. stierky hr.1,5 mm na ploche vodorovnej | m2 | 10.82 |  | 0 |  |  |  | znížená |  | 0 | 0 | 0 | 0 | 0 | 16 | K | 2 | ROZPOCET | 0 | 0 | 0 | 0 | 0 | 2 | 0 | 16 | 1323066234
105 | M | 2455161321 | Hotové vodonepriepustné malty a stierky | kg | 77.904 |  | 0 |  |  |  | znížená |  | 0 | 0.001 | 0.077904 | 0 | 0 | 32 | M | 2 | ROZPOCET | 0 | 0 | 0 | 0 | 0 | 2 | 0 | 16 | 1319172389
106 | K | 711471051 | Zhotovenie izolácie proti tlakovej vode PVC fóliou položenou voľne na vodorovnej ploche so zvarením spoju | m2 | 49 |  | 0 |  |  |  | znížená |  | 0 | 3e-05 | 0.00147 | 0 | 0 | 16 | K | 2 | ROZPOCET | 0 | 0 | 0 | 0 | 0 | 2 | 0 | 16 | -237298040
107 | M | 2833000210 | Izol.základov proti vlhkosti, tlak.vode, radonu, hydroizolačná fólia hr.1,50 mm | m2 | 56.35 |  | 0 |  |  |  | znížená |  | 0 | 0.002 | 0.1127 | 0 | 0 | 32 | M | 2 | ROZPOCET | 0 | 0 | 0 | 0 | 0 | 2 | 0 | 16 | -1134694166
108 | K | 711472051 | Zhotovenie izolácie proti tlakovej vode PVC fóliou položenou voľne na ploche zvislej so zvarením spoju | m2 | 53.04 |  | 0 |  |  |  | znížená |  | 0 | 3e-05 | 0.0015912 | 0 | 0 | 16 | K | 2 | ROZPOCET | 0 | 0 | 0 | 0 | 0 | 2 | 0 | 16 | 52304102
109 | M | 2833000210 | Izol.základov proti vlhkosti, tlak.vode, radonu, hydroizolačná fólia hr.1,50 mm | m2 | 63.648 |  | 0 |  |  |  | znížená |  | 0 | 0.002 | 0.1273 | 0 | 0 | 32 | M | 2 | ROZPOCET | 0 | 0 | 0 | 0 | 0 | 2 | 0 | 16 | -617422512
110 | K | 998711201 | Presun hmôt pre izoláciu proti vode v objektoch výšky do 6 m | % |  |  | 0 |  |  |  | znížená |  | 0 | 0 | 0 | 0 | 0 | 16 | K | 2 | ROZPOCET | 0 | 0 | 0 | 0 | 0 | 2 | 0 | 16 | -1743198918
| D | 712 | Izolácie striech |  |  |  | 0 | [5 empty] | 0 |  | 1.3934 |  | 0 | 2 | D | 1 | ROZPOCET | [6 empty] | 0
111 | K | 712290010 | Zhotovenie parozábrany pre strechy ploché do 10° | m2 | 201.621 |  | 0 |  |  |  | znížená |  | 0 | 0 | 0 | 0 | 0 | 16 | K | 2 | ROZPOCET | 0 | 0 | 0 | 0 | 0 | 2 | 0 | 16 | 1498767157
112 | M | 283299019 | Parozábrana | m2 | 231.864 |  | 0 |  |  |  | znížená |  | 0 | 0.00019 | 0.044054 | 0 | 0 | 32 | M | 2 | ROZPOCET | 0 | 0 | 0 | 0 | 0 | 2 | 0 | 16 | -65085550
| P |  | Poznámka k položke: Parotesná fólia na báze polyolefínu. Farba svetlomodrá. | [15 empty] | P | 2
113 | K | 712370050 | Zhotovenie povlakovej krytiny striech plochých do 10°PVC-P fóliou položenou voľne so zvarením spoju | m2 | 13.005 |  | 0 |  |  |  | znížená |  | 0 | 0 | 0 | 0 | 0 | 16 | K | 2 | ROZPOCET | 0 | 0 | 0 | 0 | 0 | 2 | 0 | 16 | -1371966205
114 | M | 2214311000 | Toluén pre nitráciu - množstvo sa určí na základe technologického predpisu konkrétneho výrobcu | súbor | 1 |  | 0 |  |  |  | znížená |  | 0 | 1 | 1 | 0 | 0 | 32 | M | 2 | ROZPOCET | 0 | 0 | 0 | 0 | 0 | 2 | 0 | 16 | 802808280
115 | M | 2832990170 | Zálievka - množstvo sa určí na základe technologického predpisu konkrétneho výrobcu | súbor | 1 |  | 0 |  |  |  | znížená |  | 0 | 0.001 | 0.001 | 0 | 0 | 32 | M | 2 | ROZPOCET | 0 | 0 | 0 | 0 | 0 | 2 | 0 | 16 | 1985572893
116 | M | 2833000150 | Hydroizolačná fólia | m2 | 14.956 |  | 0 |  |  |  | znížená |  | 0 | 0.0019 | 0.028416 | 0 | 0 | 32 | M | 2 | ROZPOCET | 0 | 0 | 0 | 0 | 0 | 2 | 0 | 16 | -1775337984
117 | M | 222 | Systémová dodávka prvkov oplechovania strechy | súbor | 1 |  | 0 |  |  |  | znížená |  | 0 | 0 | 0 | 0 | 0 | 32 | M | 2 | ROZPOCET | 0 | 0 | 0 | 0 | 0 | 2 | 0 | 16 | -1957808754
118 | K | 712370070 | Zhotovenie povlakovej krytiny striech plochých do 10° PVC-P fóliou upevnenou prikotvením so zvarením spoju | m2 | 146.335 |  | 0 |  |  |  | znížená |  | 0 | 0 | 0 | 0 | 0 | 16 | K | 2 | ROZPOCET | 0 | 0 | 0 | 0 | 0 | 2 | 0 | 16 | 1062980526
119 | M | 2832990650 | Kotviaca technika - množstvo kotviacich prvkov sa určí na základe technologického predpisu konkrétneho výrobcu | súbor | 0.97 |  | 0 |  |  |  | znížená |  | 0 | 0.00015 | 0.0001455 | 0 | 0 | 32 | M | 2 | ROZPOCET | 0 | 0 | 0 | 0 | 0 | 2 | 0 | 16 | -1161008610
120 | M | 2833000150 | Hydroizolačná fólia | m2 | 168.285 |  | 0 |  |  |  | znížená |  | 0 | 0.0019 | 0.31974 | 0 | 0 | 32 | M | 2 | ROZPOCET | 0 | 0 | 0 | 0 | 0 | 2 | 0 | 16 | 1683981893
121 | M | 333 | Systémová dodávka prvkov oplechovania strechy | súbor | 1 |  | 0 |  |  |  | znížená |  | 0 | 0 | 0 | 0 | 0 | 32 | M | 2 | ROZPOCET | 0 | 0 | 0 | 0 | 0 | 2 | 0 | 16 | -786877943
122 | K | 998712201 | Presun hmôt pre izoláciu povlakovej krytiny v objektoch výšky do 6 m | % |  |  | 0 |  |  |  | znížená |  | 0 | 0 | 0 | 0 | 0 | 16 | K | 2 | ROZPOCET | 0 | 0 | 0 | 0 | 0 | 2 | 0 | 16 | 43538140
| D | 713 | Izolácie tepelné |  |  |  | 0 | [5 empty] | 0 |  | 1.9973 |  | 0 | 2 | D | 1 | ROZPOCET | [6 empty] | 0
123 | K | 713120010 | Zakrývanie tepelnej izolácie podláh fóliou | m2 | 117.82 |  | 0 |  |  |  | znížená |  | 0 | 0 | 0 | 0 | 0 | 16 | K | 2 | ROZPOCET | 0 | 0 | 0 | 0 | 0 | 2 | 0 | 16 | 1539724634
124 | M | 2837577008 | PE fólia | m2 | 135.493 |  | 0 |  |  |  | znížená |  | 0 | 0.0001 | 0.013549 | 0 | 0 | 32 | M | 2 | ROZPOCET | 0 | 0 | 0 | 0 | 0 | 2 | 0 | 16 | -1078281687
| P |  | Poznámka k položke: Špeciálna polyetylénová fólia hrúbky 0,12 mm. | [15 empty] | P | 2
125 | K | 713122111 | Montáž tepelnej izolácie podláh polystyrénom, kladeným voľne v jednej vrstve | m2 | 117.82 |  | 0 |  |  |  | znížená |  | 0 | 0 | 0 | 0 | 0 | 16 | K | 2 | ROZPOCET | 0 | 0 | 0 | 0 | 0 | 2 | 0 | 16 | -1139542195
126 | M | 2837640661 | Podlahový polystyrén EPS 150 S, hrúbky 120 mm | m2 | 37.822 |  | 0 |  |  |  | znížená |  | 0 | 0.00265 | 0.10023 | 0 | 0 | 32 | M | 2 | ROZPOCET | 0 | 0 | 0 | 0 | 0 | 2 | 0 | 16 | 2062246893
127 | M | 2837640659 | Podlahový polystyrén EPS 150 S, hrúbky 30 mm | m2 | 82.355 |  | 0 |  |  |  | znížená |  | 0 | 0.00106 | 0.087296 | 0 | 0 | 32 | M | 2 | ROZPOCET | 0 | 0 | 0 | 0 | 0 | 2 | 0 | 16 | -417131335
128 | K | 713131144 | Montáž paropriepustnej fólie na steny | m2 | 25.435 |  | 0 |  |  |  | znížená |  | 0 | 1e-05 | 0.00025435 | 0 | 0 | 16 | K | 2 | ROZPOCET | 0 | 0 | 0 | 0 | 0 | 2 | 0 | 16 | -1058108374
129 | M | 283220 | Difúzna kontaktná fólia do prevetrávaných fasád | m2 | 29.25 |  | 0 |  |  |  | znížená |  | 0 | 0.00014 | 0.004095 | 0 | 0 | 32 | M | 2 | ROZPOCET | 0 | 0 | 0 | 0 | 0 | 2 | 0 | 16 | -867143966
| P |  | Poznámka k položke: Je vhodná ako nekontaktná podstrešná fólia vo vetraných šikmých strešných systémoch bez debnenia. Je zvlášť vhodná pre použitie pod velkoplošné profilované plechy. Skladba fólie zaisťuje dobrú vodotesnost pri daždi. Vždy je nutné pod i nad fóliu zaistiť funkčnú ventilačnú medzeru., hydroizolačná membrána pre vetrané šikmé strešné konštrukcie | [15 empty] | P | 2
130 | K | 713132202 | Montáž tepelnej izolácie podzemných stien a základov polystyrénom celoplošným prilepením | m2 | 114.19 |  | 0 |  |  |  | znížená |  | 0 | 0.00428 | 0.48873 | 0 | 0 | 16 | K | 2 | ROZPOCET | 0 | 0 | 0 | 0 | 0 | 2 | 0 | 16 | -1544401550
131 | M | 2837500140 | Extrudovaný polystyrén - XPS hrúbka 80 mm | m2 | 54.764 |  | 0 |  |  |  | znížená |  | 0 | 0.00264 | 0.14458 | 0 | 0 | 32 | M | 2 | ROZPOCET | 0 | 0 | 0 | 0 | 0 | 2 | 0 | 16 | -796742486
132 | M | 2837500190 | Styrodur 3000 CS extrudovaný polystyrén - XPS hrúbka 180 mm alebo ekvivalent | m2 | 29.713 |  | 0 |  |  |  | znížená |  | 0 | 0.00594 | 0.1765 | 0 | 0 | 32 | M | 2 | ROZPOCET | 0 | 0 | 0 | 0 | 0 | 2 | 0 | 16 | 1730189175
133 | K | 713142250 | Montáž tepelnej izolácie striech plochých do 10° polystyrénom, dvojvrstvová | m2 | 154.305 |  | 0 |  |  |  | znížená |  | 0 | 0 | 0 | 0 | 0 | 16 | K | 2 | ROZPOCET | 0 | 0 | 0 | 0 | 0 | 2 | 0 | 16 | 1101131999
134 | M | 2837653427 | EPS 100S penový polystyrén hrúbka 200 mm | m2 | 157.391 |  | 0 |  |  |  | znížená |  | 0 | 0.0039 | 0.61382 | 0 | 0 | 32 | M | 2 | ROZPOCET | 0 | 0 | 0 | 0 | 0 | 2 | 0 | 16 | -167309955
| P |  | Poznámka k položke: Minimálna objemová hmotnosť: 19,5 kg/m3. | [15 empty] | P | 2
135 | M | 28376534232 | EPS 100S penový polystyrén spádový hrúbka 20 až 110 mm | m2 | 157.391 |  | 0 |  |  |  | znížená |  | 0 | 0.00234 | 0.36829 | 0 | 0 | 32 | M | 2 | ROZPOCET | 0 | 0 | 0 | 0 | 0 | 2 | 0 | 16 | 71218926
| P |  | Poznámka k položke: Minimálna objemová hmotnosť: 19,5 kg/m3. | [15 empty] | P | 2
136 | K | 998713201 | Presun hmôt pre izolácie tepelné v objektoch výšky do 6 m | % |  |  | 0 |  |  |  | znížená |  | 0 | 0 | 0 | 0 | 0 | 16 | K | 2 | ROZPOCET | 0 | 0 | 0 | 0 | 0 | 2 | 0 | 16 | -1953371347
| D | 763 | Konštrukcie - drevostavby |  |  |  | 0 | [5 empty] | 0 |  | 4.0018 |  | 0 | 2 | D | 1 | ROZPOCET | [6 empty] | 0
137 | K | 763115513 | Priečka SDK hr. 125 mm dvojito opláštená doskami RB 12.5 mm s tep. izoláciou, CW 75 | m2 | 10.8 |  | 0 |  |  |  | znížená |  | 0 | 0.06129 | 0.66193 | 0 | 0 | 16 | K | 2 | ROZPOCET | 0 | 0 | 0 | 0 | 0 | 2 | 0 | 16 | -1153988334
138 | K | 763120011 | Sadrokartónová inštalačná predstena pre sanitárne zariadenia, dvojité opláštenie, doska 2xRBI 12,5 mm | m2 | 70.763 |  | 0 |  |  |  | znížená |  | 0 | 0.03712 | 2.6267 | 0 | 0 | 16 | K | 2 | ROZPOCET | 0 | 0 | 0 | 0 | 0 | 2 | 0 | 16 | 785739659
139 | K | 76313709 | Montáž nosnej konštrukcie CD profil hr. 27 mm | m2 | 5.518 |  | 0 |  |  |  | znížená |  | 0 | 8e-05 | 0.00044144 | 0 | 0 | 16 | K | 2 | ROZPOCET | 0 | 0 | 0 | 0 | 0 | 2 | 0 | 16 | 1643654938
140 | K | 763137099 | Montáž dosiek MFP hr. 15 mm | m2 | 5.518 |  | 0 |  |  |  | znížená |  | 0 | 0 | 0 | 0 | 0 | 16 | K | 2 | ROZPOCET | 0 | 0 | 0 | 0 | 0 | 2 | 0 | 16 | 1909823855
141 | M | 60726272 | MFP doska hr. 15 mm | m2 | 5.794 |  | 0 |  |  |  | znížená |  | 0 | 0.0066 | 0.03824 | 0 | 0 | 32 | M | 2 | ROZPOCET | 0 | 0 | 0 | 0 | 0 | 2 | 0 | 16 | 1167134529
142 | K | 763138116 | Podhľad SDK 12,5 mm na závesoch bez TI | m2 | 37.08 |  | 0 |  |  |  | znížená |  | 0 | 0.01819 | 0.67449 | 0 | 0 | 16 | K | 2 | ROZPOCET | 0 | 0 | 0 | 0 | 0 | 2 | 0 | 16 | -76496817
143 | K | 998763401 | Presun hmôt pre sádrokartónové konštrukcie v stavbách(objektoch )výšky do 7 m | % |  |  | 0 |  |  |  | znížená |  | 0 | 0 | 0 | 0 | 0 | 16 | K | 2 | ROZPOCET | 0 | 0 | 0 | 0 | 0 | 2 | 0 | 16 | 2053618201
| D | 764 | Konštrukcie klampiarske |  |  |  | 0 | [5 empty] | 0 |  | 0.00476 |  | 0 | 2 | D | 1 | ROZPOCET | [6 empty] | 0
144 | K | 764259241 | Strešný vpust s ochranným košom | ks | 3 |  | 0 |  |  |  | znížená |  | 0 | 0.0002 | 0.0006 | 0 | 0 | 16 | K | 2 | ROZPOCET | 0 | 0 | 0 | 0 | 0 | 2 | 0 | 16 | 712259958
145 | K | 764326221 | Oplechovanie prvkov z pozinkovaného plechu s úpravou práškovaným vypaľovaným lakom podľa výpisu klampiarskych prvkov | súbor | 1 |  | 0 |  |  |  | znížená |  | 0 | 0.00416 | 0.00416 | 0 | 0 | 16 | K | 2 | ROZPOCET | 0 | 0 | 0 | 0 | 0 | 2 | 0 | 16 | 691770821
146 | K | 998764201 | Presun hmôt pre konštrukcie klampiarske v objektoch výšky do 6 m | % |  |  | 0 |  |  |  | znížená |  | 0 | 0 | 0 | 0 | 0 | 16 | K | 2 | ROZPOCET | 0 | 0 | 0 | 0 | 0 | 2 | 0 | 16 | 732250048
| D | 767 | Konštrukcie doplnkové kovové |  |  |  | 0 | [5 empty] | 0 |  | 1.7421 |  | 0 | 2 | D | 1 | ROZPOCET | [6 empty] | 0
147 | K | 767161109 | Montáž madla schodiskového zábradlia vrátane kotvenia | m | 14.016 |  | 0 |  |  |  | znížená |  | 0 | 5e-05 | 0.0007008 | 0 | 0 | 16 | K | 2 | ROZPOCET | 0 | 0 | 0 | 0 | 0 | 2 | 0 | 16 | -572645841
148 | M | 5534667370 | Madlo schodiskové | m | 14.016 |  | 0 |  |  |  | znížená |  | 0 | 0.0012 | 0.016819 | 0 | 0 | 32 | M | 2 | ROZPOCET | 0 | 0 | 0 | 0 | 0 | 2 | 0 | 16 | -1721210591
149 | M | 5534667 | Kotviace prvky | súbor | 1 |  | 0 |  |  |  | znížená |  | 0 | 0.0012 | 0.0012 | 0 | 0 | 32 | M | 2 | ROZPOCET | 0 | 0 | 0 | 0 | 0 | 2 | 0 | 16 | 2045817653
150 | K | 7673302 | Montáž prestrešenie schodiska do WC ženy (sklenené opláštenie) | ks | 1 |  | 0 |  |  |  | znížená |  | 0 | 4e-05 | 4e-05 | 0 | 0 | 16 | K | 2 | ROZPOCET | 0 | 0 | 0 | 0 | 0 | 2 | 0 | 16 | -377105328
151 | M | 553490 | Sklenené opláštenie | m2 | 9.31 |  | 0 |  |  |  | znížená |  | 0 | 0.057 | 0.53067 | 0 | 0 | 32 | M | 2 | ROZPOCET | 0 | 0 | 0 | 0 | 0 | 2 | 0 | 16 | -711765198
152 | K | 767995114 | Montáž oceľovej konštrukcie zábradlia a presklenia prestrešenia schodiska do WC ženy | kg | 634.28 |  | 0 |  |  |  | znížená |  | 0 | 6e-05 | 0.038057 | 0 | 0 | 16 | K | 2 | ROZPOCET | 0 | 0 | 0 | 0 | 0 | 2 | 0 | 16 | 534671789
153 | M | 1361102 | Oceľ S235JR - povrchová úprava žiarovým zinkovaním | t | 0.698 |  | 0 |  |  |  | znížená |  | 0 | 1 | 0.698 | 0 | 0 | 32 | M | 2 | ROZPOCET | 0 | 0 | 0 | 0 | 0 | 2 | 0 | 16 | 1226645029
154 | K | 767995116 | Montáž kotvenia zábradlia na novej streche | kg | 393.22 |  | 0 |  |  |  | znížená |  | 0 | 6e-05 | 0.023593 | 0 | 0 | 16 | K | 2 | ROZPOCET | 0 | 0 | 0 | 0 | 0 | 2 | 0 | 16 | -1189063831
155 | M | 1361104 | Oceľ S235JR - povrchová úprava žiarovým zinkovaním | t | 0.433 |  | 0 |  |  |  | znížená |  | 0 | 1 | 0.433 | 0 | 0 | 32 | M | 2 | ROZPOCET | 0 | 0 | 0 | 0 | 0 | 2 | 0 | 16 | -724664387
156 | K | 767995205 | Výroba atypického zábradlia | kg | 634.28 |  | 0 |  |  |  | znížená |  | 0 | 0 | 0 | 0 | 0 | 16 | K | 2 | ROZPOCET | 0 | 0 | 0 | 0 | 0 | 2 | 0 | 16 | 1066620116
157 | K | 767995216 | Výroba atypického kotvenia zábradlia | kg | 393.22 |  | 0 |  |  |  | znížená |  | 0 | 0 | 0 | 0 | 0 | 16 | K | 2 | ROZPOCET | 0 | 0 | 0 | 0 | 0 | 2 | 0 | 16 | -1518925647
158 | K | 998767201 | Presun hmôt pre kovové stavebné doplnkové konštrukcie v objektoch výšky do 6 m | % |  |  | 0 |  |  |  | znížená |  | 0 | 0 | 0 | 0 | 0 | 16 | K | 2 | ROZPOCET | 0 | 0 | 0 | 0 | 0 | 2 | 0 | 16 | 517624860
| D | 771 | Podlahy z dlaždíc |  |  |  | 0 | [5 empty] | 0 |  | 7.3665 |  | 0 | 2 | D | 1 | ROZPOCET | [6 empty] | 0
159 | K | 771541010 | Montáž podláh z dlaždíc | m2 | 117.82 |  | 0 |  |  |  | znížená |  | 0 | 0.06098 | 7.1847 | 0 | 0 | 16 | K | 2 | ROZPOCET | 0 | 0 | 0 | 0 | 0 | 2 | 0 | 16 | -804995118
160 | M | 5978651355 | Dlaždice | m2 | 109.14 |  | 0 |  |  |  | znížená |  | 0 | 0.00019 | 0.020737 | 0 | 0 | 32 | M | 2 | ROZPOCET | 0 | 0 | 0 | 0 | 0 | 2 | 0 | 16 | 2108821139
161 | M | 5978651 | Dlaždice mrazuvzdorné protišmykové | m2 | 11.036 |  | 0 |  |  |  | znížená |  | 0 | 0.0146 | 0.16113 | 0 | 0 | 32 | M | 2 | ROZPOCET | 0 | 0 | 0 | 0 | 0 | 2 | 0 | 16 | -1767146405
162 | K | 998771201 | Presun hmôt pre podlahy z dlaždíc v objektoch výšky do 6m | % |  |  | 0 |  |  |  | znížená |  | 0 | 0 | 0 | 0 | 0 | 16 | K | 2 | ROZPOCET | 0 | 0 | 0 | 0 | 0 | 2 | 0 | 16 | 164023266
| D | 781 | Dokončovacie práce a obklady |  |  |  | 0 | [5 empty] | 0 |  | 10.0238 |  | 0 | 2 | D | 1 | ROZPOCET | [6 empty] | 0
163 | K | 781441013 | Montáž obkladov vnútor. stien z obkladačiek kladených do malty | m2 | 137.993 |  | 0 |  |  |  | znížená |  | 0 | 0.06193 | 8.5459 | 0 | 0 | 16 | K | 2 | ROZPOCET | 0 | 0 | 0 | 0 | 0 | 2 | 0 | 16 | 1319146748
164 | M | 5978152000 | Obkladačky | m2 | 140.753 |  | 0 |  |  |  | znížená |  | 0 | 0.0105 | 1.4779 | 0 | 0 | 32 | M | 2 | ROZPOCET | 0 | 0 | 0 | 0 | 0 | 2 | 0 | 16 | -101630562
165 | K | 998781201 | Presun hmôt pre obklady keramické v objektoch výšky do 6 m | % |  |  | 0 |  |  |  | znížená |  | 0 | 0 | 0 | 0 | 0 | 16 | K | 2 | ROZPOCET | 0 | 0 | 0 | 0 | 0 | 2 | 0 | 16 | 1791369532
| D | 784 | Dokončovacie práce - maľby |  |  |  | 0 | [5 empty] | 0 |  | 0.14358 |  | 0 | 2 | D | 1 | ROZPOCET | [6 empty] | 0
166 | K | 784410100 | Penetrovanie podkladov výšky do 3,80 m | m2 | 301.488 |  | 0 |  |  |  | znížená |  | 0 | 0.00018 | 0.054268 | 0 | 0 | 16 | K | 2 | ROZPOCET | 0 | 0 | 0 | 0 | 0 | 2 | 0 | 16 | 1049410655
167 | K | 784418011 | Zakrývanie otvorov, podláh a zariadení fóliou v miestnostiach alebo na schodisku | m2 | 32.608 |  | 0 |  |  |  | znížená |  | 0 | 0.00015 | 0.0048912 | 0 | 0 | 16 | K | 2 | ROZPOCET | 0 | 0 | 0 | 0 | 0 | 2 | 0 | 16 | -1100533292
168 | K | 784418012 | Zakrývanie podláh a zariadení papierom v miestnostiach alebo na schodisku | m2 | 107 |  | 0 |  |  |  | znížená |  | 0 | 0 | 0 | 0 | 0 | 16 | K | 2 | ROZPOCET | 0 | 0 | 0 | 0 | 0 | 2 | 0 | 16 | 650774687
169 | K | 784430010 | Maľby akrylátové základné dvojnásobné, ručne nanášané na podklad výšky do 3,80 m | m2 | 301.488 |  | 0 |  |  |  | znížená |  | 0 | 0.00028 | 0.084417 | 0 | 0 | 16 | K | 2 | ROZPOCET | 0 | 0 | 0 | 0 | 0 | 2 | 0 | 16 | -2054254214
| D | 787 | Dokončovacie práce - zasklievanie |  |  |  | 0 | [5 empty] | 0 |  | 0.02337 |  | 0 | 2 | D | 1 | ROZPOCET | [6 empty] | 0
170 | K | 787192313 | Montáž zasklenia zábradlia | súbor | 1 |  | 0 |  |  |  | znížená |  | 0 | 0.00087 | 0.00087 | 0 | 0 | 16 | K | 2 | ROZPOCET | 0 | 0 | 0 | 0 | 0 | 2 | 0 | 16 | 1855439262
171 | M | 6342181300 | Zasklenie | súbor | 1 |  | 0 |  |  |  | znížená |  | 0 | 0.0225 | 0.0225 | 0 | 0 | 32 | M | 2 | ROZPOCET | 0 | 0 | 0 | 0 | 0 | 2 | 0 | 16 | -107819672
172 | K | 998787201 | Presun hmôt pre zasklievanie v objektoch výšky do 6 m | % |  |  | 0 |  |  |  | znížená |  | 0 | 0 | 0 | 0 | 0 | 16 | K | 2 | ROZPOCET | 0 | 0 | 0 | 0 | 0 | 2 | 0 | 16 | -74266456
| D | VRN | Vedľajšie rozpočtové náklady |  |  |  | 0 | [5 empty] | 0 |  | 0 |  | 0 | 5 | D | 0 | ROZPOCET | [6 empty] | 0
| D | VRN04 | Projektové práce |  |  |  | 0 | [5 empty] | 0 |  | 0 |  | 0 | 5 | D | 1 | ROZPOCET | [6 empty] | 0
173 | K | 000400021 | Projektové práce - stavebná časť (stavebné objekty vrátane ich technického vybavenia). náklady na vypracovanie realizačnej dokumentácie | kpl | 1 |  | 0 |  |  |  | znížená |  | 0 | 0 | 0 | 0 | 0 | 1024 | K | 2 | ROZPOCET | 0 | 0 | 0 | 0 | 0 | 2 | 0 | 1024 | -1513248349

## 003 - Výplňové konštrukci...
[9 empty] | >> skryté stĺpce << | [9 empty] | {6b91bd54-d96f-4595-9454-3c3c6d930477}
0
| KRYCÍ LIST ROZPOČTU | [8 empty] | v --- nižšie sa nachádzajú doplnkové a pomocné údaje k zostavám --- v | [8 empty] | False
Stavba:
Rekonštrukcia miestnej komunikácie Zelený kríčok, PD - Verejné WC s kioskom
Objekt:
01 - Architektúra
Časť:
003 - Výplňové konštrukcie otvorov
| JKSO: |  |  |  |  | KS:
| Miesto: |  | k.ú. Trnava, p.č. 8812/6, 8812/1 |  |  | Dátum: | 17.4.2020
| Objednávateľ: |  |  |  |  | IČO:
|  | Mesto Trnava, Hlavná 1, 91771 Trnava |  |  |  | IČ DPH:
| Zhotoviteľ: |  |  |  |  | IČO: | Vyplň údaj
|  | Vyplň údaj |  |  |  | IČ DPH: | Vyplň údaj
| Projektant: |  |  |  |  | IČO: | 44632461
|  | alfaPROJEKT, s.r.o. |  |  |  | IČ DPH: | SK2022762709
| Spracovateľ: |  |  |  |  | IČO:
|  | MS |  |  |  | IČ DPH:
Poznámka:
Všetky uvedené komerčné názvy výrobkov sú informatívne a slúžia len na zadefinovanie požadovaných vlastností. Možno použiť akýkoľvek ekvivalentný výrobok
| Cena bez DPH | [5 empty] | 0
|  |  | Základ dane |  |  | Sadzba dane | Výška dane
| DPH | základná | 0 |  |  | 20% | 0
|  | znížená | 0 |  |  | 20% | 0
|  | zákl. prenesená | 0 |  |  | 20% | 0
|  | zníž. prenesená | 0 |  |  | 20% | 0
|  | nulová | 0 |  |  | 0% | 0
| Cena s DPH |  |  | v | EUR |  | 0
| Projektant |  |  | Spracovateľ
| Dátum a podpis: |  | Pečiatka | Dátum a podpis: |  |  | Pečiatka
| Objednávateľ |  |  | Zhotoviteľ
| Dátum a podpis: |  | Pečiatka | Dátum a podpis: |  |  | Pečiatka
REKAPITULÁCIA ROZPOČTU
Stavba:
Rekonštrukcia miestnej komunikácie Zelený kríčok, PD - Verejné WC s kioskom
Objekt:
01 - Architektúra
Časť:
003 - Výplňové konštrukcie otvorov
Miesto: |  |  | k.ú. Trnava, p.č. 8812/6, 8812/1 |  |  | Dátum:
Objednávateľ: |  |  | Mesto Trnava, Hlavná 1, 91771 Trnava |  |  | Projektant: | alfaPROJEKT, s.r.o.
Zhotoviteľ: |  |  | Vyplň údaj |  |  | Spracovateľ: | MS
Kód dielu - Popis | [6 empty] | Cena celkom [EUR]
Náklady z rozpočtu | [6 empty] | 0 | [12 empty] | -1
| HSV - Práce a dodávky HSV | [5 empty] | 0
| 6 - Úpravy povrchov, podlahy, osadenie | [5 empty] | 0
| 99 - Presun hmôt HSV | [5 empty] | 0
| PSV - Práce a dodávky PSV | [5 empty] | 0
| 766 - Konštrukcie stolárske | [5 empty] | 0
| 767 - Konštrukcie doplnkové kovové | [5 empty] | 0
ROZPOČET
Stavba:
Rekonštrukcia miestnej komunikácie Zelený kríčok, PD - Verejné WC s kioskom
Objekt:
01 - Architektúra
Časť:
003 - Výplňové konštrukcie otvorov
Miesto: |  |  | k.ú. Trnava, p.č. 8812/6, 8812/1 |  |  | Dátum: | 17.4.2020
Objednávateľ: |  |  | Mesto Trnava, Hlavná 1, 91771 Trnava |  |  | Projektant: | alfaPROJEKT, s.r.o.
Zhotoviteľ: |  |  | Vyplň údaj |  |  | Spracovateľ: | MS
PČ | Typ | Kód | Popis | MJ | Množstvo | J.cena [EUR] | Cena celkom [EUR] | Cenová sústava |  |  | DPH | J. Nh [h] | Nh celkom [h] | J. hmotnosť [t] | Hmotnosť celkom [t] | J. suť [t] | Suť Celkom [t]
Náklady z rozpočtu | [6 empty] | 0 | [5 empty] | 0 |  | 0.64957 |  | 0 |  | D | -1 | [7 empty] | 0
| D | HSV | Práce a dodávky HSV |  |  |  | 0 | [5 empty] | 0 |  | 0.25758 |  | 0 | 1 | D | 0 | ROZPOCET | [6 empty] | 0
| D | 6 | Úpravy povrchov, podlahy, osadenie |  |  |  | 0 | [5 empty] | 0 |  | 0.25758 |  | 0 | 1 | D | 1 | ROZPOCET | [6 empty] | 0
1 | K | 642944127 | Montáž oceľovej dverovej zárubne, plochy otvoru do 2,5 m2 | ks | 4 |  | 0 |  |  |  | znížená |  | 0 | 0.05092 | 0.20368 | 0 | 0 | 4 | K | 2 | ROZPOCET | 0 | 0 | 0 | 0 | 0 | 2 | 0 | 4 | 761013512
2 | M | 5533108720 | Kovová zárubňa podľa výpisu | ks | 4 |  | 0 |  |  |  | znížená |  | 0 | 0.01 | 0.04 | 0 | 0 | 8 | M | 2 | ROZPOCET | 0 | 0 | 0 | 0 | 0 | 2 | 0 | 4 | 1601691777
3 | K | 648991111 | Osadenie parapetných dosiek z plastických a poloplast., hmôt, š. do 300 mm | m | 1.6 |  | 0 |  |  |  | znížená |  | 0 | 0.00794 | 0.012704 | 0 | 0 | 4 | K | 2 | ROZPOCET | 0 | 0 | 0 | 0 | 0 | 2 | 0 | 4 | -1305393904
4 | M | 5624900370 | Parapet plastový biely | m | 1.6 |  | 0 |  |  |  | znížená |  | 0 | 0.0005 | 0.0008 | 0 | 0 | 8 | M | 2 | ROZPOCET | 0 | 0 | 0 | 0 | 0 | 2 | 0 | 4 | -713780014
5 | M | 6119000940 | Plastové krytky k vnútorným parapetom Standard, pár vo farbe biela, svetlohnedá, tmavohnedá, | ks | 4 |  | 0 |  |  |  | znížená |  | 0 | 0.0001 | 0.0004 | 0 | 0 | 8 | M | 2 | ROZPOCET | 0 | 0 | 0 | 0 | 0 | 2 | 0 | 4 | -1528076851
| D | 99 | Presun hmôt HSV |  |  |  | 0 | [5 empty] | 0 |  | 0 |  | 0 | 1 | D | 1 | ROZPOCET | [6 empty] | 0
6 | K | 999281111 | Presun hmôt pre opravy a údržbu objektov vrátane vonkajších plášťov výšky do 25 m | t | 0.258 |  | 0 |  |  |  | znížená |  | 0 | 0 | 0 | 0 | 0 | 4 | K | 2 | ROZPOCET | 0 | 0 | 0 | 0 | 0 | 2 | 0 | 4 | -17614399
| D | PSV | Práce a dodávky PSV |  |  |  | 0 | [5 empty] | 0 |  | 0.39199 |  | 0 | 2 | D | 0 | ROZPOCET | [6 empty] | 0
| D | 766 | Konštrukcie stolárske |  |  |  | 0 | [5 empty] | 0 |  | 0.35864 |  | 0 | 2 | D | 1 | ROZPOCET | [6 empty] | 0
7 | K | 766621081a | Montáž okien plastových | m | 26.8 |  | 0 |  |  |  | znížená |  | 0 | 0.0001 | 0.00268 | 0 | 0 | 16 | K | 2 | ROZPOCET | 0 | 0 | 0 | 0 | 0 | 2 | 0 | 16 | -1881615661
8 | M |  | 01 Plastové okno 800 x 600 mm vrátane príslušenstva podľa výpisu výplní otvorov | ks | 2
9 | M |  | 02 Plastové francúzske okno s dverným krídlom 3 000 x 2 300 mm vrátane príslušenstva podľa výpisu výplní otvorov | ks | 2 |  | 0 |  |  |  | znížená |  | 0 | 0.024 | 0.048 | 0 | 0 | 32 | M | 2 | ROZPOCET | 0 | 0 | 0 | 0 | 0 | 2 | 0 | 16 | -1200554866
10 | K | 766641161 | Montáž dverí plastových, vchodových, 1 m obvodu dverí | m | 21.34 |  | 0 |  |  |  | znížená |  | 0 | 0.00042 | 0.0089628 | 0 | 0 | 16 | K | 2 | ROZPOCET | 0 | 0 | 0 | 0 | 0 | 2 | 0 | 16 | -208762280
11 | M | 6118301 | D1 exteriérové plastové presklené dvere 1400 x 2 285 mm vrátane príslušenstva podľa výpisu výplní otvorov | ks | 2 |  | 0 |  |  |  | znížená |  | 0 | 0.065 | 0.13 | 0 | 0 | 32 | M | 2 | ROZPOCET | 0 | 0 | 0 | 0 | 0 | 2 | 0 | 16 | -637145706
[19 empty] | P | 2
12 | M | 6118302 | D5 exteriérové plastové dvere s kovaním, cylindrický bezpečnostný zámok, štítková kľučka, dverné madlo z interiéru, elektr. ovládané cez mincový automat opatrený eurokľúčom podľa výpisu výplní otvorov | ks | 1 |  | 0 |  |  |  | znížená |  | 0 | 0.065 | 0.065 | 0 | 0 | 32 | M | 2 | ROZPOCET | 0 | 0 | 0 | 0 | 0 | 2 | 0 | 16 | 1810203848
[19 empty] | P | 2
13 | K | 766662112 | Montáž dverového krídla otočného jednokrídlového poldrážkového, do existujúcej zárubne, vrátane kovania | ks | 4 |  | 0 |  |  |  | znížená |  | 0 | 0 | 0 | 0 | 0 | 16 | K | 2 | ROZPOCET | 0 | 0 | 0 | 0 | 0 | 2 | 0 | 16 | -625188856
14 | M | 5491502040 | Kovanie - 2x kľučka, povrch nerez brúsený, 2x rozeta BB, FAB | ks | 4 |  | 0 |  |  |  | znížená |  | 0 | 0.001 | 0.004 | 0 | 0 | 32 | M | 2 | ROZPOCET | 0 | 0 | 0 | 0 | 0 | 2 | 0 | 16 | -2092535215
15 | M | 6117103100 | D2 Dvere vnútorné jednokrídlové vrátane príslušenstva podľa výpisu výplní otvorov | ks | 2 |  | 0 |  |  |  | znížená |  | 0 | 0.025 | 0.05 | 0 | 0 | 32 | M | 2 | ROZPOCET | 0 | 0 | 0 | 0 | 0 | 2 | 0 | 16 | -1716325268
16 | M | 6117103101 | D3 Dvere vnútorné jednokrídlové vrátane príslušenstva podľa výpisu výplní otvorov | ks | 1 |  | 0 |  |  |  | znížená |  | 0 | 0.025 | 0.025 | 0 | 0 | 32 | M | 2 | ROZPOCET | 0 | 0 | 0 | 0 | 0 | 2 | 0 | 16 | 571607757
| P |  | Poznámka k položke: Elegant praktik, fólia -buk, biela, dub, javor, orech AM, čerešňa. | [15 empty] | P | 2
17 | M | 6117103102 | D4 Dvere vnútorné jednokrídlové vrátane príslušenstva podľa výpisu výplní otvorov | ks | 1 |  | 0 |  |  |  | znížená |  | 0 | 0.025 | 0.025 | 0 | 0 | 32 | M | 2 | ROZPOCET | 0 | 0 | 0 | 0 | 0 | 2 | 0 | 16 | 1030120627
| P |  | Poznámka k položke: Elegant praktik, fólia -buk, biela, dub, javor, orech AM, čerešňa. | [15 empty] | P | 2
18 | K | 998766202 | Presun hmot pre konštrukcie stolárske v objektoch výšky nad 6 do 12 m | % |  |  | 0 |  |  |  | znížená |  | 0 | 0 | 0 | 0 | 0 | 16 | K | 2 | ROZPOCET | 0 | 0 | 0 | 0 | 0 | 2 | 0 | 16 | -1101175505
| D | 767 | Konštrukcie doplnkové kovové |  |  |  | 0 | [5 empty] | 0 |  | 0.033345 |  | 0 | 2 | D | 1 | ROZPOCET | [6 empty] | 0
19 | K | 767662129 | Montáž mreží s finálnou povrchovou úpravou podľa výpisu mreží | m2 | 22.337 |  | 0 |  |  |  | znížená |  | 0 | 0.00037 | 0.0082647 | 0 | 0 | 16 | K | 2 | ROZPOCET | 0 | 0 | 0 | 0 | 0 | 2 | 0 | 16 | 1661429771
20 | M | 553111 | Okenné skladacie mreže | ks | 2 |  | 0 |  |  |  | znížená |  | 0 | 0.00627 | 0.01254 | 0 | 0 | 32 | M | 2 | ROZPOCET | 0 | 0 | 0 | 0 | 0 | 2 | 0 | 16 | 1088579274
21 | M | 553222 | Mrežové otváravé dvere WC muži | ks | 1 |  | 0 |  |  |  | znížená |  | 0 | 0.00627 | 0.00627 | 0 | 0 | 32 | M | 2 | ROZPOCET | 0 | 0 | 0 | 0 | 0 | 2 | 0 | 16 | 1783579976
22 | M | 553333 | Mrežové otváravé dvere WC ženy | ks | 1 |  | 0 |  |  |  | znížená |  | 0 | 0.00627 | 0.00627 | 0 | 0 | 32 | M | 2 | ROZPOCET | 0 | 0 | 0 | 0 | 0 | 2 | 0 | 16 | 1846169002
23 | K | 9987672011 | Presun hmôt pre kovové stavebné doplnkové konštrukcie v objektoch výšky do 6 m | % |  |  | 0 |  |  |  | znížená |  | 0 | 0 | 0 | 0 | 0 | 16 | K | 2 | ROZPOCET | 0 | 0 | 0 | 0 | 0 | 2 | 0 | 16 | -494701219

## 004 - Doplnky pre WC
[9 empty] | >> skryté stĺpce << | [9 empty] | {e93128d3-34fd-42fa-9247-406008fd612d}
0
| KRYCÍ LIST ROZPOČTU | [8 empty] | v --- nižšie sa nachádzajú doplnkové a pomocné údaje k zostavám --- v | [8 empty] | False
Stavba:
Rekonštrukcia miestnej komunikácie Zelený kríčok, PD - Verejné WC s kioskom
Objekt:
01 - Architektúra
Časť:
004 - Doplnky pre WC
| JKSO: |  |  |  |  | KS:
| Miesto: |  | k.ú. Trnava, p.č. 8812/6, 8812/1 |  |  | Dátum: | 17.4.2020
| Objednávateľ: |  |  |  |  | IČO:
|  | Mesto Trnava, Hlavná 1, 91771 Trnava |  |  |  | IČ DPH:
| Zhotoviteľ: |  |  |  |  | IČO: | Vyplň údaj
|  | Vyplň údaj |  |  |  | IČ DPH: | Vyplň údaj
| Projektant: |  |  |  |  | IČO: | 44632461
|  | alfaPROJEKT, s.r.o. |  |  |  | IČ DPH: | SK2022762709
| Spracovateľ: |  |  |  |  | IČO:
|  | MS |  |  |  | IČ DPH:
Poznámka:
Všetky uvedené komerčné názvy výrobkov sú informatívne a slúžia len na zadefinovanie požadovaných vlastností. Možno použiť akýkoľvek ekvivalentný výrobok
| Cena bez DPH | [5 empty] | 0
|  |  | Základ dane |  |  | Sadzba dane | Výška dane
| DPH | základná | 0 |  |  | 20% | 0
|  | znížená | 0 |  |  | 20% | 0
|  | zákl. prenesená | 0 |  |  | 20% | 0
|  | zníž. prenesená | 0 |  |  | 20% | 0
|  | nulová | 0 |  |  | 0% | 0
| Cena s DPH |  |  | v | EUR |  | 0
| Projektant |  |  | Spracovateľ
| Dátum a podpis: |  | Pečiatka | Dátum a podpis: |  |  | Pečiatka
| Objednávateľ |  |  | Zhotoviteľ
| Dátum a podpis: |  | Pečiatka | Dátum a podpis: |  |  | Pečiatka
REKAPITULÁCIA ROZPOČTU
Stavba:
Rekonštrukcia miestnej komunikácie Zelený kríčok, PD - Verejné WC s kioskom
Objekt:
01 - Architektúra
Časť:
004 - Doplnky pre WC
Miesto: |  |  | k.ú. Trnava, p.č. 8812/6, 8812/1 |  |  | Dátum: | 17.4.2020
Objednávateľ: |  |  | Mesto Trnava, Hlavná 1, 91771 Trnava |  |  | Projektant: | alfaPROJEKT, s.r.o.
Zhotoviteľ: |  |  | Vyplň údaj |  |  | Spracovateľ: | MS
Kód dielu - Popis | [6 empty] | Cena celkom [EUR]
Náklady z rozpočtu | [6 empty] | 0 | [12 empty] | -1
| PSV - Práce a dodávky PSV | [5 empty] | 0
| 725 - Zdravotechnika - zariaď. predmety | [5 empty] | 0
| 767 - Konštrukcie doplnkové kovové | [5 empty] | 0
ROZPOČET
Stavba:
Rekonštrukcia miestnej komunikácie Zelený kríčok, PD - Verejné WC s kioskom
Objekt:
01 - Architektúra
Časť:
004 - Doplnky pre WC
Miesto: |  |  | k.ú. Trnava, p.č. 8812/6, 8812/1 |  |  | Dátum: | 17.4.2020
Objednávateľ: |  |  | Mesto Trnava, Hlavná 1, 91771 Trnava |  |  | Projektant: | alfaPROJEKT, s.r.o.
Zhotoviteľ: |  |  | Vyplň údaj |  |  | Spracovateľ: | MS
PČ | Typ | Kód | Popis | MJ | Množstvo | J.cena [EUR] | Cena celkom [EUR] | Cenová sústava |  |  | DPH | J. Nh [h] | Nh celkom [h] | J. hmotnosť [t] | Hmotnosť celkom [t] | J. suť [t] | Suť Celkom [t]
Náklady z rozpočtu | [6 empty] | 0 | [5 empty] | 0 |  | 0.03956 |  | 0 |  | D | -1 | [7 empty] | 0
| D | PSV | Práce a dodávky PSV |  |  |  | 0 | [5 empty] | 0 |  | 0.03956 |  | 0 | 2 | D | 0 | ROZPOCET | [6 empty] | 0
| D | 725 | Zdravotechnika - zariaď. predmety |  |  |  | 0 | [5 empty] | 0 |  | 0.03944 |  | 0 | 2 | D | 1 | ROZPOCET | [6 empty] | 0
1 | K | 725241127 | Montáž WC kabínok z vysokotlakého laminátu | súb. | 10 |  | 0 |  |  |  | znížená |  | 0 | 0.00034 | 0.0034 | 0 | 0 | 16 | K | 2 | ROZPOCET | 0 | 0 | 0 | 0 | 0 | 2 | 0 | 16 | -742785274
2 | M | 8591019114 | WC kabínka z vysokotlakého laminátu | ks | 10 |  | 0 |  |  |  | znížená |  | 0 | 0 | 0 | 0 | 0 | 32 | M | 2 | ROZPOCET | 0 | 0 | 0 | 0 | 0 | 2 | 0 | 16 | 1347723056
3 | K | 725241129 | Montáž pisoárových deliacich stienok z vysokotlakého laminátu | súb. | 6 |  | 0 |  |  |  | znížená |  | 0 | 0.00034 | 0.00204 | 0 | 0 | 16 | K | 2 | ROZPOCET | 0 | 0 | 0 | 0 | 0 | 2 | 0 | 16 | -1827770325
4 | M | 552340389078 | Deliaca stena k pisoárom | ks | 6 |  | 0 |  |  |  | znížená |  | 0 | 0.00566 | 0.03396 | 0 | 0 | 32 | M | 2 | ROZPOCET | 0 | 0 | 0 | 0 | 0 | 2 | 0 | 16 | 887606404
5 | K | 725291113 | Montaž a dodávka nerezových doplnkov zariadení kúpeľní a záchodov, drobné predmety (držiak na WC-papier, držiak na tekuté mydlo, držiak na papierové utierky) do každej kabínky, resp. k umývadlu | súb. | 1 |  | 0 |  |  |  | znížená |  | 0 | 4e-05 | 4e-05 | 0 | 0 | 16 | K | 2 | ROZPOCET | 0 | 0 | 0 | 0 | 0 | 2 | 0 | 16 | -2012573520
6 | K | 998725202 | Presun hmôt pre zariaďovacie predmety v objektoch výšky nad 6 do 12 m | % |  |  | 0 |  |  |  | znížená |  | 0 | 0 | 0 | 0 | 0 | 16 | K | 2 | ROZPOCET | 0 | 0 | 0 | 0 | 0 | 2 | 0 | 16 | -538545768
| D | 767 | Konštrukcie doplnkové kovové |  |  |  | 0 | [5 empty] | 0 |  | 0.00012 |  | 0 | 2 | D | 1 | ROZPOCET | [6 empty] | 0
7 | K | 7679951077 | Montáž a dodávka turniketu | ks | 2 |  | 0 |  |  |  | znížená |  | 0 | 6e-05 | 0.00012 | 0 | 0 | 16 | K | 2 | ROZPOCET | 0 | 0 | 0 | 0 | 0 | 2 | 0 | 16 | -944838550
8 | K | 998767201 | Presun hmôt pre kovové stavebné doplnkové konštrukcie v objektoch výšky do 6 m | % |  |  | 0 |  |  |  | znížená |  | 0 | 0 | 0 | 0 | 0 | 16 | K | 2 | ROZPOCET | 0 | 0 | 0 | 0 | 0 | 2 | 0 | 16 | 831373074

## 005 - Kaskády, schodisko ...
[9 empty] | >> skryté stĺpce << | [9 empty] | {634104a7-7c47-4c16-8cf2-40cc098c6d4c}
0
| KRYCÍ LIST ROZPOČTU | [8 empty] | v --- nižšie sa nachádzajú doplnkové a pomocné údaje k zostavám --- v | [8 empty] | False
Stavba:
Rekonštrukcia miestnej komunikácie Zelený kríčok, PD - Verejné WC s kioskom
Objekt:
01 - Architektúra
Časť:
005 - Kaskády, schodisko a kvetináče
| JKSO: |  |  |  |  | KS:
| Miesto: |  | k.ú. Trnava, p.č. 8812/6, 8812/1 |  |  | Dátum: | 17.4.2020
| Objednávateľ: |  |  |  |  | IČO:
|  | Mesto Trnava, Hlavná 1, 91771 Trnava |  |  |  | IČ DPH:
| Zhotoviteľ: |  |  |  |  | IČO: | Vyplň údaj
|  | Vyplň údaj |  |  |  | IČ DPH: | Vyplň údaj
| Projektant: |  |  |  |  | IČO: | 44632461
|  | alfaPROJEKT, s.r.o. |  |  |  | IČ DPH: | SK2022762709
| Spracovateľ: |  |  |  |  | IČO:
|  | MS |  |  |  | IČ DPH:
Poznámka:
Všetky uvedené komerčné názvy výrobkov sú informatívne a slúžia len na zadefinovanie požadovaných vlastností. Možno použiť akýkoľvek ekvivalentný výrobok
| Cena bez DPH | [5 empty] | 0
|  |  | Základ dane |  |  | Sadzba dane | Výška dane
| DPH | základná | 0 |  |  | 20% | 0
|  | znížená | 0 |  |  | 20% | 0
|  | zákl. prenesená | 0 |  |  | 20% | 0
|  | zníž. prenesená | 0 |  |  | 20% | 0
|  | nulová | 0 |  |  | 0% | 0
| Cena s DPH |  |  | v | EUR |  | 0
| Projektant |  |  | Spracovateľ
| Dátum a podpis: |  | Pečiatka | Dátum a podpis: |  |  | Pečiatka
| Objednávateľ |  |  | Zhotoviteľ
| Dátum a podpis: |  | Pečiatka | Dátum a podpis: |  |  | Pečiatka
REKAPITULÁCIA ROZPOČTU
Stavba:
Rekonštrukcia miestnej komunikácie Zelený kríčok, PD - Verejné WC s kioskom
Objekt:
01 - Architektúra
Časť:
005 - Kaskády, schodisko a kvetináče
Miesto: |  |  | k.ú. Trnava, p.č. 8812/6, 8812/1 |  |  | Dátum: | 17.4.2020
Objednávateľ: |  |  | Mesto Trnava, Hlavná 1, 91771 Trnava |  |  | Projektant: | alfaPROJEKT, s.r.o.
Zhotoviteľ: |  |  | Vyplň údaj |  |  | Spracovateľ: | MS
Kód dielu - Popis | [6 empty] | Cena celkom [EUR]
Náklady z rozpočtu | [6 empty] | 0 | [12 empty] | -1
| HSV - Práce a dodávky HSV | [5 empty] | 0
| 3 - Zvislé a kompletné konštrukcie | [5 empty] | 0
| 6 - Úpravy povrchov, podlahy, osadenie | [5 empty] | 0
| 99 - Presun hmôt HSV | [5 empty] | 0
| PSV - Práce a dodávky PSV | [5 empty] | 0
| 767 - Konštrukcie doplnkové kovové | [5 empty] | 0
| 772 - Podlahy z prírod.a konglomer.kameňa | [5 empty] | 0
| VRN - Vedľajšie rozpočtové náklady | [5 empty] | 0
| VRN04 - Projektové práce | [5 empty] | 0
ROZPOČET
Stavba:
Rekonštrukcia miestnej komunikácie Zelený kríčok, PD - Verejné WC s kioskom
Objekt:
01 - Architektúra
Časť:
005 - Kaskády, schodisko a kvetináče
Miesto: |  |  | k.ú. Trnava, p.č. 8812/6, 8812/1 |  |  | Dátum: | 17.4.2020
Objednávateľ: |  |  | Mesto Trnava, Hlavná 1, 91771 Trnava |  |  | Projektant: | alfaPROJEKT, s.r.o.
Zhotoviteľ: |  |  | Vyplň údaj |  |  | Spracovateľ: | MS
PČ | Typ | Kód | Popis | MJ | Množstvo | J.cena [EUR] | Cena celkom [EUR] | Cenová sústava | ekvivalent |  | DPH | J. Nh [h] | Nh celkom [h] | J. hmotnosť [t] | Hmotnosť celkom [t] | J. suť [t] | Suť Celkom [t]
Náklady z rozpočtu | [6 empty] | 0 | [5 empty] | 0 |  | 6.5016 |  | 0 |  | D | -1 | [7 empty] | 0
| D | HSV | Práce a dodávky HSV |  |  |  | 0 | [5 empty] | 0 |  | 2.8271 |  | 0 | 1 | D | 0 | ROZPOCET | [6 empty] | 0
| D | 3 | Zvislé a kompletné konštrukcie |  |  |  | 0 | [5 empty] | 0 |  | 0.96844 |  | 0 | 1 | D | 1 | ROZPOCET | [6 empty] | 0
1 | K | 349121002 | Montáž kvetináčov do oceľovej konštrukcie | ks | 4 |  | 0 |  |  |  | znížená |  | 0 | 0.04211 | 0.16844 | 0 | 0 | 4 | K | 2 | ROZPOCET | 0 | 0 | 0 | 0 | 0 | 2 | 0 | 4 | -954713256
2 | M | 5921954 | Kvetináč s vonkajšími rozmermi 770x2380x1000 mm | ks | 2 |  | 0 |  |  |  | znížená |  | 0 | 0.2 | 0.4 | 0 | 0 | 8 | M | 2 | ROZPOCET | 0 | 0 | 0 | 0 | 0 | 2 | 0 | 4 | -1018754744
3 | M | 5921955 | Kvetináč s vonkajšími rozmermi 770x2380x500 mm | ks | 2 |  | 0 |  |  |  | znížená |  | 0 | 0.2 | 0.4 | 0 | 0 | 8 | M | 2 | ROZPOCET | 0 | 0 | 0 | 0 | 0 | 2 | 0 | 4 | 14986033
| D | 6 | Úpravy povrchov, podlahy, osadenie |  |  |  | 0 | [5 empty] | 0 |  | 1.8587 |  | 0 | 1 | D | 1 | ROZPOCET | [6 empty] | 0
4 | K | 6322000477 | Montáž terasových dosiek na oceľovú konštrukciu schodiska, vrátane hliníkového roštu | m2 | 82.27 |  | 0 |  |  |  | znížená |  | 0 | 0.00024 | 0.019745 | 0 | 0 | 4 | K | 2 | ROZPOCET | 0 | 0 | 0 | 0 | 0 | 2 | 0 | 4 | 1516735381
5 | M | 592195701022 | Hliníkový rošt | m2 | 82.27 |  | 0 |  |  |  | znížená |  | 0 | 0.015 | 1.234 | 0 | 0 | 8 | M | 2 | ROZPOCET | 0 | 0 | 0 | 0 | 0 | 2 | 0 | 4 | 1869280041
6 | M | 5922900790 | Terasové dosky (Twinson Massive alebo ekvivalentné) hr.20 mm | m2 | 42.599 |  | 0 |  |  |  | znížená |  | 0 | 0.0142 | 0.60491 | 0 | 0 | 8 | M | 2 | ROZPOCET | 0 | 0 | 0 | 0 | 0 | 2 | 0 | 4 | 1268410721
7 | M | 111 | Soklová terasová doska (Twinson Massive alebo ekvivalentné) hr.10 mm | m2 | 43.785 |  | 0 |  |  |  | znížená |  | 0 | 0 | 0 | 0 | 0 | 8 | M | 2 | ROZPOCET | 0 | 0 | 0 | 0 | 0 | 2 | 0 | 4 | -1648964574
| D | 99 | Presun hmôt HSV |  |  |  | 0 | [5 empty] | 0 |  | 0 |  | 0 | 1 | D | 1 | ROZPOCET | [6 empty] | 0
8 | K | 999281111 | Presun hmôt pre opravy a údržbu objektov vrátane vonkajších plášťov výšky do 25 m | t | 2.827 |  | 0 |  |  |  | znížená |  | 0 | 0 | 0 | 0 | 0 | 4 | K | 2 | ROZPOCET | 0 | 0 | 0 | 0 | 0 | 2 | 0 | 4 | 1300620982
| D | PSV | Práce a dodávky PSV |  |  |  | 0 | [5 empty] | 0 |  | 3.6744 |  | 0 | 2 | D | 0 | ROZPOCET | [6 empty] | 0
| D | 767 | Konštrukcie doplnkové kovové |  |  |  | 0 | [5 empty] | 0 |  | 2.362 |  | 0 | 2 | D | 1 | ROZPOCET | [6 empty] | 0
9 | K | 767995113 | Montáž vonkajších oceľových terasových schodov | kg | 1622 |  | 0 |  |  |  | znížená |  | 0 | 6e-05 | 0.09732 | 0 | 0 | 16 | K | 2 | ROZPOCET | 0 | 0 | 0 | 0 | 0 | 2 | 0 | 16 | -1562357157
10 | M | 1361101 | Oceľ S235JR - povrchová úprava žiarovým zinkovaním | t | 1.865 |  | 0 |  |  |  | znížená |  | 0 | 1 | 1.865 | 0 | 0 | 32 | M | 2 | ROZPOCET | 0 | 0 | 0 | 0 | 0 | 2 | 0 | 16 | -775539502
11 | K | 767995115 | Montáž oceľovej konštrukcie vonkajšieho schodiska | kg | 344.93 |  | 0 |  |  |  | znížená |  | 0 | 6e-05 | 0.020696 | 0 | 0 | 16 | K | 2 | ROZPOCET | 0 | 0 | 0 | 0 | 0 | 2 | 0 | 16 | 1648279857
12 | M | 1361103 | Oceľ S235JR - povrchová úprava žiarovým zinkovaním | t | 0.379 |  | 0 |  |  |  | znížená |  | 0 | 1 | 0.379 | 0 | 0 | 32 | M | 2 | ROZPOCET | 0 | 0 | 0 | 0 | 0 | 2 | 0 | 16 | -515343672
13 | K | 767995230 | Výroba atypického výrobku - terasové schody | kg | 1622 |  | 0 |  |  |  | znížená |  | 0 | 0 | 0 | 0 | 0 | 16 | K | 2 | ROZPOCET | 0 | 0 | 0 | 0 | 0 | 2 | 0 | 16 | 1347117458
14 | K | 767995231 | Výroba atypického výrobku - konštrukcia schodov | kg | 344.93 |  | 0 |  |  |  | znížená |  | 0 | 0 | 0 | 0 | 0 | 16 | K | 2 | ROZPOCET | 0 | 0 | 0 | 0 | 0 | 2 | 0 | 16 | 261875299
15 | K | 998767201 | Presun hmôt pre kovové stavebné doplnkové konštrukcie v objektoch výšky do 6 m | % |  |  | 0 |  |  |  | znížená |  | 0 | 0 | 0 | 0 | 0 | 16 | K | 2 | ROZPOCET | 0 | 0 | 0 | 0 | 0 | 2 | 0 | 16 | -2059268717
| D | 772 | Podlahy z prírod.a konglomer.kameňa |  |  |  | 0 | [5 empty] | 0 |  | 1.3124 |  | 0 | 2 | D | 1 | ROZPOCET | [6 empty] | 0
16 | K | 772211303 | Montáž obkladu schodiskových stupňov doskami | m2 | 8.234 |  | 0 |  |  |  | znížená |  | 0 | 0.05265 | 0.43352 | 0 | 0 | 16 | K | 2 | ROZPOCET | 0 | 0 | 0 | 0 | 0 | 2 | 0 | 16 | -1075966922
17 | M | 5838514300 | Doska obkladová kameň hrúbky 4 cm | m2 | 5.451 |  | 0 |  |  |  | znížená |  | 0 | 0.112 | 0.61051 | 0 | 0 | 32 | M | 2 | ROZPOCET | 0 | 0 | 0 | 0 | 0 | 2 | 0 | 16 | -1739913489
18 | M | 5838514100 | Doska obkladová kameň hrúbky 2 cm I/3 | m2 | 3.195 |  | 0 |  |  |  | znížená |  | 0 | 0.084 | 0.26838 | 0 | 0 | 32 | M | 2 | ROZPOCET | 0 | 0 | 0 | 0 | 0 | 2 | 0 | 16 | -1510921452
19 | K | 998772201 | Presun hmôt pre kamennú dlažbu v objektoch výšky do 6 m | % |  |  | 0 |  |  |  | znížená |  | 0 | 0 | 0 | 0 | 0 | 16 | K | 2 | ROZPOCET | 0 | 0 | 0 | 0 | 0 | 2 | 0 | 16 | -1735170385
| D | VRN | Vedľajšie rozpočtové náklady |  |  |  | 0 | [5 empty] | 0 |  | 0 |  | 0 | 5 | D | 0 | ROZPOCET | [6 empty] | 0
| D | VRN04 | Projektové práce |  |  |  | 0 | [5 empty] | 0 |  | 0 |  | 0 | 5 | D | 1 | ROZPOCET | [6 empty] | 0
20 | K | 000400021 | Projektové práce - stavebná časť (stavebné objekty vrátane ich technického vybavenia). náklady na vypracovanie realizačnej dokumentácie | kpl | 1 |  | 0 |  |  |  | znížená |  | 0 | 0 | 0 | 0 | 0 | 1024 | K | 2 | ROZPOCET | 0 | 0 | 0 | 0 | 0 | 2 | 0 | 1024 | 429101159

## 02 - Vzduchotechnika
[9 empty] | >> skryté stĺpce << | [9 empty] | {8373a52c-ccf1-41cd-8b8a-a033c9c78c70}
0
| KRYCÍ LIST ROZPOČTU | [8 empty] | v --- nižšie sa nachádzajú doplnkové a pomocné údaje k zostavám --- v | [8 empty] | False
Stavba:
Rekonštrukcia miestnej komunikácie Zelený kríčok, PD - Verejné WC s kioskom
Objekt:
02 - Vzduchotechnika
| JKSO: |  |  |  |  | KS:
| Miesto: |  | k.ú. Trnava, p.č. 8812/6, 8812/1 |  |  | Dátum: | 17.4.2020
| Objednávateľ: |  |  |  |  | IČO:
|  | Mesto Trnava, Hlavná 1, 91771 Trnava |  |  |  | IČ DPH:
| Zhotoviteľ: |  |  |  |  | IČO: | Vyplň údaj
|  | Vyplň údaj |  |  |  | IČ DPH: | Vyplň údaj
| Projektant: |  |  |  |  | IČO: | 44632461
|  | alfaPROJEKT, s.r.o. |  |  |  | IČ DPH: | SK2022762709
| Spracovateľ: |  |  |  |  | IČO:
|  | ext |  |  |  | IČ DPH:
Poznámka:
Všetky uvedené komerčné názvy výrobkov sú informatívne a slúžia len na zadefinovanie požadovaných vlastností. Možno použiť akýkoľvek ekvivalentný výrobok
| Cena bez DPH | [5 empty] | 0
|  |  | Základ dane |  |  | Sadzba dane | Výška dane
| DPH | základná | 0 |  |  | 20% | 0
|  | znížená | 0 |  |  | 20% | 0
|  | zákl. prenesená | 0 |  |  | 20% | 0
|  | zníž. prenesená | 0 |  |  | 20% | 0
|  | nulová | 0 |  |  | 0% | 0
| Cena s DPH |  |  | v | EUR |  | 0
| Projektant |  |  | Spracovateľ
| Dátum a podpis: |  | Pečiatka | Dátum a podpis: |  |  | Pečiatka
| Objednávateľ |  |  | Zhotoviteľ
| Dátum a podpis: |  | Pečiatka | Dátum a podpis: |  |  | Pečiatka
REKAPITULÁCIA ROZPOČTU
Stavba:
Rekonštrukcia miestnej komunikácie Zelený kríčok, PD - Verejné WC s kioskom
Objekt:
02 - Vzduchotechnika
Miesto: |  |  | k.ú. Trnava, p.č. 8812/6, 8812/1 |  |  | Dátum: | 17.4.2020
Objednávateľ: |  |  | Mesto Trnava, Hlavná 1, 91771 Trnava |  |  | Projektant: | alfaPROJEKT, s.r.o.
Zhotoviteľ: |  |  | Vyplň údaj |  |  | Spracovateľ: | ext
Kód dielu - Popis | [6 empty] | Cena celkom [EUR]
Náklady z rozpočtu | [6 empty] | 0 | [12 empty] | -1
| PSV - Práce a dodávky PSV | [5 empty] | 0
| 93 - Montáž vzduchotechnických zariadení | [5 empty] | 0
ROZPOČET
Stavba:
Rekonštrukcia miestnej komunikácie Zelený kríčok, PD - Verejné WC s kioskom
Objekt:
02 - Vzduchotechnika
Miesto: |  |  | k.ú. Trnava, p.č. 8812/6, 8812/1 |  |  | Dátum: | 17.4.2020
Objednávateľ: |  |  | Mesto Trnava, Hlavná 1, 91771 Trnava |  |  | Projektant: | alfaPROJEKT, s.r.o.
Zhotoviteľ: |  |  | Vyplň údaj |  |  | Spracovateľ: | ext
PČ | Typ | Kód | Popis | MJ | Množstvo | J.cena [EUR] | Cena celkom [EUR] | Cenová sústava | ekvivalent |  | DPH | J. Nh [h] | Nh celkom [h] | J. hmotnosť [t] | Hmotnosť celkom [t] | J. suť [t] | Suť Celkom [t]
Náklady z rozpočtu | [6 empty] | 0 | [5 empty] | 0 |  | 0.3164 |  | 0 |  | D | -1 | [7 empty] | 0
| D | PSV | Práce a dodávky PSV |  |  |  | 0 | [5 empty] | 0 |  | 0.3164 |  | 0 | 2 | D | 0 | ROZPOCET | [6 empty] | 0
| D | 93 | Montáž vzduchotechnických zariadení |  |  |  | 0 | [5 empty] | 0 |  | 0.3164 |  | 0 | 4 | D | 1 | ROZPOCET | [6 empty] | 0
1 | K | 1010A | Montáž vzduchotechnickej jednotky | ks | 1 |  | 0 |  |  |  | znížená |  | 0 | 0 | 0 | 0 | 0 | 16 | K | 2 | ROZPOCET | 0 | 0 | 0 | 0 | 0 | 2 | 0 | 16 | 1446075167
2 | M | 1010B1 | Vzduchotechnická jednotka Duovent comp. DV 800 DI2 F7/M5 KL DVAV , Digireg, Upínacie spony, SF-P 300 sifony alebo ekvivalent | ks | 1 |  | 0 |  |  |  | znížená |  | 0 | 0 | 0 | 0 | 0 | 32 | M | 2 | ROZPOCET | 0 | 0 | 0 | 0 | 0 | 2 | 0 | 16 | -2088180425
3 | K | 1010A1 | Montáž stenovej rekuperačnej jednotky jednotky | ks | 1 |  | 0 |  |  |  | znížená |  | 0 | 0 | 0 | 0 | 0 | 16 | K | 2 | ROZPOCET | 0 | 0 | 0 | 0 | 0 | 2 | 0 | 16 | -613745274
4 | M | 1010B125 | Vzduchotechnická jednotka ECO ROOM 150/500 alebo ekvivalent | ks | 1 |  | 0 |  |  |  | znížená |  | 0 | 0 | 0 | 0 | 0 | 32 | M | 2 | ROZPOCET | 0 | 0 | 0 | 0 | 0 | 2 | 0 | 16 | 322024535
5 | K | 1010C | Montáž potrubné, distribučné elementy do D 250 mm | ks | 2 |  | 0 |  |  |  | znížená |  | 0 | 0 | 0 | 0 | 0 | 16 | K | 2 | ROZPOCET | 0 | 0 | 0 | 0 | 0 | 2 | 0 | 16 | -362918626
6 | M | 1010D1254885 | Plastová vetracia mriežka WG 250 alebo ekvivalent | ks | 1 |  | 0 |  |  |  | znížená |  | 0 | 0 | 0 | 0 | 0 | 32 | M | 2 | ROZPOCET | 0 | 0 | 0 | 0 | 0 | 2 | 0 | 16 | 1817994579
7 | M | 1010D125554 | Protidažďová žalúzia PRG-250 W alebo ekvivalent | ks | 1 |  | 0 |  |  |  | znížená |  | 0 | 0 | 0 | 0 | 0 | 32 | M | 2 | ROZPOCET | 0 | 0 | 0 | 0 | 0 | 2 | 0 | 16 | -1328228318
8 | K | 1010C1 | Montáž potrubné, distribučné elementy do D 150 mm | ks | 19 |  | 0 |  |  |  | znížená |  | 0 | 0 | 0 | 0 | 0 | 16 | K | 2 | ROZPOCET | 0 | 0 | 0 | 0 | 0 | 2 | 0 | 16 | 1387075942
9 | M | 1010D12 | Výustka KVP1-V-1.0-200x75 R1 alebo ekvivalent | ks | 19 |  | 0 |  |  |  | znížená |  | 0 | 0 | 0 | 0 | 0 | 32 | M | 2 | ROZPOCET | 0 | 0 | 0 | 0 | 0 | 2 | 0 | 16 | -1574620335
10 | K | 1010G | Montáž kruhového pozinkovaného potrubia do D 250 mm | m | 74 |  | 0 |  |  |  | znížená |  | 0 | 0 | 0 | 0 | 0 | 16 | K | 2 | ROZPOCET | 0 | 0 | 0 | 0 | 0 | 2 | 0 | 16 | -990519980
11 | M | 1010Hgh | Spiro potrubie D 150/25%tv | m | 27 |  | 0 |  |  |  | znížená |  | 0 | 0 | 0 | 0 | 0 | 32 | M | 2 | ROZPOCET | 0 | 0 | 0 | 0 | 0 | 2 | 0 | 16 | 603452415
12 | M | 1010Hgh14 | Spiro potrubie D 200/25%tv | m | 17 |  | 0 |  |  |  | znížená |  | 0 | 0 | 0 | 0 | 0 | 32 | M | 2 | ROZPOCET | 0 | 0 | 0 | 0 | 0 | 2 | 0 | 16 | 43212246
13 | M | 1010Hgh17 | Spiro potrubie D 250/25%tv | m | 30 |  | 0 |  |  |  | znížená |  | 0 | 0 | 0 | 0 | 0 | 32 | M | 2 | ROZPOCET | 0 | 0 | 0 | 0 | 0 | 2 | 0 | 16 | -1837090122
14 | K | 1010I | Montážny, tesniaci, závesný, spojovací materiál | kpl | 1 |  | 0 |  |  |  | znížená |  | 0 | 0 | 0 | 0 | 0 | 16 | K | 2 | ROZPOCET | 0 | 0 | 0 | 0 | 0 | 2 | 0 | 16 | 78434014
15 | K | 1010I5 | Oživenie, zaregulovanie a komplexné skúšky | kpl | 1 |  | 0 |  |  |  | znížená |  | 0 | 0 | 0 | 0 | 0 | 16 | K | 2 | ROZPOCET | 0 | 0 | 0 | 0 | 0 | 2 | 0 | 16 | 121809835
16 | K | 1010I74 | Autorský dozor pre prípad zmien | hod | 10 |  | 0 |  |  |  | znížená |  | 0 | 0 | 0 | 0 | 0 | 16 | K | 2 | ROZPOCET | 0 | 0 | 0 | 0 | 0 | 2 | 0 | 16 | 459787135
17 | K | 458 | Oplechovanie vzduchotechnického potrubia | m2 | 9 |  | 0 |  |  |  | znížená |  | 0 | 0 | 0 | 0 | 0 | 16 | K | 2 | ROZPOCET | 0 | 0 | 0 | 0 | 0 | 2 | 0 | 16 | -1098120783
18 | M | 1010H515542 | Pozinkovaný plech hrúbky 0,6 mm | m2 | 9 |  | 0 |  |  |  | znížená |  | 0 | 0 | 0 | 0 | 0 | 32 | M | 2 | ROZPOCET | 0 | 0 | 0 | 0 | 0 | 2 | 0 | 16 | 639408939
19 | K | 5 | Montáž tepelnej izolácie | m2 | 31 |  | 0 |  |  |  | znížená |  | 0 | 0 | 0 | 0 | 0 | 16 | K | 2 | ROZPOCET | 0 | 0 | 0 | 0 | 0 | 2 | 0 | 16 | 472327338
20 | M | 1010H515 | Izolácia Ventilam ALU/ML-3 PLUS alebo ekvivalent | m2 | 31 |  | 0 |  |  |  | znížená |  | 0 | 0 | 0 | 0 | 0 | 32 | M | 2 | ROZPOCET | 0 | 0 | 0 | 0 | 0 | 2 | 0 | 16 | 1426532220
21 | K | 52 | Lešenie | m2 | 60 |  | 0 |  |  |  | znížená |  | 0 | 0 | 0 | 0 | 0 | 16 | K | 2 | ROZPOCET | 0 | 0 | 0 | 0 | 0 | 2 | 0 | 16 | -1365552943
22 | K | 5252 | Doprava | kpl | 1 |  | 0 |  |  |  | znížená |  | 0 | 0 | 0 | 0 | 0 | 16 | K | 2 | ROZPOCET | 0 | 0 | 0 | 0 | 0 | 2 | 0 | 16 | -297130307
23 | K | 767995105 | Montáž ostatných atypických kovových stavebných doplnkových konštrukcií do 100 kg | hod | 65 |  | 0 |  |  |  | znížená |  | 0 | 6e-05 | 0.0039 | 0 | 0 | 16 | K | 2 | ROZPOCET | 0 | 0 | 0 | 0 | 0 | 2 | 0 | 16 | -1541038628
24 | M | 4848803528 | Materiál na ostatné atypické, kovové, stavebné a doplnkové konštrukcie, konzoly | kg | 125 |  | 0 |  |  |  | znížená |  | 0 | 0.0025 | 0.3125 | 0 | 0 | 32 | M | 2 | ROZPOCET | 0 | 0 | 0 | 0 | 0 | 2 | 0 | 16 | 225541406

## 03 - Elektroinštralácia
[9 empty] | >> skryté stĺpce << | [9 empty] | {e30848a6-3e45-4ce4-83ef-153389ba0b1b}
0
| KRYCÍ LIST ROZPOČTU | [8 empty] | v --- nižšie sa nachádzajú doplnkové a pomocné údaje k zostavám --- v | [8 empty] | False
Stavba:
Rekonštrukcia miestnej komunikácie Zelený kríčok, PD - Verejné WC s kioskom
Objekt:
03 - Elektroinštralácia
| JKSO: |  |  |  |  | KS:
| Miesto: |  | k.ú. Trnava, p.č. 8812/6, 8812/1 |  |  | Dátum: | 17.4.2020
| Objednávateľ: |  |  |  |  | IČO:
|  | Mesto Trnava, Hlavná 1, 91771 Trnava |  |  |  | IČ DPH:
| Zhotoviteľ: |  |  |  |  | IČO: | Vyplň údaj
|  | Vyplň údaj |  |  |  | IČ DPH: | Vyplň údaj
| Projektant: |  |  |  |  | IČO: | 44632461
|  | alfaPROJEKT, s.r.o. |  |  |  | IČ DPH: | SK2022762709
| Spracovateľ: |  |  |  |  | IČO:
|  | ext |  |  |  | IČ DPH:
Poznámka:
Všetky uvedené komerčné názvy výrobkov sú informatívne a slúžia len na zadefinovanie požadovaných vlastností. Možno použiť akýkoľvek ekvivalentný výrobok
| Cena bez DPH | [5 empty] | 0
|  |  | Základ dane |  |  | Sadzba dane | Výška dane
| DPH | základná | 0 |  |  | 20% | 0
|  | znížená | 0 |  |  | 20% | 0
|  | zákl. prenesená | 0 |  |  | 20% | 0
|  | zníž. prenesená | 0 |  |  | 20% | 0
|  | nulová | 0 |  |  | 0% | 0
| Cena s DPH |  |  | v | EUR |  | 0
| Projektant |  |  | Spracovateľ
| Dátum a podpis: |  | Pečiatka | Dátum a podpis: |  |  | Pečiatka
| Objednávateľ |  |  | Zhotoviteľ
| Dátum a podpis: |  | Pečiatka | Dátum a podpis: |  |  | Pečiatka
REKAPITULÁCIA ROZPOČTU
Stavba:
Rekonštrukcia miestnej komunikácie Zelený kríčok, PD - Verejné WC s kioskom
Objekt:
03 - Elektroinštralácia
Miesto: |  |  | k.ú. Trnava, p.č. 8812/6, 8812/1 |  |  | Dátum: | 17.4.2020
Objednávateľ: |  |  | Mesto Trnava, Hlavná 1, 91771 Trnava |  |  | Projektant: | alfaPROJEKT, s.r.o.
Zhotoviteľ: |  |  | Vyplň údaj |  |  | Spracovateľ: | ext
Kód dielu - Popis | [6 empty] | Cena celkom [EUR]
Náklady z rozpočtu | [6 empty] | 0 | [12 empty] | -1
| M - Práce a dodávky M | [5 empty] | 0
| 21-M - Elektromontáže | [5 empty] | 0
| 46-M - Zemné práce pri extr.mont.prácach | [5 empty] | 0
| 95-M - Revízie | [5 empty] | 0
ROZPOČET
Stavba:
Rekonštrukcia miestnej komunikácie Zelený kríčok, PD - Verejné WC s kioskom
Objekt:
03 - Elektroinštralácia
Miesto: |  |  | k.ú. Trnava, p.č. 8812/6, 8812/1 |  |  | Dátum: | 17.4.2020
Objednávateľ: |  |  | Mesto Trnava, Hlavná 1, 91771 Trnava |  |  | Projektant: | alfaPROJEKT, s.r.o.
Zhotoviteľ: |  |  | Vyplň údaj |  |  | Spracovateľ: | ext
PČ | Typ | Kód | Popis | MJ | Množstvo | J.cena [EUR] | Cena celkom [EUR] | Cenová sústava |  |  | DPH | J. Nh [h] | Nh celkom [h] | J. hmotnosť [t] | Hmotnosť celkom [t] | J. suť [t] | Suť Celkom [t]
Náklady z rozpočtu | [6 empty] | 0 | [5 empty] | 0 |  | 0.08791 |  | 0 |  | D | -1 | [7 empty] | 0
| D | M | Práce a dodávky M |  |  |  | 0 | [5 empty] | 0 |  | 0.08791 |  | 0 | 4 | D | 0 | ROZPOCET | [6 empty] | 0
| D | 21-M | Elektromontáže |  |  |  | 0 | [5 empty] | 0 |  | 0.08791 |  | 0 | 4 | D | 1 | ROZPOCET | [6 empty] | 0
1 | K | 210810005 | Silový kábel medený 750 - 1000 V /mm2/ voľne uložený CYKY-CYKYm 750 V 3x1.5 | m | 220 |  | 0 |  |  |  | znížená |  | 0 | 0 | 0 | 0 | 0 | 64 | K | 2 | ROZPOCET | 0 | 0 | 0 | 0 | 0 | 2 | 0 | 64 | 1
2 | M | 3410104300 | Kábel silový medený CYKY-O 3x1,5 | m | 24 |  | 0 |  |  |  | znížená |  | 0 | 0 | 0 | 0 | 0 | 256 | M | 2 | ROZPOCET | 0 | 0 | 0 | 0 | 0 | 2 | 0 | 64 | 2
3 | M | 3410105000 | Kábel silový medený CYKY-J 3x1,5 | m | 196 |  | 0 |  |  |  | znížená |  | 0 | 0 | 0 | 0 | 0 | 256 | M | 2 | ROZPOCET | 0 | 0 | 0 | 0 | 0 | 2 | 0 | 64 | 3
4 | K | 210810001 | Silový kábel medený 750 - 1000 V /mm2/ voľne uložený CYKY-CYKYm 750 V 2x1.5 | m | 8 |  | 0 |  |  |  | znížená |  | 0 | 0 | 0 | 0 | 0 | 64 | K | 2 | ROZPOCET | 0 | 0 | 0 | 0 | 0 | 2 | 0 | 64 | 4
5 | M | 3410103000 | Kábel silový medený CYKY-O 2x1,5 | m | 8 |  | 0 |  |  |  | znížená |  | 0 | 0 | 0 | 0 | 0 | 256 | M | 2 | ROZPOCET | 0 | 0 | 0 | 0 | 0 | 2 | 0 | 64 | 5
6 | K | 210810006 | Silový kábel medený 750 - 1000 V /mm2/ voľne uložený CYKY-CYKYm 750 V 3x2.5 | m | 124 |  | 0 |  |  |  | znížená |  | 0 | 0 | 0 | 0 | 0 | 64 | K | 2 | ROZPOCET | 0 | 0 | 0 | 0 | 0 | 2 | 0 | 64 | 6
7 | M | 3410105100 | Kábel silový medený CYKY-J 3x2,5 | m | 124 |  | 0 |  |  |  | znížená |  | 0 | 0 | 0 | 0 | 0 | 256 | M | 2 | ROZPOCET | 0 | 0 | 0 | 0 | 0 | 2 | 0 | 64 | 7
8 | K | 210810007 | Silový kábel medený 750 - 1000 V /mm2/ voľne uložený CYKY-CYKYm 750 V 3x4 | m | 4.5 |  | 0 |  |  |  | znížená |  | 0 | 0 | 0 | 0 | 0 | 64 | K | 2 | ROZPOCET | 0 | 0 | 0 | 0 | 0 | 2 | 0 | 64 | 8
9 | M | 3410105200 | Kábel silový medený CYKY-J 3x4 | m | 4.5 |  | 0 |  |  |  | znížená |  | 0 | 0 | 0 | 0 | 0 | 256 | M | 2 | ROZPOCET | 0 | 0 | 0 | 0 | 0 | 2 | 0 | 64 | 9
10 | K | 210810012 | Silový kábel medený 750 - 1000 V /mm2/ voľne uložený CYKY-CYKYm 750 V 4x6 | m | 49 |  | 0 |  |  |  | znížená |  | 0 | 0 | 0 | 0 | 0 | 64 | K | 2 | ROZPOCET | 0 | 0 | 0 | 0 | 0 | 2 | 0 | 64 | 10
11 | M | 3410107900 | Kábel silový medený CYKY-J 5x6 | m | 49 |  | 0 |  |  |  | znížená |  | 0 | 0 | 0 | 0 | 0 | 256 | M | 2 | ROZPOCET | 0 | 0 | 0 | 0 | 0 | 2 | 0 | 64 | 11
12 | K | 210810054 | Silový kábel medený 750 - 1000 V /mm2/ pevne uložený CYKY-CYKYm 750 V 4x16 | m | 21 |  | 0 |  |  |  | znížená |  | 0 | 0 | 0 | 0 | 0 | 64 | K | 2 | ROZPOCET | 0 | 0 | 0 | 0 | 0 | 2 | 0 | 64 | 12
13 | M | 3410108100 | Kábel silový medený CYKY-J 5x16 | m | 21 |  | 0 |  |  |  | znížená |  | 0 | 0 | 0 | 0 | 0 | 256 | M | 2 | ROZPOCET | 0 | 0 | 0 | 0 | 0 | 2 | 0 | 64 | 13
14 | K | 210800668 | Vodič medený NN a VN uložený pre drôtovanie v rozvodniach, rozvádzačoch a pod. CYA 16 | m | 23 |  | 0 |  |  |  | znížená |  | 0 | 0 | 0 | 0 | 0 | 64 | K | 2 | ROZPOCET | 0 | 0 | 0 | 0 | 0 | 2 | 0 | 64 | 14
15 | M | 3410415200 | Vodič medený CYA 16,0 žltozelený | m | 23 |  | 0 |  |  |  | znížená |  | 0 | 0 | 0 | 0 | 0 | 256 | M | 2 | ROZPOCET | 0 | 0 | 0 | 0 | 0 | 2 | 0 | 64 | 15
16 | K | 210220451 | Ochranné pospájanie v práčovniach, kúpeľniach, voľne ulož.,alebo v omietke Cu 4-16mm2 | m | 100 |  | 0 |  |  |  | znížená |  | 0 | 0 | 0 | 0 | 0 | 64 | K | 2 | ROZPOCET | 0 | 0 | 0 | 0 | 0 | 2 | 0 | 64 | 16
17 | M | 3410402700 | Vodič medený CY 04 žltozelený | m | 50 |  | 0 |  |  |  | znížená |  | 0 | 0 | 0 | 0 | 0 | 256 | M | 2 | ROZPOCET | 0 | 0 | 0 | 0 | 0 | 2 | 0 | 64 | 17
18 | M | 3410403400 | Vodič medený CY 06 žltozelený | m | 50 |  | 0 |  |  |  | znížená |  | 0 | 0 | 0 | 0 | 0 | 256 | M | 2 | ROZPOCET | 0 | 0 | 0 | 0 | 0 | 2 | 0 | 64 | 18
19 | K | 210110071 | Spínač špeciálny vrátane zapojenia, spínač osvetlenia. | ks | 6 |  | 0 |  |  |  | znížená |  | 0 | 0 | 0 | 0 | 0 | 64 | K | 2 | ROZPOCET | 0 | 0 | 0 | 0 | 0 | 2 | 0 | 64 | 19
20 | M | 3450233700 | Spínač nočného osvetlenia 360°, PIR senzor. | ks | 6 |  | 0 |  |  |  | znížená |  | 0 | 0 | 0 | 0 | 0 | 256 | M | 2 | ROZPOCET | 0 | 0 | 0 | 0 | 0 | 2 | 0 | 64 | 20
21 | K | 210110041 | Spínače polozapustené a zapustené vrátane zapojenia jednopólový - radenie 1 | ks | 5 |  | 0 |  |  |  | znížená |  | 0 | 0 | 0 | 0 | 0 | 64 | K | 2 | ROZPOCET | 0 | 0 | 0 | 0 | 0 | 2 | 0 | 64 | 21
22 | M | 3450201270 | Spínač 1 3553-01289 B1 lesklý biely | ks | 5 |  | 0 |  |  |  | znížená |  | 0 | 0 | 0 | 0 | 0 | 256 | M | 2 | ROZPOCET | 0 | 0 | 0 | 0 | 0 | 2 | 0 | 64 | 22
23 | K | 210110045 | Spínač polozapustený a zapustený vrátane zapojenia stried.prep.- radenie 6 | ks | 2 |  | 0 |  |  |  | znížená |  | 0 | 0 | 0 | 0 | 0 | 64 | K | 2 | ROZPOCET | 0 | 0 | 0 | 0 | 0 | 2 | 0 | 64 | 23
24 | M | 3450201520 | Prepínač 6 3553-06289 B1 lesklý biely | ks | 2 |  | 0 |  |  |  | znížená |  | 0 | 0 | 0 | 0 | 0 | 256 | M | 2 | ROZPOCET | 0 | 0 | 0 | 0 | 0 | 2 | 0 | 64 | 24
25 | K | 210111011 | Domová zásuvka polozapustená alebo zapustená vrátane zapojenia 10/16 A 250 V 2P + Z | ks | 1 |  | 0 |  |  |  | znížená |  | 0 | 0 | 0 | 0 | 0 | 64 | K | 2 | ROZPOCET | 0 | 0 | 0 | 0 | 0 | 2 | 0 | 64 | 25
26 | M | 3450317700 | Zásuvka 230V/16A, IP20, pod omietku, jednonásobná. | ks | 1 |  | 0 |  |  |  | znížená |  | 0 | 0 | 0 | 0 | 0 | 256 | M | 2 | ROZPOCET | 0 | 0 | 0 | 0 | 0 | 2 | 0 | 64 | 26
27 | M | 3450318300 | Zásuvka 230V/16A, IP44, pod omietku, jednonásobná. | ks | 1 |  | 0 |  |  |  | znížená |  | 0 | 0 | 0 | 0 | 0 | 256 | M | 2 | ROZPOCET | 0 | 0 | 0 | 0 | 0 | 2 | 0 | 64 | 27
28 | K | 3570102702 | Montáž prípojnice EP. | ks | 1 |  | 0 |  |  |  | znížená |  | 0 | 0 | 0 | 0 | 0 | 64 | K | 2 | ROZPOCET | 0 | 0 | 0 | 0 | 0 | 2 | 0 | 64 | 28
29 | M | 3453450662900 | Prípojnica EP | ks | 1 |  | 0 |  |  |  | znížená |  | 0 | 0 | 0 | 0 | 0 | 256 | M | 2 | ROZPOCET | 0 | 0 | 0 | 0 | 0 | 2 | 0 | 64 | 29
30 | K | 220260007 | Škatuľa KO 125 pod omietku, upevnenie do pripraveného lôžka,zhot.otvorov,bez svoriek a zapojenia | ks | 1 |  | 0 |  |  |  | znížená |  | 0 | 0 | 0 | 0 | 0 | 64 | K | 2 | ROZPOCET | 0 | 0 | 0 | 0 | 0 | 2 | 0 | 64 | 30
31 | M | 3450913000 | Krabica KO-125 | ks | 1 |  | 0 |  |  |  | znížená |  | 0 | 0 | 0 | 0 | 0 | 256 | M | 2 | ROZPOCET | 0 | 0 | 0 | 0 | 0 | 2 | 0 | 64 | 31
32 | M | 3450907000 | Viečko krabicové KO 125 V | ks | 1 |  | 0 |  |  |  | znížená |  | 0 | 0 | 0 | 0 | 0 | 256 | M | 2 | ROZPOCET | 0 | 0 | 0 | 0 | 0 | 2 | 0 | 64 | 32
33 | K | 220260023 | Škatuľa KR 68 pod omietku, vrátane vysekania lôžka,zhotovenie otvorov,bez svoriek a zapojenia vodičov | ks | 31 |  | 0 |  |  |  | znížená |  | 0 | 0 | 0 | 0 | 0 | 64 | K | 2 | ROZPOCET | 0 | 0 | 0 | 0 | 0 | 2 | 0 | 64 | 33
34 | M | 3450916500 | Krabica izolačná KR 68 | ks | 31 |  | 0 |  |  |  | znížená |  | 0 | 0 | 0 | 0 | 0 | 256 | M | 2 | ROZPOCET | 0 | 0 | 0 | 0 | 0 | 2 | 0 | 64 | 34
35 | M | 3450907100 | Viečko krabicové KO 68-1901 | ks | 10 |  | 0 |  |  |  | znížená |  | 0 | 0 | 0 | 0 | 0 | 256 | M | 2 | ROZPOCET | 0 | 0 | 0 | 0 | 0 | 2 | 0 | 64 | 35
36 | K | 210200045 | Svietidlo žiarovkové - typ 213 20 03 - 25+25 W, núdzové a orient. | ks | 5 |  | 0 |  |  |  | znížená |  | 0 | 0 | 0 | 0 | 0 | 64 | K | 2 | ROZPOCET | 0 | 0 | 0 | 0 | 0 | 2 | 0 | 64 | 36
37 | M | 3470115100 | Svietidlo núdz. osvetlenia LED, 230V/IP20. 60min. | ks | 5 |  | 0 |  |  |  | znížená |  | 0 | 0 | 0 | 0 | 0 | 256 | M | 2 | ROZPOCET | 0 | 0 | 0 | 0 | 0 | 2 | 0 | 64 | 37
38 | K | 210201018 | Svietidlo žiarivkové,stropné, vaničkové. | ks | 6 |  | 0 |  |  |  | znížená |  | 0 | 0 | 0 | 0 | 0 | 64 | K | 2 | ROZPOCET | 0 | 0 | 0 | 0 | 0 | 2 | 0 | 64 | 38
39 | M | 3480111100 | Svietidlo stropné vaničkové LED 230V/40W, IP65. TYP C. | ks | 6 |  | 0 |  |  |  | znížená |  | 0 | 0 | 0 | 0 | 0 | 256 | M | 2 | ROZPOCET | 0 | 0 | 0 | 0 | 0 | 2 | 0 | 64 | 39
40 | K | 210201001 | Svietidlo, stropné - montáž. | ks | 25 |  | 0 |  |  |  | znížená |  | 0 | 0 | 0 | 0 | 0 | 64 | K | 2 | ROZPOCET | 0 | 0 | 0 | 0 | 0 | 2 | 0 | 64 | 40
41 | M | 3480110500 | Svietidlo stropné LED, 15W, 230V, IP20. TYP A | ks | 18 |  | 0 |  |  |  | znížená |  | 0 | 0 | 0 | 0 | 0 | 256 | M | 2 | ROZPOCET | 0 | 0 | 0 | 0 | 0 | 2 | 0 | 64 | 41
42 | M | 3480110600 | Svietidlo stropné LED, 15W, 230V, IP20. TYP B | ks | 6 |  | 0 |  |  |  | znížená |  | 0 | 0 | 0 | 0 | 0 | 256 | M | 2 | ROZPOCET | 0 | 0 | 0 | 0 | 0 | 2 | 0 | 64 | 42
43 | M | 3480011770 | Svietidlo stropné LED, 20W, 230V, IP20. TYP D | ks | 1 |  | 0 |  |  |  | znížená |  | 0 | 0 | 0 | 0 | 0 | 256 | M | 2 | ROZPOCET | 0 | 0 | 0 | 0 | 0 | 2 | 0 | 64 | 43
44 | K | 210040701 | Murárske práce Vysekanie, zamurovanie a začistenie drážka pre rúrku alebo kábel do D 29 mm | m | 115 |  | 0 |  |  |  | znížená |  | 0 | 0 | 0 | 0 | 0 | 64 | K | 2 | ROZPOCET | 0 | 0 | 0 | 0 | 0 | 2 | 0 | 64 | 44
45 | K | 210010002 | Rúrka ohybná elektroinštalačná, uložená pod omietkou, typ 23 - 16 mm | m | 25 |  | 0 |  |  |  | znížená |  | 0 | 0 | 0 | 0 | 0 | 64 | K | 2 | ROZPOCET | 0 | 0 | 0 | 0 | 0 | 2 | 0 | 64 | 45
46 | M | 3450703900 | I-Rúrka FX 16 | m | 25 |  | 0 |  |  |  | znížená |  | 0 | 0 | 0 | 0 | 0 | 256 | M | 2 | ROZPOCET | 0 | 0 | 0 | 0 | 0 | 2 | 0 | 64 | 46
47 | K | 210010003 | Rúrka ohybná elektroinštalačná, uložená pod omietkou, typ 23 - 23 mm | m | 25 |  | 0 |  |  |  | znížená |  | 0 | 0 | 0 | 0 | 0 | 64 | K | 2 | ROZPOCET | 0 | 0 | 0 | 0 | 0 | 2 | 0 | 64 | 47
48 | M | 3450704000 | I-Rúrka FX 20 | m | 25 |  | 0 |  |  |  | znížená |  | 0 | 0 | 0 | 0 | 0 | 256 | M | 2 | ROZPOCET | 0 | 0 | 0 | 0 | 0 | 2 | 0 | 64 | 48
49 | K | 210010004 | Rúrka ohybná elektroinštalačná, uložená pod omietkou, typ 23 - 29 mm | m | 25 |  | 0 |  |  |  | znížená |  | 0 | 0 | 0 | 0 | 0 | 64 | K | 2 | ROZPOCET | 0 | 0 | 0 | 0 | 0 | 2 | 0 | 64 | 49
50 | M | 3450704200 | I-Rúrka FX 25 | m | 25 |  | 0 |  |  |  | znížená |  | 0 | 0 | 0 | 0 | 0 | 256 | M | 2 | ROZPOCET | 0 | 0 | 0 | 0 | 0 | 2 | 0 | 64 | 50
51 | K | 210010005 | Rúrka ohybná elektroinštalačná, uložená pod omietkou, typ 23 - 36 mm | m | 12 |  | 0 |  |  |  | znížená |  | 0 | 0 | 0 | 0 | 0 | 64 | K | 2 | ROZPOCET | 0 | 0 | 0 | 0 | 0 | 2 | 0 | 64 | 51
52 | M | 3450702900 | I-Rúrka HFXP 32 čierna | m | 12 |  | 0 |  |  |  | znížená |  | 0 | 0 | 0 | 0 | 0 | 256 | M | 2 | ROZPOCET | 0 | 0 | 0 | 0 | 0 | 2 | 0 | 64 | 52
53 | K | 210191531 | Osadenie elektromerového rozvádzača ER 1.0 vrátane murárskych výpomocí a zapojenia. | ks | 1 |  | 0 |  |  |  | znížená |  | 0 | 0 | 0 | 0 | 0 | 64 | K | 2 | ROZPOCET | 0 | 0 | 0 | 0 | 0 | 2 | 0 | 64 | 53
54 | M | 3570318900 | Skriňa RE, kompletná. | ks | 1 |  | 0 |  |  |  | znížená |  | 0 | 0 | 0 | 0 | 0 | 256 | M | 2 | ROZPOCET | 0 | 0 | 0 | 0 | 0 | 2 | 0 | 64 | 54
55 | K | 210190074 | Montáž rozvádzača RH, vrátane výpomocí a zapojenia. | ks | 1 |  | 0 |  |  |  | znížená |  | 0 | 0 | 0 | 0 | 0 | 64 | K | 2 | ROZPOCET | 0 | 0 | 0 | 0 | 0 | 2 | 0 | 64 | 55
56 | M | 3570101200 | Rozvádzač RH | ks | 1 |  | 0 |  |  |  | znížená |  | 0 | 0 | 0 | 0 | 0 | 256 | M | 2 | ROZPOCET | 0 | 0 | 0 | 0 | 0 | 2 | 0 | 64 | 56
57 | K | 210010045 | Rúrka elektroinšt. ohybná,uložená pevne. chránička opt. kábla. | m | 50 |  | 0 |  |  |  | znížená |  | 0 | 0 | 0 | 0 | 0 | 64 | K | 2 | ROZPOCET | 0 | 0 | 0 | 0 | 0 | 2 | 0 | 64 | 57
58 | M | 3412600441 | Optické káble,Optická chránička HDPE – 32/27mm , vo vnútri so silikónovým povlakom, farba : čierna,rozm.bubna:šxv:133x35cm | km | 0.05 |  | 0 |  |  |  | znížená |  | 0 | 0.28 | 0.014 | 0 | 0 | 256 | M | 2 | ROZPOCET | 0 | 0 | 0 | 0 | 0 | 2 | 0 | 64 | 58
59 | K | 210220021 | Uzemňovacie vedenie v zemi včít. svoriek, prepojenia, izolácie spojov FeZn do 120 mm2 | m | 64 |  | 0 |  |  |  | znížená |  | 0 | 0 | 0 | 0 | 0 | 64 | K | 2 | ROZPOCET | 0 | 0 | 0 | 0 | 0 | 2 | 0 | 64 | 59
60 | M | 3540406500 | HR-Svorka SR 02 | ks | 13 |  | 0 |  |  |  | znížená |  | 0 | 0 | 0 | 0 | 0 | 256 | M | 2 | ROZPOCET | 0 | 0 | 0 | 0 | 0 | 2 | 0 | 64 | 60
61 | M | 3540406700 | HR-Svorka SR 03 | ks | 6 |  | 0 |  |  |  | znížená |  | 0 | 0 | 0 | 0 | 0 | 256 | M | 2 | ROZPOCET | 0 | 0 | 0 | 0 | 0 | 2 | 0 | 64 | 61
62 | M | 3544112000 | Páska uzemňovacia 30x4 mm | kg | 60.29 |  | 0 |  |  |  | znížená |  | 0 | 0.001 | 0.06029 | 0 | 0 | 256 | M | 2 | ROZPOCET | 0 | 0 | 0 | 0 | 0 | 2 | 0 | 64 | 62
63 | K | 210220022 | Uzemňovacie vedenie v zemi včít. svoriek, prepojenia, izolácie spojov FeZn D 8 - 10 mm | m | 7.5 |  | 0 |  |  |  | znížená |  | 0 | 0 | 0 | 0 | 0 | 64 | K | 2 | ROZPOCET | 0 | 0 | 0 | 0 | 0 | 2 | 0 | 64 | 63
64 | M | 1561523500 | Drôt pozinkovaný mäkký 11343 D 10.00mm | kg | 4.62 |  | 0 |  |  |  | znížená |  | 0 | 0.001 | 0.00462 | 0 | 0 | 256 | M | 2 | ROZPOCET | 0 | 0 | 0 | 0 | 0 | 2 | 0 | 64 | 64
65 | K | 210220101 | Zvodový vodič včítane podpery FeZn do D 10 mm, A1 D 10 mm Cu D 8 mm | m | 64.5 |  | 0 |  |  |  | znížená |  | 0 | 0 | 0 | 0 | 0 | 64 | K | 2 | ROZPOCET | 0 | 0 | 0 | 0 | 0 | 2 | 0 | 64 | 65
66 | M | 1561522500 | Drôt pozinkovaný mäkký AlmgSi 8.00mm | kg | 9 |  | 0 |  |  |  | znížená |  | 0 | 0.001 | 0.009 | 0 | 0 | 256 | M | 2 | ROZPOCET | 0 | 0 | 0 | 0 | 0 | 2 | 0 | 64 | 66
67 | M | 3540404500 | HR-Podpera PV 21 | ks | 60 |  | 0 |  |  |  | znížená |  | 0 | 0 | 0 | 0 | 0 | 256 | M | 2 | ROZPOCET | 0 | 0 | 0 | 0 | 0 | 2 | 0 | 64 | 67
68 | K | 360410033 | Montáž krabice DEHN do konštukcie chodníka. | ks | 3 |  | 0 |  |  |  | znížená |  | 0 | 0 | 0 | 0 | 0 | 64 | K | 2 | ROZPOCET | 0 | 0 | 0 | 0 | 0 | 2 | 0 | 64 | 68
69 | M | 3450937000 | Krabica chodníková.. | ks | 3 |  | 0 |  |  |  | znížená |  | 0 | 0 | 0 | 0 | 0 | 256 | M | 2 | ROZPOCET | 0 | 0 | 0 | 0 | 0 | 2 | 0 | 64 | 69
70 | K | 210220302 | Bleskozvodová svorka nad 2 skrutky (ST, SJ, SK, SZ, SR 01, 02) | ks | 22 |  | 0 |  |  |  | znížená |  | 0 | 0 | 0 | 0 | 0 | 64 | K | 2 | ROZPOCET | 0 | 0 | 0 | 0 | 0 | 2 | 0 | 64 | 70
71 | M | 3540405900 | HR-Svorka SJ 01 | ks | 1 |  | 0 |  |  |  | znížená |  | 0 | 0 | 0 | 0 | 0 | 256 | M | 2 | ROZPOCET | 0 | 0 | 0 | 0 | 0 | 2 | 0 | 64 | 71
72 | M | 3540406100 | HR-Svorka SK | ks | 12 |  | 0 |  |  |  | znížená |  | 0 | 0 | 0 | 0 | 0 | 256 | M | 2 | ROZPOCET | 0 | 0 | 0 | 0 | 0 | 2 | 0 | 64 | 72
73 | M | 3540406200 | HR-Svorka SO | ks | 6 |  | 0 |  |  |  | znížená |  | 0 | 0 | 0 | 0 | 0 | 256 | M | 2 | ROZPOCET | 0 | 0 | 0 | 0 | 0 | 2 | 0 | 64 | 73
74 | M | 3540408300 | HR-Svorka SZ | ks | 3 |  | 0 |  |  |  | znížená |  | 0 | 0 | 0 | 0 | 0 | 256 | M | 2 | ROZPOCET | 0 | 0 | 0 | 0 | 0 | 2 | 0 | 64 | 74
75 | K | 210220212 | Zachyt.tyč včít.upevnenia do steny do 3 m dľžky tyče | ks | 1 |  | 0 |  |  |  | znížená |  | 0 | 0 | 0 | 0 | 0 | 64 | K | 2 | ROZPOCET | 0 | 0 | 0 | 0 | 0 | 2 | 0 | 64 | 75
76 | M | 3540200300 | HR-Držiak DJ 2 | ks | 2 |  | 0 |  |  |  | znížená |  | 0 | 0 | 0 | 0 | 0 | 256 | M | 2 | ROZPOCET | 0 | 0 | 0 | 0 | 0 | 2 | 0 | 64 | 76
77 | M | 3540300300 | HR-Zberná tyč JP15 | ks | 1 |  | 0 |  |  |  | znížená |  | 0 | 0 | 0 | 0 | 0 | 256 | M | 2 | ROZPOCET | 0 | 0 | 0 | 0 | 0 | 2 | 0 | 64 | 77
78 | K | MV | Murárske výpomoci | % |  |  | 0 |  |  |  | znížená |  | 0 | 0 | 0 | 0 | 0 | 64 | K | 2 | ROZPOCET | 0 | 0 | 0 | 0 | 0 | 2 | 0 | 64 | 78
79 | K | PM | Podružný materiál | % |  |  | 0 |  |  |  | znížená |  | 0 | 0 | 0 | 0 | 0 | 64 | K | 2 | ROZPOCET | 0 | 0 | 0 | 0 | 0 | 2 | 0 | 64 | 79
80 | K | PPV | Podiel pridružených výkonov | % |  |  | 0 |  |  |  | znížená |  | 0 | 0 | 0 | 0 | 0 | 64 | K | 2 | ROZPOCET | 0 | 0 | 0 | 0 | 0 | 2 | 0 | 64 | 80
| D | 46-M | Zemné práce pri extr.mont.prácach |  |  |  | 0 | [5 empty] | 0 |  | 0 |  | 0 | 4 | D | 1 | ROZPOCET | [6 empty] | 0
81 | K | 460200303 | Hĺbenie káblovej ryhy 50 cm širokej a 120 cm hlbokej, v zemine triedy 3 | m | 64 |  | 0 |  |  |  | znížená |  | 0 | 0 | 0 | 0 | 0 | 64 | K | 2 | ROZPOCET | 0 | 0 | 0 | 0 | 0 | 2 | 0 | 64 | 2004177111
82 | K | 460420203 | Rekonštr. káblového lôžka z preosiatej zeminy so zakrytím tehlami na šírku 45 cm, šírka ryhy 50 cm | m | 64 |  | 0 |  |  |  | znížená |  | 0 | 0 | 0 | 0 | 0 | 64 | K | 2 | ROZPOCET | 0 | 0 | 0 | 0 | 0 | 2 | 0 | 64 | 157014851
83 | K | 460490012 | Rozvinutie a uloženie výstražnej fólie z PVC do ryhy, šírka 33 cm | m | 64 |  | 0 |  |  |  | znížená |  | 0 | 0 | 0 | 0 | 0 | 64 | K | 2 | ROZPOCET | 0 | 0 | 0 | 0 | 0 | 2 | 0 | 64 | 1231700252
84 | M | 2830002000 | Fólia červená v m | m | 64 |  | 0 |  |  |  | znížená |  | 0 | 0 | 0 | 0 | 0 | 256 | M | 2 | ROZPOCET | 0 | 0 | 0 | 0 | 0 | 2 | 0 | 64 | -183326559
85 | K | 460560303 | Ručný zásyp nezap. káblovej ryhy bez zhutn. zeminy, 50 cm širokej, 120 cm hlbokej v zemine tr. 3 | m | 64 |  | 0 |  |  |  | znížená |  | 0 | 0 | 0 | 0 | 0 | 64 | K | 2 | ROZPOCET | 0 | 0 | 0 | 0 | 0 | 2 | 0 | 64 | -1602717915
86 | K | 460620013 | Proviz. úprava terénu v zemine tr. 3, aby nerovnosti terénu neboli väčšie ako 2 cm od vodor.hladiny | m2 | 64 |  | 0 |  |  |  | znížená |  | 0 | 0 | 0 | 0 | 0 | 64 | K | 2 | ROZPOCET | 0 | 0 | 0 | 0 | 0 | 2 | 0 | 64 | 26506719
| D | 95-M | Revízie |  |  |  | 0 | [5 empty] | 0 |  | 0 |  | 0 | 4 | D | 1 | ROZPOCET | [6 empty] | 0
87 | K | HZS000111 | Revízie | hod | 10 |  | 0 |  |  |  | znížená |  | 0 | 0 | 0 | 0 | 0 | 64 | K | 2 | ROZPOCET | 0 | 0 | 0 | 0 | 0 | 2 | 0 | 64 | 1498389618
88 | K | HZS000112 | Práca montéra pri zapojení do siete | hod | 4 |  | 0 |  |  |  | znížená |  | 0 | 0 | 0 | 0 | 0 | 64 | K | 2 | ROZPOCET | 0 | 0 | 0 | 0 | 0 | 2 | 0 | 64 | 20345367
89 | K | HZS000113 | Zhotovenie prestupov - elektroinštalácia | hod | 30 |  | 0 |  |  |  | znížená |  | 0 | 0 | 0 | 0 | 0 | 64 | K | 2 | ROZPOCET | 0 | 0 | 0 | 0 | 0 | 2 | 0 | 64 | 310553346
90 | K | HZS000114 | Príprava ku komplexnému vyskúšaniu | hod | 8 |  | 0 |  |  |  | znížená |  | 0 | 0 | 0 | 0 | 0 | 64 | K | 2 | ROZPOCET | 0 | 0 | 0 | 0 | 0 | 2 | 0 | 64 | 1153541205
91 | K | HZS000211 | Demontáž pôvodných silnoprúdových rozvodov, prvkov a zariadení vr. bleskozvodu bez opätovnej montáže | hod | 150 |  | 0 |  |  |  | znížená |  | 0 | 0 | 0 | 0 | 0 | 64 | K | 2 | ROZPOCET | 0 | 0 | 0 | 0 | 0 | 2 | 0 | 64 | 999568366
92 | K | HZS000212 | Nešpecifikované práce odsúhlasené investorom | hod | 50 |  | 0 |  |  |  | znížená |  | 0 | 0 | 0 | 0 | 0 | 64 | K | 2 | ROZPOCET | 0 | 0 | 0 | 0 | 0 | 2 | 0 | 64 | 1373831855
93 | K | HZS000213 | Realizácia internetiového pripojenia podľa možností miestneho providera. | hod | 100 |  | 0 |  |  |  | znížená |  | 0 | 0 | 0 | 0 | 0 | 64 | K | 2 | ROZPOCET | 0 | 0 | 0 | 0 | 0 | 2 | 0 | 64 | 1155596516

## 04 - Zdravotechnika
[9 empty] | >> skryté stĺpce << | [9 empty] | {bc2500f9-c049-432b-afe8-e2d61eb1fc58}
0
| KRYCÍ LIST ROZPOČTU | [8 empty] | v --- nižšie sa nachádzajú doplnkové a pomocné údaje k zostavám --- v | [8 empty] | False
Stavba:
Rekonštrukcia miestnej komunikácie Zelený kríčok, PD - Verejné WC s kioskom
Objekt:
04 - Zdravotechnika
| JKSO: |  |  |  |  | KS:
| Miesto: |  | k.ú. Trnava, p.č. 8812/6, 8812/1 |  |  | Dátum: | 17.4.2020
| Objednávateľ: |  |  |  |  | IČO:
|  | Mesto Trnava, Hlavná 1, 91771 Trnava |  |  |  | IČ DPH:
| Zhotoviteľ: |  |  |  |  | IČO: | Vyplň údaj
|  | Vyplň údaj |  |  |  | IČ DPH: | Vyplň údaj
| Projektant: |  |  |  |  | IČO:
|  | X PROJEKT, s.r.o. |  |  |  | IČ DPH:
| Spracovateľ: |  |  |  |  | IČO:
|  | ext |  |  |  | IČ DPH:
Poznámka:
Všetky uvedené komerčné názvy výrobkov sú informatívne a slúžia len na zadefinovanie požadovaných vlastností. Možno použiť akýkoľvek ekvivalentný výrobok
| Cena bez DPH | [5 empty] | 0
|  |  | Základ dane |  |  | Sadzba dane | Výška dane
| DPH | základná | 0 |  |  | 20% | 0
|  | znížená | 0 |  |  | 20% | 0
|  | zákl. prenesená | 0 |  |  | 20% | 0
|  | zníž. prenesená | 0 |  |  | 20% | 0
|  | nulová | 0 |  |  | 0% | 0
| Cena s DPH |  |  | v | EUR |  | 0
| Projektant |  |  | Spracovateľ
| Dátum a podpis: |  | Pečiatka | Dátum a podpis: |  |  | Pečiatka
| Objednávateľ |  |  | Zhotoviteľ
| Dátum a podpis: |  | Pečiatka | Dátum a podpis: |  |  | Pečiatka
REKAPITULÁCIA ROZPOČTU
Stavba:
Rekonštrukcia miestnej komunikácie Zelený kríčok, PD - Verejné WC s kioskom
Objekt:
04 - Zdravotechnika
Miesto: |  |  | k.ú. Trnava, p.č. 8812/6, 8812/1 |  |  | Dátum: | 17.4.2020
Objednávateľ: |  |  | Mesto Trnava, Hlavná 1, 91771 Trnava |  |  | Projektant: | X PROJEKT, s.r.o.
Zhotoviteľ: |  |  | Vyplň údaj |  |  | Spracovateľ: | ext
Kód dielu - Popis | [6 empty] | Cena celkom [EUR]
Náklady z rozpočtu | [6 empty] | 0 | [12 empty] | -1
| HSV - Práce a dodávky HSV | [5 empty] | 0
| 1 - Zemné práce | [5 empty] | 0
| 4 - Vodorovné konštrukcie | [5 empty] | 0
| 6 - Úpravy povrchov, podlahy, osadenie | [5 empty] | 0
| 8 - Rúrové vedenie | [5 empty] | 0
| 9 - Ostatné konštrukcie a práce-búranie | [5 empty] | 0
| 99 - Presun hmôt HSV | [5 empty] | 0
| PSV - Práce a dodávky PSV | [5 empty] | 0
| 713 - Izolácie tepelné | [5 empty] | 0
| 721 - Zdravotech. vnútorná kanalizácia | [5 empty] | 0
| 722 - Zdravotechnika | [5 empty] | 0
| 725 - Zdravotechnika | [5 empty] | 0
| OST - Ostatné | [5 empty] | 0
ROZPOČET
Stavba:
Rekonštrukcia miestnej komunikácie Zelený kríčok, PD - Verejné WC s kioskom
Objekt:
04 - Zdravotechnika
Miesto: |  |  | k.ú. Trnava, p.č. 8812/6, 8812/1 |  |  | Dátum: | 17.4.2020
Objednávateľ: |  |  | Mesto Trnava, Hlavná 1, 91771 Trnava |  |  | Projektant: | X PROJEKT, s.r.o.
Zhotoviteľ: |  |  | Vyplň údaj |  |  | Spracovateľ: | ext
PČ | Typ | Kód | Popis | MJ | Množstvo | J.cena [EUR] | Cena celkom [EUR] | Cenová sústava | ekvivalent |  | DPH | J. Nh [h] | Nh celkom [h] | J. hmotnosť [t] | Hmotnosť celkom [t] | J. suť [t] | Suť Celkom [t]
Náklady z rozpočtu | [6 empty] | 0 | [5 empty] | 0 |  | 39.4065 |  | 26.9165 |  | D | -1 | [7 empty] | 0
| D | HSV | Práce a dodávky HSV |  |  |  | 0 | [5 empty] | 0 |  | 28.8476 |  | 25.93 | 1 | D | 0 | ROZPOCET | [6 empty] | 0
| D | 1 | Zemné práce |  |  |  | 0 | [5 empty] | 0 |  | 6.861 |  | 0 | 1 | D | 1 | ROZPOCET | [6 empty] | 0
1 | K | 132201101 | Výkop ryhy do šírky 600 mm v horn.3 do 100 m3 -vonkajšky | m3 | 30 |  | 0 |  |  |  | znížená |  | 0 | 0 | 0 | 0 | 0 | 4 | K | 2 | ROZPOCET | 0 | 0 | 0 | 0 | 0 | 2 | 0 | 4 | -1266169529
2 | K | 132201109 | Príplatok k cene za lepivosť pri hĺbení rýh šírky do 600 mm zapažených i nezapažených s urovnaním dna v hornine 3 | m3 | 9 |  | 0 |  |  |  | znížená |  | 0 | 0 | 0 | 0 | 0 | 4 | K | 2 | ROZPOCET | 0 | 0 | 0 | 0 | 0 | 2 | 0 | 4 | 1564240444
3 | K | 133201201 | Výkop šachty nezapaženej, hornina 3 do 100 m3 | m3 | 7.129 |  | 0 |  |  |  | znížená |  | 0 | 0 | 0 | 0 | 0 | 4 | K | 2 | ROZPOCET | 0 | 0 | 0 | 0 | 0 | 2 | 0 | 4 | 1943637450
4 | K | 133201209 | Príplatok k cenám za lepivosť horniny tr.3 | m3 | 2.139 |  | 0 |  |  |  | znížená |  | 0 | 0 | 0 | 0 | 0 | 4 | K | 2 | ROZPOCET | 0 | 0 | 0 | 0 | 0 | 2 | 0 | 4 | -1116646505
5 | K | 162501102 | Vodorovné premiestnenie výkopku po spevnenej ceste z horniny tr.1-4, do 100 m3 na vzdialenosť do 3000 m | m3 | 14.33 |  | 0 |  |  |  | znížená |  | 0 | 0 | 0 | 0 | 0 | 4 | K | 2 | ROZPOCET | 0 | 0 | 0 | 0 | 0 | 2 | 0 | 4 | -1270224460
6 | K | 162501105 | Vodorovné premiestnenie výkopku po spevnenej ceste z horniny tr.1-4, do 100 m3, príplatok k cene za každých ďalšich a začatých 1000 m | m3 | 57.32 |  | 0 |  |  |  | znížená |  | 0 | 0 | 0 | 0 | 0 | 4 | K | 2 | ROZPOCET | 0 | 0 | 0 | 0 | 0 | 2 | 0 | 4 | 1434887545
7 | K | 167101100 | Nakladanie výkopku tr.1-4 ručne | m3 | 14.33 |  | 0 |  |  |  | znížená |  | 0 | 0 | 0 | 0 | 0 | 4 | K | 2 | ROZPOCET | 0 | 0 | 0 | 0 | 0 | 2 | 0 | 4 | -863658858
8 | K | 171201201 | Uloženie sypaniny na skládky do 100 m3 | m3 | 14.33 |  | 0 |  |  |  | znížená |  | 0 | 0 | 0 | 0 | 0 | 4 | K | 2 | ROZPOCET | 0 | 0 | 0 | 0 | 0 | 2 | 0 | 4 | 135537278
9 | K | 171209002 | Poplatok za skladovanie - zemina a kamenivo (17 05) ostatné | t | 12.8 |  | 0 |  |  |  | znížená |  | 0 | 0 | 0 | 0 | 0 | 4 | K | 2 | ROZPOCET | 0 | 0 | 0 | 0 | 0 | 2 | 0 | 4 | 506870389
10 | K | 174101102a | Zásyp sypaninou v uzavretých priestoroch s urovnaním povrchu zásypu (kanalizacia mimo kanalov) | m3 | 22.8 |  | 0 |  |  |  | znížená |  | 0 | 0 | 0 | 0 | 0 | 4 | K | 2 | ROZPOCET | 0 | 0 | 0 | 0 | 0 | 2 | 0 | 4 | -715784717
11 | K | 175101101 | Obsyp potrubia sypaninou z vhodných hornín 1 až 4 bez prehodenia sypaniny | m3 | 4.32 |  | 0 |  |  |  | znížená |  | 0 | 0 | 0 | 0 | 0 | 4 | K | 2 | ROZPOCET | 0 | 0 | 0 | 0 | 0 | 2 | 0 | 4 | -1620370891
12 | M | 583310002900 | Štrkopiesok frakcia 0-16 mm, STN EN 12620 + A1 | t | 6.861 |  | 0 |  |  |  | znížená |  | 0 | 1 | 6.861 | 0 | 0 | 8 | M | 2 | ROZPOCET | 0 | 0 | 0 | 0 | 0 | 2 | 0 | 4 | -1829690400
| D | 4 | Vodorovné konštrukcie |  |  |  | 0 | [5 empty] | 0 |  | 7.6948 |  | 0 | 1 | D | 1 | ROZPOCET | [6 empty] | 0
13 | K | 451572111 | Lôžko pod potrubie, stoky a drobné objekty, v otvorenom výkope z kameniva drobného ťaženého 0-4 mm | m3 | 2.88 |  | 0 |  |  |  | znížená |  | 0 | 1.8908 | 5.4454 | 0 | 0 | 4 | K | 2 | ROZPOCET | 0 | 0 | 0 | 0 | 0 | 2 | 0 | 4 | 749918565
14 | K | 452311146 | Dosky, bloky, sedlá z betónu v otvorenom výkope tr. C 20/25 | m3 | 1.021 |  | 0 |  |  |  | znížená |  | 0 | 2.2031 | 2.2494 | 0 | 0 | 4 | K | 2 | ROZPOCET | 0 | 0 | 0 | 0 | 0 | 2 | 0 | 4 | 1027319498
| D | 6 | Úpravy povrchov, podlahy, osadenie |  |  |  | 0 | [5 empty] | 0 |  | 10.4763 |  | 0 | 1 | D | 1 | ROZPOCET | [6 empty] | 0
15 | K | 631312141 | Doplnenie existujúcich ryh prostým betónom (s dodaním hmôt) | m3 | 5 |  | 0 |  |  |  | znížená |  | 0 | 2.0953 | 10.4763 | 0 | 0 | 4 | K | 2 | ROZPOCET | 0 | 0 | 0 | 0 | 0 | 2 | 0 | 4 | 1503225166
| D | 8 | Rúrové vedenie |  |  |  | 0 | [5 empty] | 0 |  | 3.8155 |  | 0 | 1 | D | 1 | ROZPOCET | [6 empty] | 0
16 | K | 230180015 | Montáž potrubia z plastických rúr PE, PP D x t 40 x 4.3 | m | 10 |  | 0 |  |  |  | znížená |  | 0 | 0 | 0 | 0 | 0 | 4 | K | 2 | ROZPOCET | 0 | 0 | 0 | 0 | 0 | 2 | 0 | 4 | -177818275
17 | M | 286130053400 | Rúra HDPE PE100 SUPERPIPE D 40x3,7 mm, dĺ. 100 m PN 16 (SDR11) pre tlakový rozvod pitnej vody, alebo ekvivalent | m | 10 |  | 0 |  |  |  | znížená |  | 0 | 0.00042 | 0.0042 | 0 | 0 | 8 | M | 2 | ROZPOCET | 0 | 0 | 0 | 0 | 0 | 2 | 0 | 4 | 373530254
18 | K | 230203677 | Montáž MUN prechodka PE/mosadz s vonk. závitom PE100 SDR11 D40/1 1/4" | ks | 1 |  | 0 |  |  |  | znížená |  | 0 | 0 | 0 | 0 | 0 | 64 | K | 2 | ROZPOCET | 0 | 0 | 0 | 0 | 0 | 2 | 0 | 64 | 780656277
19 | M | 286220028500 | Prechodka MUN PE/mosadz s vonkajším závitom PE 100 SDR 11 D 40/1", alebo ekvivalent | ks | 1 |  | 0 |  |  |  | znížená |  | 0 | 0.00048 | 0.00048 | 0 | 0 | 128 | M | 2 | ROZPOCET | 0 | 0 | 0 | 0 | 0 | 2 | 0 | 128 | 610708134
20 | K | 230203673 | Montáž MUN prechodka PE/mosadz s vonk. závitom PE100 SDR11 D32/1" | ks | 1 |  | 0 |  |  |  | znížená |  | 0 | 0 | 0 | 0 | 0 | 64 | K | 2 | ROZPOCET | 0 | 0 | 0 | 0 | 0 | 2 | 0 | 64 | 1782694558
21 | M | 286220028200 | Prechodka MUN PE/mosadz s vonkajším závitom PE 100 SDR 11 D 32/1", FRIALEN alebo ekvivalent | ks | 1 |  | 0 |  |  |  | znížená |  | 0 | 0.00031 | 0.00031 | 0 | 0 | 128 | M | 2 | ROZPOCET | 0 | 0 | 0 | 0 | 0 | 2 | 0 | 128 | 1965282692
22 | K | 230203052 | Montáž objímky MB so zarážkou PE 100 SDR 11 D 32 | ks | 1 |  | 0 |  |  |  | znížená |  | 0 | 0 | 0 | 0 | 0 | 64 | K | 2 | ROZPOCET | 0 | 0 | 0 | 0 | 0 | 2 | 0 | 64 | 993224440
23 | M | 286530183700 | Objímka so zarážkou, elektrotvarovka MB PE 100 SDR 11 D 32 mm, FRIALEN alebo ekvivalent | ks | 1 |  | 0 |  |  |  | znížená |  | 0 | 6e-05 | 6e-05 | 0 | 0 | 128 | M | 2 | ROZPOCET | 0 | 0 | 0 | 0 | 0 | 2 | 0 | 128 | -920218571
24 | K | 722221454 | Montáž posúvača závitového G 1 | ks | 2 |  | 0 |  |  |  | znížená |  | 0 | 5.174e-05 | 0.00010348 | 0 | 0 | 4 | K | 2 | ROZPOCET | 0 | 0 | 0 | 0 | 0 | 2 | 0 | 4 | -1337777548
25 | M | SLO411096 | Ventil priamy voda 1" Slovarm K-125T alebo ekvivalent | ks | 2 |  | 0 |  |  |  | znížená |  | 0 | 0 | 0 | 0 | 0 | 8 | M | 2 | ROZPOCET | 0 | 0 | 0 | 0 | 0 | 2 | 0 | 4 | 1173986515
26 | K | 722221315 | Montáž spätnej klapky závitovej G 1 | ks | 1 |  | 0 |  |  |  | znížená |  | 0 | 5.174e-05 | 5.174e-05 | 0 | 0 | 4 | K | 2 | ROZPOCET | 0 | 0 | 0 | 0 | 0 | 2 | 0 | 4 | 1955386293
27 | M | I08406100 | Vodorovná spätná klapka CLAPET - 1"FF, mosadz CW617N, IVAR alebo ekvivalent | ks | 1 |  | 0 |  |  |  | znížená |  | 0 | 0 | 0 | 0 | 0 | 8 | M | 2 | ROZPOCET | 0 | 0 | 0 | 0 | 0 | 2 | 0 | 4 | -2146948425
28 | K | 722221230 | Montáž tlakového redukčného závitového ventilu s manometrom G 1 | ks | 1 |  | 0 |  |  |  | znížená |  | 0 | 5.174e-05 | 5.174e-05 | 0 | 0 | 4 | K | 2 | ROZPOCET | 0 | 0 | 0 | 0 | 0 | 2 | 0 | 4 | 876840125
29 | M | HON FK06-1AA | Filter s RVT 1" FK06-1AA | ks | 1 |  | 0 |  |  |  | znížená |  | 0 | 0.011 | 0.011 | 0 | 0 | 8 | M | 2 | ROZPOCET | 0 | 0 | 0 | 0 | 0 | 2 | 0 | 4 | -1098478524
30 | K | 722263416 | Montáž vodomeru závit. jednovtokového suchobežného G 3/4 (2 m3.h-1) | ks | 1 |  | 0 |  |  |  | znížená |  | 0 | 0.002744 | 0.002744 | 0 | 0 | 4 | K | 2 | ROZPOCET | 0 | 0 | 0 | 0 | 0 | 2 | 0 | 4 | -709234906
31 | M | 215999 | Domovný vodomer 3/4 QN 2,5 prip. závit 1 SPR.TREFA, vodor.montáž alebo ekvivalent | ks | 1 |  | 0 |  |  |  | znížená |  | 0 | 0.003 | 0.003 | 0 | 0 | 8 | M | 2 | ROZPOCET | 0 | 0 | 0 | 0 | 0 | 2 | 0 | 4 | 895695092
32 | K | 721170909 | napojenie na existujucu kanalizaciu | ks | 1 |  | 0 |  |  |  | znížená |  | 0 | 0.00089346 | 0.00089346 | 0 | 0 | 16 | K | 2 | ROZPOCET | 0 | 0 | 0 | 0 | 0 | 2 | 0 | 16 | 1123383483
33 | M | LG150 | IN SITU manžeta 150 - pre OD tvarovky - PP korugovaný kanalizačný systém, PIPELIFE alebo ekvivalent | ks | 1 |  | 0 |  |  |  | znížená |  | 0 | 0.00048 | 0.00048 | 0 | 0 | 32 | M | 2 | ROZPOCET | 0 | 0 | 0 | 0 | 0 | 2 | 0 | 16 | -1461272977
34 | K | 871264000 | Montáž kanalizačného PP potrubia hladkého plnostenného SN 10 DN 110 | m | 32 |  | 0 |  |  |  | znížená |  | 0 | 1e-05 | 0.00032 | 0 | 0 | 4 | K | 2 | ROZPOCET | 0 | 0 | 0 | 0 | 0 | 2 | 0 | 4 | -575001500
35 | M | 286120003700 | Rúra PVC hladký kanalizačný systém DN 110x3,2, dĺ. 1 m, SN8, PIPELIFE alebo ekvivalent | ks | 32 |  | 0 |  |  |  | znížená |  | 0 | 0.00163 | 0.05216 | 0 | 0 | 8 | M | 2 | ROZPOCET | 0 | 0 | 0 | 0 | 0 | 2 | 0 | 4 | -302019077
36 | K | 871274002 | Montáž kanalizačného PP potrubia hladkého plnostenného SN 10 DN 125 vratane tvaroviek | m | 15 |  | 0 |  |  |  | znížená |  | 0 | 8e-06 | 0.00012 | 0 | 0 | 4 | K | 2 | ROZPOCET | 0 | 0 | 0 | 0 | 0 | 2 | 0 | 4 | -787054777
37 | M | 286120004200 | Rúra PVC hladký kanalizačný systém DN 125x3,7, dĺ. 1 m, SN8, PIPELIFE vratane tvaroviek alebo ekvivalent | ks | 15 |  | 0 |  |  |  | znížená |  | 0 | 0.00199 | 0.02985 | 0 | 0 | 8 | M | 2 | ROZPOCET | 0 | 0 | 0 | 0 | 0 | 2 | 0 | 4 | -478427585
38 | K | 871324004 | Montáž kanalizačného PP potrubia hladkého plnostenného SN 10 DN 160 vratane tvaroviek | m | 44 |  | 0 |  |  |  | znížená |  | 0 | 1e-05 | 0.00044 | 0 | 0 | 4 | K | 2 | ROZPOCET | 0 | 0 | 0 | 0 | 0 | 2 | 0 | 4 | -1757893754
39 | M | 286120004700 | Rúra PVC hladký kanalizačný systém DN 160x4,7, dĺ. 1 m, SN8, PIPELIFE vratane tvaroviek alebo ekvivalent | ks | 44 |  | 0 |  |  |  | znížená |  | 0 | 0.0027 | 0.1188 | 0 | 0 | 8 | M | 2 | ROZPOCET | 0 | 0 | 0 | 0 | 0 | 2 | 0 | 4 | 1451564318
40 | K | 892233111 | Preplach a dezinfekcia vodovodného potrubia DN od 40 do 70 | m | 10 |  | 0 |  |  |  | znížená |  | 0 | 0.00943 | 0.0943 | 0 | 0 | 4 | K | 2 | ROZPOCET | 0 | 0 | 0 | 0 | 0 | 2 | 0 | 4 | -924086667
41 | K | 892241111 | Ostatné práce na rúrovom vedení, tlakové skúšky vodovodného potrubia DN do 80 | m | 10 |  | 0 |  |  |  | znížená |  | 0 | 0.012 | 0.12 | 0 | 0 | 4 | K | 2 | ROZPOCET | 0 | 0 | 0 | 0 | 0 | 2 | 0 | 4 | 1256665632
42 | K | 892311000 | Skúška tesnosti kanalizácie D 150 | m | 92 |  | 0 |  |  |  | znížená |  | 0 | 0 | 0 | 0 | 0 | 4 | K | 2 | ROZPOCET | 0 | 0 | 0 | 0 | 0 | 2 | 0 | 4 | 321895651
43 | K | 893301003 | Osadenie vodomernej šachty železobetónovej, hmotnosti nad 6 do 9 t | ks | 1 |  | 0 |  |  |  | znížená |  | 0 | 0 | 0 | 0 | 0 | 4 | K | 2 | ROZPOCET | 0 | 0 | 0 | 0 | 0 | 2 | 0 | 4 | 1298660466
44 | M | 12001200 | Vodomerná šachta 1200x1200, KLARTEC alebo ekvivalent | ks | 1 |  | 0 |  |  |  | znížená |  | 0 | 0 | 0 | 0 | 0 | 8 | M | 2 | ROZPOCET | 0 | 0 | 0 | 0 | 0 | 2 | 0 | 4 | 794430450
45 | K | 899102111 | Osadenie poklopu liatinového a oceľového vrátane rámu hmotn. nad 50 do 100 kg | ks | 1 |  | 0 |  |  |  | znížená |  | 0 | 0.00702 | 0.00702 | 0 | 0 | 4 | K | 2 | ROZPOCET | 0 | 0 | 0 | 0 | 0 | 2 | 0 | 4 | 739881350
46 | M | 600D400 | Poklop liatinový zadlaždovací 700x700 | ks | 1 |  | 0 |  |  |  | znížená |  | 0 | 0 | 0 | 0 | 0 | 8 | M | 2 | ROZPOCET | 0 | 0 | 0 | 0 | 0 | 2 | 0 | 4 | 1116486610
47 | K | 894401111 | Osadenie betónového dielca pre šachty, rovná alebo prechodová skruž TBS | ks | 3 |  | 0 |  |  |  | znížená |  | 0 | 0.018564 | 0.055692 | 0 | 0 | 4 | K | 2 | ROZPOCET | 0 | 0 | 0 | 0 | 0 | 2 | 0 | 4 | 1604112129
48 | M | TBS 100/65-60s | Kónus TBS 100/65-60 so stupačkou, šachtový program, PREFA SUČANY alebo ekvivalent | ks | 1 |  | 0 |  |  |  | znížená |  | 0 | 0.49 | 0.49 | 0 | 0 | 8 | M | 2 | ROZPOCET | 0 | 0 | 0 | 0 | 0 | 2 | 0 | 4 | -998541691
49 | M | TBH 100-100s | Šachtová skruž TBH 100-100 so stupačkou, PREFA SUČANY alebo ekvivalent | ks | 1 |  | 0 |  |  |  | znížená |  | 0 | 0.96 | 0.96 | 0 | 0 | 8 | M | 2 | ROZPOCET | 0 | 0 | 0 | 0 | 0 | 2 | 0 | 4 | -384286885
50 | M | TBH 100-25s | Šachtová skruž TBH 100-25 so stupačkou, PREFA SUČANY alebo ekvivalent | ks | 1 |  | 0 |  |  |  | znížená |  | 0 | 0.22 | 0.22 | 0 | 0 | 8 | M | 2 | ROZPOCET | 0 | 0 | 0 | 0 | 0 | 2 | 0 | 4 | -657898471
51 | K | 894403021 | Osadenie betónového dielca pre šachty, dno akéhokoľvek druhu | ks | 1 |  | 0 |  |  |  | znížená |  | 0 | 0.03022 | 0.03022 | 0 | 0 | 4 | K | 2 | ROZPOCET | 0 | 0 | 0 | 0 | 0 | 2 | 0 | 4 | -1957050816
52 | M | TBS 100/68 | Šachtové dno TBS 100/68 DN 1000, h=680 -pre DN 100, 150, 200, 250, 300 , PREFA SUČANY alebo ekvivalent | ks | 1 |  | 0 |  |  |  | znížená |  | 0 | 1.2 | 1.2 | 0 | 0 | 8 | M | 2 | ROZPOCET | 0 | 0 | 0 | 0 | 0 | 2 | 0 | 4 | 1734383166
53 | K | 452112121 | Osadenie prstenca pod poklopy a mreže, výšky nad 100 do 200 mm | ks | 1 |  | 0 |  |  |  | znížená |  | 0 | 0.0066 | 0.0066 | 0 | 0 | 4 | K | 2 | ROZPOCET | 0 | 0 | 0 | 0 | 0 | 2 | 0 | 4 | -525628385
54 | M | TBS 60-15 | Vyrovnávací prstenec TBS 60-15, PREFA SUČANY alebo ekvivalent | ks | 1 |  | 0 |  |  |  | znížená |  | 0 | 0.065 | 0.065 | 0 | 0 | 8 | M | 2 | ROZPOCET | 0 | 0 | 0 | 0 | 0 | 2 | 0 | 4 | 19058281
55 | K | 899102111 | Osadenie poklopu liatinového a oceľového vrátane rámu hmotn. nad 50 do 100 kg | ks | 1 |  | 0 |  |  |  | znížená |  | 0 | 0.00702 | 0.00702 | 0 | 0 | 4 | K | 2 | ROZPOCET | 0 | 0 | 0 | 0 | 0 | 2 | 0 | 4 | -744048020
56 | M | BEGU D | Poklop betónovo - liatinový 40t, atyp (logo TRNAVA) | ks | 1 |  | 0 |  |  |  | znížená |  | 0 | 0.16 | 0.16 | 0 | 0 | 8 | M | 2 | ROZPOCET | 0 | 0 | 0 | 0 | 0 | 2 | 0 | 4 | 334722320
57 | K | 723150372 | Potrubie z oceľových rúrok hladkých čiernych, chránička D 133/4,5 | m | 2 |  | 0 |  |  |  | znížená |  | 0 | 0.01535 | 0.0307 | 0 | 0 | 16 | K | 2 | ROZPOCET | 0 | 0 | 0 | 0 | 0 | 2 | 0 | 16 | 1762701958
58 | K | 723150374 | Potrubie z oceľových rúrok hladkých čiernych, chránička D 219/6,3 | m | 4 |  | 0 |  |  |  | znížená |  | 0 | 0.03532 | 0.14128 | 0 | 0 | 16 | K | 2 | ROZPOCET | 0 | 0 | 0 | 0 | 0 | 2 | 0 | 16 | -1067994335
59 | K | 899721131 | Označenie vodovodného potrubia bielou výstražnou fóliou | m | 10 |  | 0 |  |  |  | znížená |  | 0 | 0.0001 | 0.001 | 0 | 0 | 4 | K | 2 | ROZPOCET | 0 | 0 | 0 | 0 | 0 | 2 | 0 | 4 | -529597094
60 | K | 899721132 | Označenie kanalizačného potrubia hnedou výstražnou fóliou | m | 16 |  | 0 |  |  |  | znížená |  | 0 | 0.0001 | 0.0016 | 0 | 0 | 4 | K | 2 | ROZPOCET | 0 | 0 | 0 | 0 | 0 | 2 | 0 | 4 | 30892414
| D | 9 | Ostatné konštrukcie a práce-búranie |  |  |  | 0 | [5 empty] | 0 |  | 0 |  | 25.93 | 1 | D | 1 | ROZPOCET | [6 empty] | 0
61 | K | 965043441 | Búranie podkladov pod dlažby, liatych dlažieb a mazanín,betón s poterom,teracom hr.do 150 mm, plochy nad 4 m2 -2,20000t | m3 | 9.6 |  | 0 |  |  |  | znížená |  | 0 | 0 | 0 | 2.2 | 21.12 | 4 | K | 2 | ROZPOCET | 0 | 0 | 0 | 0 | 0 | 2 | 0 | 4 | -1457076755
62 | K | 974042542 | Vysekanie rýh v betónovej dlažbe do hĺbky 70 mm a šírky do 70mm, -0,01100t | m | 30 |  | 0 |  |  |  | znížená |  | 0 | 0 | 0 | 0.011 | 0.33 | 4 | K | 2 | ROZPOCET | 0 | 0 | 0 | 0 | 0 | 2 | 0 | 4 | 1193467595
63 | K | 974042553 | Vysekanie rýh v betónovej dlažbe do hĺbky 100mm a šírky do 100mm, -0,02200t | m | 90 |  | 0 |  |  |  | znížená |  | 0 | 0 | 0 | 0.022 | 1.98 | 4 | K | 2 | ROZPOCET | 0 | 0 | 0 | 0 | 0 | 2 | 0 | 4 | 183553260
64 | K | 974042564 | Vysekanie rýh v betónovej dlažbe do hĺbky 150mm a šírky do 150mm, -0,05000t | m | 50 |  | 0 |  |  |  | znížená |  | 0 | 0 | 0 | 0.05 | 2.5 | 4 | K | 2 | ROZPOCET | 0 | 0 | 0 | 0 | 0 | 2 | 0 | 4 | 1399184985
65 | K | 979081111 | Odvoz sutiny a vybúraných hmôt na skládku do 1 km | t | 14.41 |  | 0 |  |  |  | znížená |  | 0 | 0 | 0 | 0 | 0 | 4 | K | 2 | ROZPOCET | 0 | 0 | 0 | 0 | 0 | 2 | 0 | 4 | 1659868392
66 | K | 979081121 | Odvoz sutiny a vybúraných hmôt na skládku za každý ďalší 1 km | t | 86.46 |  | 0 |  |  |  | znížená |  | 0 | 0 | 0 | 0 | 0 | 4 | K | 2 | ROZPOCET | 0 | 0 | 0 | 0 | 0 | 2 | 0 | 4 | -243021655
67 | K | 979082111 | Vnútrostavenisková doprava sutiny a vybúraných hmôt do 10 m | t | 26.916 |  | 0 |  |  |  | znížená |  | 0 | 0 | 0 | 0 | 0 | 4 | K | 2 | ROZPOCET | 0 | 0 | 0 | 0 | 0 | 2 | 0 | 4 | 665878538
68 | K | 979082121 | Vnútrostavenisková doprava sutiny a vybúraných hmôt za každých ďalších 5 m | t | 150 |  | 0 |  |  |  | znížená |  | 0 | 0 | 0 | 0 | 0 | 4 | K | 2 | ROZPOCET | 0 | 0 | 0 | 0 | 0 | 2 | 0 | 4 | -1082245835
69 | K | 979089012 | Poplatok za skladovanie - betón, tehly, dlaždice (17 01 ), ostatné | t | 14.41 |  | 0 |  |  |  | znížená |  | 0 | 0 | 0 | 0 | 0 | 4 | K | 2 | ROZPOCET | 0 | 0 | 0 | 0 | 0 | 2 | 0 | 4 | 1738329180
70 | K | 979089715 | Prenájom kontajneru 16 m3 | ks | 1 |  | 0 |  |  |  | znížená |  | 0 | 0 | 0 | 0 | 0 | 4 | K | 2 | ROZPOCET | 0 | 0 | 0 | 0 | 0 | 2 | 0 | 4 | 1395239495
| D | 99 | Presun hmôt HSV |  |  |  | 0 | [5 empty] | 0 |  | 0 |  | 0 | 1 | D | 1 | ROZPOCET | [6 empty] | 0
71 | K | 998276101 | Presun hmôt pre rúrové vedenie hĺbené z rúr z plast., hmôt alebo sklolamin. v otvorenom výkope | t | 29.111 |  | 0 |  |  |  | znížená |  | 0 | 0 | 0 | 0 | 0 | 4 | K | 2 | ROZPOCET | 0 | 0 | 0 | 0 | 0 | 2 | 0 | 4 | -1250480735
| D | PSV | Práce a dodávky PSV |  |  |  | 0 | [5 empty] | 0 |  | 10.5589 |  | 0.98646 | 2 | D | 0 | ROZPOCET | [6 empty] | 0
| D | 713 | Izolácie tepelné |  |  |  | 0 | [5 empty] | 0 |  | 0.0117 |  | 0 | 2 | D | 1 | ROZPOCET | [6 empty] | 0
72 | K | 713483104 | Montáž tepelnej izolácie pre rozvodné potrubia priemeru od 20 mm kúrenia, zdravotechniky, klimatizácie a chladenia | m | 198 |  | 0 |  |  |  | znížená |  | 0 | 0 | 0 | 0 | 0 | 16 | K | 2 | ROZPOCET | 0 | 0 | 0 | 0 | 0 | 2 | 0 | 16 | 475417673
73 | M | 283310002900 | Izolačná PE trubica TUBOLIT DG 22x13 mm (d potrubia x hr. izolácie), nadrezaná, AZ FLEX alebo ekvivalent | m | 40 |  | 0 |  |  |  | znížená |  | 0 | 8e-05 | 0.0032 | 0 | 0 | 32 | M | 2 | ROZPOCET | 0 | 0 | 0 | 0 | 0 | 2 | 0 | 16 | 1150727609
74 | M | 283310004700 | Izolačná PE trubica TUBOLIT DG 22x20 mm (d potrubia x hr. izolácie), nadrezaná, AZ FLEX alebo ekvivalent | m | 45 |  | 0 |  |  |  | znížená |  | 0 | 1e-05 | 0.00045 | 0 | 0 | 32 | M | 2 | ROZPOCET | 0 | 0 | 0 | 0 | 0 | 2 | 0 | 16 | 1153718211
75 | M | 283310003100 | Izolačná PE trubica TUBOLIT DG 28x13 mm (d potrubia x hr. izolácie), nadrezaná, AZ FLEX alebo ekvivalent | m | 37 |  | 0 |  |  |  | znížená |  | 0 | 0.00015 | 0.00555 | 0 | 0 | 32 | M | 2 | ROZPOCET | 0 | 0 | 0 | 0 | 0 | 2 | 0 | 16 | -1172137215
76 | M | 283310004800 | Izolačná PE trubica TUBOLIT DG 28x25 mm (d potrubia x hr. izolácie), nadrezaná, AZ FLEX alebo ekvivalent | m | 10 |  | 0 |  |  |  | znížená |  | 0 | 2e-05 | 0.0002 | 0 | 0 | 32 | M | 2 | ROZPOCET | 0 | 0 | 0 | 0 | 0 | 2 | 0 | 16 | 340111634
77 | M | 283310003300 | Izolačná PE trubica TUBOLIT DG 35x13 mm (d potrubia x hr. izolácie), nadrezaná, AZ FLEX alebo ekvivalent | m | 11 |  | 0 |  |  |  | znížená |  | 0 | 2e-05 | 0.00022 | 0 | 0 | 32 | M | 2 | ROZPOCET | 0 | 0 | 0 | 0 | 0 | 2 | 0 | 16 | 261661505
78 | M | 283310006400 | Izolačná PE trubica TUBOLIT DG 35x30 mm (d potrubia x hr. izolácie), rozrezaná, AZ FLEX alebo ekvivalent | m | 24 |  | 0 |  |  |  | znížená |  | 0 | 4e-05 | 0.00096 | 0 | 0 | 32 | M | 2 | ROZPOCET | 0 | 0 | 0 | 0 | 0 | 2 | 0 | 16 | -396056444
79 | M | 283310003500 | Izolačná PE trubica TUBOLIT DG 42x13 mm (d potrubia x hr. izolácie), nadrezaná, AZ FLEX alebo ekvivalent | m | 19 |  | 0 |  |  |  | znížená |  | 0 | 4e-05 | 0.00076 | 0 | 0 | 32 | M | 2 | ROZPOCET | 0 | 0 | 0 | 0 | 0 | 2 | 0 | 16 | -1312601635
80 | M | 283310006500 | Izolačná PE trubica TUBOLIT DG 42x30 mm (d potrubia x hr. izolácie), rozrezaná, AZ FLEX alebo ekvivalent | m | 2 |  | 0 |  |  |  | znížená |  | 0 | 0.00018 | 0.00036 | 0 | 0 | 32 | M | 2 | ROZPOCET | 0 | 0 | 0 | 0 | 0 | 2 | 0 | 16 | 154383167
81 | K | 998713201 | Presun hmôt pre izolácie tepelné v objektoch výšky do 6 m | % |  |  | 0 |  |  |  | znížená |  | 0 | 0 | 0 | 0 | 0 | 16 | K | 2 | ROZPOCET | 0 | 0 | 0 | 0 | 0 | 2 | 0 | 16 | -1634409271
| D | 721 | Zdravotech. vnútorná kanalizácia |  |  |  | 0 | [5 empty] | 0 |  | 0.18178 |  | 0.1661 | 2 | D | 1 | ROZPOCET | [6 empty] | 0
82 | K | 721171107 | Potrubie z HT odpadové hrdlové D 75x1, 8 | m | 17 |  | 0 |  |  |  | znížená |  | 0 | 0.001572 | 0.026724 | 0 | 0 | 16 | K | 2 | ROZPOCET | 0 | 0 | 0 | 0 | 0 | 2 | 0 | 16 | -936870645
83 | K | 721171109 | Potrubie z HT odpadové hrdlové D 110x2, 2 | m | 50 |  | 0 |  |  |  | znížená |  | 0 | 0.0016357 | 0.081784 | 0 | 0 | 16 | K | 2 | ROZPOCET | 0 | 0 | 0 | 0 | 0 | 2 | 0 | 16 | -1936441370
84 | K | 721171111.125 | Potrubie z PVC - U odpadové ležaté hrdlové D 125 | m | 12 |  | 0 |  |  |  | znížená |  | 0 | 0.0018269 | 0.021923 | 0 | 0 | 16 | K | 2 | ROZPOCET | 0 | 0 | 0 | 0 | 0 | 2 | 0 | 16 | -258528290
85 | K | 721171809 | Demontáž potrubia z novodurových rúr odpadového alebo pripojovacieho nad 114 do D160, -0,00263t - odhad | m | 40 |  | 0 |  |  |  | znížená |  | 0 | 0 | 0 | 0.00263 | 0.1052 | 16 | K | 2 | ROZPOCET | 0 | 0 | 0 | 0 | 0 | 2 | 0 | 16 | -259813556
86 | K | 721173203 | Potrubie z HT odpadné pripájacie D 32x1, 8 | m | 7 |  | 0 |  |  |  | znížená |  | 0 | 0.00031997 | 0.0022398 | 0 | 0 | 16 | K | 2 | ROZPOCET | 0 | 0 | 0 | 0 | 0 | 2 | 0 | 16 | 1958236899
87 | K | 721173204 | Potrubie z HT odpadné pripájacie D 40x1, 8 | m | 2 |  | 0 |  |  |  | znížená |  | 0 | 0.00059 | 0.00118 | 0 | 0 | 16 | K | 2 | ROZPOCET | 0 | 0 | 0 | 0 | 0 | 2 | 0 | 16 | -159911082
88 | K | 721173205 | Potrubie z HT odpadné pripájacie D 50x1, 8 | m | 22 |  | 0 |  |  |  | znížená |  | 0 | 0.00064698 | 0.014234 | 0 | 0 | 16 | K | 2 | ROZPOCET | 0 | 0 | 0 | 0 | 0 | 2 | 0 | 16 | -1145157989
89 | K | 721172351 | Montáž čistiaceho kusu HT potrubia DN 50 | ks | 1 |  | 0 |  |  |  | znížená |  | 0 | 0.0001 | 0.0001 | 0 | 0 | 16 | K | 2 | ROZPOCET | 0 | 0 | 0 | 0 | 0 | 2 | 0 | 16 | -1200306319
90 | M | 286540018900 | Čistiaci kus HT DN 50, PP systém pre beztlakový rozvod vnútorného odpadu, PIPELIFE alebo ekvivalent | ks | 1 |  | 0 |  |  |  | znížená |  | 0 | 0.0001 | 0.0001 | 0 | 0 | 32 | M | 2 | ROZPOCET | 0 | 0 | 0 | 0 | 0 | 2 | 0 | 16 | 1346497040
91 | K | 721172354 | Montáž čistiaceho kusu HT potrubia DN 70 | ks | 3 |  | 0 |  |  |  | znížená |  | 0 | 0.00014 | 0.00042 | 0 | 0 | 16 | K | 2 | ROZPOCET | 0 | 0 | 0 | 0 | 0 | 2 | 0 | 16 | -1944066528
92 | M | 2860022620 | HT čistiaci kus DN 70 - PP systém pre rozvod vnútorného odpadu PIPELIFE alebo ekvivalent | ks | 3 |  | 0 |  |  |  | znížená |  | 0 | 0.00015 | 0.00045 | 0 | 0 | 32 | M | 2 | ROZPOCET | 0 | 0 | 0 | 0 | 0 | 2 | 0 | 16 | 201419779
93 | K | 721172357 | Montáž čistiaceho kusu HT potrubia DN 100 | ks | 6 |  | 0 |  |  |  | znížená |  | 0 | 0.00019 | 0.00114 | 0 | 0 | 16 | K | 2 | ROZPOCET | 0 | 0 | 0 | 0 | 0 | 2 | 0 | 16 | -1007481051
94 | M | 286540019100 | Čistiaci kus HT DN 100, PP systém pre beztlakový rozvod vnútorného odpadu, PIPELIFE alebo ekvivalent | ks | 6 |  | 0 |  |  |  | znížená |  | 0 | 0.00035 | 0.0021 | 0 | 0 | 32 | M | 2 | ROZPOCET | 0 | 0 | 0 | 0 | 0 | 2 | 0 | 16 | -1659693425
95 | K | 721172360 | Montáž čistiaceho kusu pvc potrubia DN 125 | ks | 1 |  | 0 |  |  |  | znížená |  | 0 | 0.00025 | 0.00025 | 0 | 0 | 16 | K | 2 | ROZPOCET | 0 | 0 | 0 | 0 | 0 | 2 | 0 | 16 | 597054197
96 | M | 286520042400 | Čistiaci kus PVC DN 125 hladký kanalizačný systém, PIPELIFE alebo ekvivalent | ks | 1 |  | 0 |  |  |  | znížená |  | 0 | 0.00056 | 0.00056 | 0 | 0 | 32 | M | 2 | ROZPOCET | 0 | 0 | 0 | 0 | 0 | 2 | 0 | 16 | 1810294220
97 | K | K1-45 | Montáž kanalizačnej elektronickej spatnej klapky s šachtou DN 160 | ks | 1 |  | 0 |  |  |  | znížená |  | 0 | 5e-05 | 5e-05 | 0 | 0 | 16 | K | 2 | ROZPOCET | 0 | 0 | 0 | 0 | 0 | 2 | 0 | 16 | 529209683
98 | M | 620371 | zpätná klapka typ 3F so šachtou, DN 150, plast alebo ekvivalent | ks | 1 |  | 0 |  |  |  | znížená |  | 0 | 0 | 0 | 0 | 0 | 32 | M | 2 | ROZPOCET | 0 | 0 | 0 | 0 | 0 | 2 | 0 | 16 | -1696066098
99 | K | 721194103 | Zriadenie prípojky na potrubí vyvedenie a upevnenie odpadových výpustiek D 32x1, 8 | ks | 1 |  | 0 |  |  |  | znížená |  | 0 | 0 | 0 | 0 | 0 | 16 | K | 2 | ROZPOCET | 0 | 0 | 0 | 0 | 0 | 2 | 0 | 16 | -126245596
100 | K | 721194105 | Zriadenie prípojky na potrubí vyvedenie a upevnenie odpadových výpustiek D 50x1, 8 | ks | 25 |  | 0 |  |  |  | znížená |  | 0 | 0 | 0 | 0 | 0 | 16 | K | 2 | ROZPOCET | 0 | 0 | 0 | 0 | 0 | 2 | 0 | 16 | 228348245
101 | K | 721194109 | Zriadenie prípojky na potrubí vyvedenie a upevnenie odpadových výpustiek D 110x2, 3 | ks | 12 |  | 0 |  |  |  | znížená |  | 0 | 0 | 0 | 0 | 0 | 16 | K | 2 | ROZPOCET | 0 | 0 | 0 | 0 | 0 | 2 | 0 | 16 | 1277769267
102 | K | 721210817 | Demontáž vpustu DN 70, -0,01218t | ks | 5 |  | 0 |  |  |  | znížená |  | 0 | 0 | 0 | 0.01218 | 0.0609 | 16 | K | 2 | ROZPOCET | 0 | 0 | 0 | 0 | 0 | 2 | 0 | 16 | -310409223
103 | K | 721213003 | Montáž podlahového vpustu s vodorovným odtokom a integrovaným vztlakovým uzáverom DN 50 | ks | 1 |  | 0 |  |  |  | znížená |  | 0 | 0.0001 | 0.0001 | 0 | 0 | 16 | K | 2 | ROZPOCET | 0 | 0 | 0 | 0 | 0 | 2 | 0 | 16 | 1382793209
104 | M | 286630027200 | Podlahový vpust HL510NPr, (0,5 l/s) horizontálny odtok DN 40/50, pevná izolačná príruba, zápachová uzávierka Primus, rám 147x147 mm, mriežka 140x140mm, PP/PE/nerez alebo ekvivalent | ks | 1 |  | 0 |  |  |  | znížená |  | 0 | 0.00075 | 0.00075 | 0 | 0 | 32 | M | 2 | ROZPOCET | 0 | 0 | 0 | 0 | 0 | 2 | 0 | 16 | 576119019
105 | K | 721213015 | Montáž podlahového vpustu s zvislým odtokom DN 110 | ks | 6 |  | 0 |  |  |  | znížená |  | 0 | 0.00046 | 0.00276 | 0 | 0 | 16 | K | 2 | ROZPOCET | 0 | 0 | 0 | 0 | 0 | 2 | 0 | 16 | 1696639240
106 | M | 2866340091 | Podlahový vpust HL310NPr, (0,5 l/s), vertikálny odtok DN 50/75/110, pevná izolačná príruba, mriežka115x115 mm, zápachová uzávierka˝PRIMUS˝, PE/nerezová oceľ alebo ekvivalent | ks | 2 |  | 0 |  |  |  | znížená |  | 0 | 0.00075 | 0.0015 | 0 | 0 | 32 | M | 2 | ROZPOCET | 0 | 0 | 0 | 0 | 0 | 2 | 0 | 16 | -304226049
107 | M | 286630025700 | Podlahový vpust HL310NPrG, (0,5 l/s), vertikálny odtok DN 50/75/110, pevná izolačná príruba, mriežka 137x137 mm, zápachová uzávierka Primus, PE/liatina/PP/nerez alebo ekvivalent | ks | 4 |  | 0 |  |  |  | znížená |  | 0 | 0.00237 | 0.00948 | 0 | 0 | 32 | M | 2 | ROZPOCET | 0 | 0 | 0 | 0 | 0 | 2 | 0 | 16 | -1744788996
108 | K | 721230142 | Montáž strešného vtoku pre mPVC izolácie s ohrevom DN 110 | ks | 3 |  | 0 |  |  |  | znížená |  | 0 | 0.00052 | 0.00156 | 0 | 0 | 16 | K | 2 | ROZPOCET | 0 | 0 | 0 | 0 | 0 | 2 | 0 | 16 | 2110654277
109 | M | HL 80.3 | Strešný vtok HL80.3, DN 50/75, (1 l/s), pevná izolačná príruba, plynule nastaviteľný sklon 0 - 90° (guľový kĺb), záchytný kôš D 110 mm, PP/PE | ks | 1 |  | 0 |  |  |  | znížená |  | 0 | 0.00055 | 0.00055 | 0 | 0 | 32 | M | 2 | ROZPOCET | 0 | 0 | 0 | 0 | 0 | 2 | 0 | 16 | -1488009565
110 | M | 286630053300 | Izolačná súprava HL83, 196x114 mm, EPDM-fólia D 400 mm, nerezové krúžky so skrutkami, manžetové tesnenia | ks | 1 |  | 0 |  |  |  | znížená |  | 0 | 0.00044 | 0.00044 | 0 | 0 | 32 | M | 2 | ROZPOCET | 0 | 0 | 0 | 0 | 0 | 2 | 0 | 16 | 1790519789
111 | M | 286630054500 | Izolačná príruba HL85N, d 110 mm, výška 200 mm, predlžovací nadstavec s tanierom, podlahové vpusty, PP | ks | 1 |  | 0 |  |  |  | znížená |  | 0 | 0.0004 | 0.0004 | 0 | 0 | 32 | M | 2 | ROZPOCET | 0 | 0 | 0 | 0 | 0 | 2 | 0 | 16 | 1536543852
112 | M | 286630052400 | Odvodňovací krúžok HL180, D 110 mm, k sérií HL 80, HL 90, HL310N.2 a nadstavcom HL85N, PP | ks | 1 |  | 0 |  |  |  | znížená |  | 0 | 2e-05 | 2e-05 | 0 | 0 | 32 | M | 2 | ROZPOCET | 0 | 0 | 0 | 0 | 0 | 2 | 0 | 16 | 286295118
113 | M | 286630052900 | Vyhrievacia sada HL82, samoohrevný kábel 18W/230V, samolepiaca tepelná fólia, izolačný materiál, bez termostatu | ks | 1 |  | 0 |  |  |  | znížená |  | 0 | 0.00043 | 0.00043 | 0 | 0 | 32 | M | 2 | ROZPOCET | 0 | 0 | 0 | 0 | 0 | 2 | 0 | 16 | 1479104420
114 | M | 286630035100 | Balkónové a terasové teleso vpustu HL3100TK, DN 75/110, vertikálny odtok, plochý kôš, PP | ks | 1 |  | 0 |  |  |  | znížená |  | 0 | 0.0005 | 0.0005 | 0 | 0 | 32 | M | 2 | ROZPOCET | 0 | 0 | 0 | 0 | 0 | 2 | 0 | 16 | -132795340
115 | M | 286680003600 | Izolačná súprava HL8300, s EPDM fóliou 500x500 mm, nerezová príruba D 148x238 mm, vrátane skrutiek a brytového tesnenia | ks | 1 |  | 0 |  |  |  | znížená |  | 0 | 0.0006 | 0.0006 | 0 | 0 | 32 | M | 2 | ROZPOCET | 0 | 0 | 0 | 0 | 0 | 2 | 0 | 16 | -1289438604
116 | M | 286630048600 | Nadstavec HL8500, D 146 mm, výška 200 mm, s izolačným tanierom D 239 mm vrátane O-krúžku, PP | ks | 1 |  | 0 |  |  |  | znížená |  | 0 | 0.00032 | 0.00032 | 0 | 0 | 32 | M | 2 | ROZPOCET | 0 | 0 | 0 | 0 | 0 | 2 | 0 | 16 | -523345759
117 | M | 551510002500 | Klapka komplet HL05100.4E, PP | ks | 1 |  | 0 |  |  |  | znížená |  | 0 | 0.00014 | 0.00014 | 0 | 0 | 32 | M | 2 | ROZPOCET | 0 | 0 | 0 | 0 | 0 | 2 | 0 | 16 | 168523729
118 | M | 286630052300 | Odvodňovací krúžok HL150, D 146 mm, k sérií vpustov HL3100T a HL5100T, PP | ks | 1 |  | 0 |  |  |  | znížená |  | 0 | 7e-05 | 7e-05 | 0 | 0 | 32 | M | 2 | ROZPOCET | 0 | 0 | 0 | 0 | 0 | 2 | 0 | 16 | -209396071
119 | M | 286630052700 | Súprava na ohrev HL156, vrátane tepelnej izolácie k HL3100T, k sérií balkónových vpustov, EPS | ks | 1 |  | 0 |  |  |  | znížená |  | 0 | 0.00027 | 0.00027 | 0 | 0 | 32 | M | 2 | ROZPOCET | 0 | 0 | 0 | 0 | 0 | 2 | 0 | 16 | -1448195659
120 | M | 286630046900 | Teleso dvorného vpustu HL616K/1, vertikálny odtok DN 110, izolačný tanier, PP | ks | 1 |  | 0 |  |  |  | znížená |  | 0 | 0.00065 | 0.00065 | 0 | 0 | 32 | M | 2 | ROZPOCET | 0 | 0 | 0 | 0 | 0 | 2 | 0 | 16 | 439114906
121 | M | HL0606.3e | Priotizápachová klapka komplet | ks | 1 |  | 0 |  |  |  | znížená |  | 0 | 0 | 0 | 0 | 0 | 32 | M | 2 | ROZPOCET | 0 | 0 | 0 | 0 | 0 | 2 | 0 | 16 | 1035318576
122 | M | 286630054900 | Izolačná súprava HL86.0, 278x198 mm, bez fólie, nerezová príruba so skrutkami, membránové tesnenia | ks | 1 |  | 0 |  |  |  | znížená |  | 0 | 0.00034 | 0.00034 | 0 | 0 | 32 | M | 2 | ROZPOCET | 0 | 0 | 0 | 0 | 0 | 2 | 0 | 16 | -448469372
123 | M | 286630055200 | Izolačná príruba HL618, D 195 mm, výška 130 mm, izolačný tanier, s predlžovacím nadstavcom, vpusty Perfekt, PP | ks | 1 |  | 0 |  |  |  | znížená |  | 0 | 0.00158 | 0.00158 | 0 | 0 | 32 | M | 2 | ROZPOCET | 0 | 0 | 0 | 0 | 0 | 2 | 0 | 16 | 163740952
124 | M | HL190 | HL 190 odvodňovací krúžok k sérii odtokov Perfekt 195mm | ks | 1 |  | 0 |  |  |  | znížená |  | 0 | 0 | 0 | 0 | 0 | 32 | M | 2 | ROZPOCET | 0 | 0 | 0 | 0 | 0 | 2 | 0 | 16 | -931761397
125 | M | 286630053000 | Vyhrievacia sada HL609, samoohrevný kábel 36W/230V, samolepiaca tepelná fólia, izolačný materiál | ks | 1 |  | 0 |  |  |  | znížená |  | 0 | 0.0007 | 0.0007 | 0 | 0 | 32 | M | 2 | ROZPOCET | 0 | 0 | 0 | 0 | 0 | 2 | 0 | 16 | 341331475
126 | K | 721290012 | Montáž privzdušňovacieho ventilu pre odpadové potrubia DN 110 | ks | 7 |  | 0 |  |  |  | znížená |  | 0 | 1e-05 | 7e-05 | 0 | 0 | 16 | K | 2 | ROZPOCET | 0 | 0 | 0 | 0 | 0 | 2 | 0 | 16 | -914051502
127 | M | 5515101201 | Privzdušňovací ventil HL900N, DN 50/75/110, (37 l/s), - 40°až +60°C, dvojitá vzduchová izolácia, vnútorná kanalizácia, PP | ks | 7 |  | 0 |  |  |  | znížená |  | 0 | 0.00048 | 0.00336 | 0 | 0 | 32 | M | 2 | ROZPOCET | 0 | 0 | 0 | 0 | 0 | 2 | 0 | 16 | -1952270422
128 | K | 721290015 | Montáž privzdušňovacieho ventilu podomietkového | ks | 1 |  | 0 |  |  |  | znížená |  | 0 | 0.00096 | 0.00096 | 0 | 0 | 16 | K | 2 | ROZPOCET | 0 | 0 | 0 | 0 | 0 | 2 | 0 | 16 | -690351518
129 | M | 5516240017 | Kondenzačná zápachová uzávierka podomietková HL138, DN32, (0,15 l/s), 100x100 mm, prídavná zápachová uzávierka, vetranie a klimatizácia, PP/guma | ks | 1 |  | 0 |  |  |  | znížená |  | 0 | 0.00028 | 0.00028 | 0 | 0 | 32 | M | 2 | ROZPOCET | 0 | 0 | 0 | 0 | 0 | 2 | 0 | 16 | -1711598058
130 | K | 769036009 | Montáž protidažďovej žalúzie prierezu 0.205-0.250 m2 | ks | 1 |  | 0 |  |  |  | znížená |  | 0 | 0 | 0 | 0 | 0 | 16 | K | 2 | ROZPOCET | 0 | 0 | 0 | 0 | 0 | 2 | 0 | 16 | 97450810
131 | M | 429720042600 | Žalúzia protidažďová hliniková s rámom PZAL, rozmery šxv 200x200 mm | ks | 1 |  | 0 |  |  |  | znížená |  | 0 | 0.0007 | 0.0007 | 0 | 0 | 32 | M | 2 | ROZPOCET | 0 | 0 | 0 | 0 | 0 | 2 | 0 | 16 | -54196899
132 | K | 721290111 | Ostatné - skúška tesnosti kanalizácie v objektoch vodou do DN 125 | m | 110 |  | 0 |  |  |  | znížená |  | 0 | 0 | 0 | 0 | 0 | 16 | K | 2 | ROZPOCET | 0 | 0 | 0 | 0 | 0 | 2 | 0 | 16 | 1418655180
133 | K | K001 | vyhotovenie prestupu cez strešnú konštrukciu pre kan. potrubie + napojenie na hydroizolaciu strešnej konštrukcie | ks | 3 |  | 0 |  |  |  | znížená |  | 0 | 0 | 0 | 0 | 0 | 16 | K | 2 | ROZPOCET | 0 | 0 | 0 | 0 | 0 | 2 | 0 | 16 | 939688133
134 | K | K002 | vyhotovenie prestupu cez stenu | súb | 10 |  | 0 |  |  |  | znížená |  | 0 | 0 | 0 | 0 | 0 | 16 | K | 2 | ROZPOCET | 0 | 0 | 0 | 0 | 0 | 2 | 0 | 16 | 69622881
135 | K | 998721202 | Presun hmôt pre vnútornú kanalizáciu v objektoch výšky nad 6 do 12 m | % |  |  | 0 |  |  |  | znížená |  | 0 | 0 | 0 | 0 | 0 | 16 | K | 2 | ROZPOCET | 0 | 0 | 0 | 0 | 0 | 2 | 0 | 16 | -1064352067
| D | 722 | Zdravotechnika |  |  |  | 0 | [5 empty] | 0 |  | 9.7478 |  | 0.1491 | 2 | D | 1 | ROZPOCET | [6 empty] | 0
136 | K | 722130802 | Demontáž potrubia z oceľových rúrok závitových nad 25 do DN 40, -0,00497t - odhad | m | 30 |  | 0 |  |  |  | znížená |  | 0 | 0 | 0 | 0.00497 | 0.1491 | 16 | K | 2 | ROZPOCET | 0 | 0 | 0 | 0 | 0 | 2 | 0 | 16 | 799451677
137 | K | 722172602 | Potrubie z rúr REHAU, rúrka univerzálna RAUTITAN stabil DN 20,0x2,9 v kotúčoch alebo ekvivalent | m | 95 |  | 0 |  |  |  | znížená |  | 0 | 0.00047 | 0.04465 | 0 | 0 | 16 | K | 2 | ROZPOCET | 0 | 0 | 0 | 0 | 0 | 2 | 0 | 16 | -1362439403
138 | K | 722172603 | Potrubie z rúr REHAU, rúrka univerzálna RAUTITAN stabil DN 25,0x3,7 v kotúčoch alebo ekvivalent | m | 47 |  | 0 |  |  |  | znížená |  | 0 | 0.00068 | 0.03196 | 0 | 0 | 16 | K | 2 | ROZPOCET | 0 | 0 | 0 | 0 | 0 | 2 | 0 | 16 | -2145939415
139 | K | 722172611 | Potrubie z rúr REHAU, rúrka univerzálna RAUTITAN stabil DN 32,0x4,7 v tyčiach alebo ekvivalent | m | 35 |  | 0 |  |  |  | znížená |  | 0 | 0.00093 | 0.03255 | 0 | 0 | 16 | K | 2 | ROZPOCET | 0 | 0 | 0 | 0 | 0 | 2 | 0 | 16 | -1777619648
140 | K | 722172612 | Potrubie z rúr REHAU, rúrka univerzálna RAUTITAN stabil DN 40,0x6,0 v tyčiach alebo ekvivalent | m | 21 |  | 0 |  |  |  | znížená |  | 0 | 0.0013 | 0.0273 | 0 | 0 | 16 | K | 2 | ROZPOCET | 0 | 0 | 0 | 0 | 0 | 2 | 0 | 16 | 242950068
141 | K | 722190401 | Vyvedenie a upevnenie výpustky DN 15 | ks | 19 |  | 0 |  |  |  | znížená |  | 0 | 0 | 0 | 0 | 0 | 16 | K | 2 | ROZPOCET | 0 | 0 | 0 | 0 | 0 | 2 | 0 | 16 | -166828743
142 | K | 722220111 | Montáž armatúry závitovej s jedným závitom, nástenka pre výtokový ventil G 1/2 | ks | 25 |  | 0 |  |  |  | znížená |  | 0 | 0.00013 | 0.00325 | 0 | 0 | 16 | K | 2 | ROZPOCET | 0 | 0 | 0 | 0 | 0 | 2 | 0 | 16 | 1926721453
143 | M | 2862294422 | Nástenné koleno s vnútorným závitom RAUTITAN RX 20-Rp1/2 krátke, materiál: mosadz REHAU alebo ekvivalent | ks | 25 |  | 0 |  |  |  | znížená |  | 0 | 0.00013 | 0.00325 | 0 | 0 | 32 | M | 2 | ROZPOCET | 0 | 0 | 0 | 0 | 0 | 2 | 0 | 16 | -1554777246
144 | K | 722220121 | Montáž armatúry závitovej s jedným závitom, nástenka pre batériu G 1/2 | pár | 1 |  | 0 |  |  |  | znížená |  | 0 | 0.00026 | 0.00026 | 0 | 0 | 16 | K | 2 | ROZPOCET | 0 | 0 | 0 | 0 | 0 | 2 | 0 | 16 | -630596099
145 | M | 2862294422150 | Nástenné koleno s vnútorným závitom RAUTITAN RX 20-Rp1/2 krátke, materiál: mosadz REHAU + lista na roztec 150mm alebo ekvivalent | pár | 1 |  | 0 |  |  |  | znížená |  | 0 | 0.00013 | 0.00013 | 0 | 0 | 32 | M | 2 | ROZPOCET | 0 | 0 | 0 | 0 | 0 | 2 | 0 | 16 | 644604605
146 | K | 722221010 | Montáž guľového kohúta závitového priameho pre vodu G 1/2 | ks | 13 |  | 0 |  |  |  | znížená |  | 0 | 2e-05 | 0.00026 | 0 | 0 | 16 | K | 2 | ROZPOCET | 0 | 0 | 0 | 0 | 0 | 2 | 0 | 16 | -322021814
147 | M | 2210001 | Kohút guľový so zeleným pákovým ovládačom z DR mosadze s tretím vrtom v guli, PN 25, DN 15, odolné voči vypl.zinku, HERZ alebo ekvivalent | ks | 13 |  | 0 |  |  |  | znížená |  | 0 | 0.0002 | 0.0026 | 0 | 0 | 32 | M | 2 | ROZPOCET | 0 | 0 | 0 | 0 | 0 | 2 | 0 | 16 | -1148361121
148 | K | 722221015 | Montáž guľového kohúta závitového priameho pre vodu G 3/4 | ks | 14 |  | 0 |  |  |  | znížená |  | 0 | 4e-05 | 0.00056 | 0 | 0 | 16 | K | 2 | ROZPOCET | 0 | 0 | 0 | 0 | 0 | 2 | 0 | 16 | 1255693677
149 | M | 2210002 | Kohút guľový so zeleným pákovým ovládačom z DR mosadze s tretím vrtom v guli, PN 25, DN 20, odolné voči vypl.zinku, HERZ alebo ekvivalent | ks | 14 |  | 0 |  |  |  | znížená |  | 0 | 0.00031 | 0.00434 | 0 | 0 | 32 | M | 2 | ROZPOCET | 0 | 0 | 0 | 0 | 0 | 2 | 0 | 16 | -1642364125
150 | K | 722221020 | Montáž guľového kohúta závitového priameho pre vodu G 1 | ks | 5 |  | 0 |  |  |  | znížená |  | 0 | 5e-05 | 0.00025 | 0 | 0 | 16 | K | 2 | ROZPOCET | 0 | 0 | 0 | 0 | 0 | 2 | 0 | 16 | 480074783
151 | M | 2210003 | Kohút guľový so zeleným pákovým ovládačom z DR mosadze s tretím vrtom v guli, PN 25, DN 25, odolné voči vypl.zinku, HERZ alebo ekvivalent | ks | 5 |  | 0 |  |  |  | znížená |  | 0 | 0.00053 | 0.00265 | 0 | 0 | 32 | M | 2 | ROZPOCET | 0 | 0 | 0 | 0 | 0 | 2 | 0 | 16 | -940822759
152 | K | 722221025 | Montáž guľového kohúta závitového priameho pre vodu G 5/4 | ks | 3 |  | 0 |  |  |  | znížená |  | 0 | 6e-05 | 0.00018 | 0 | 0 | 16 | K | 2 | ROZPOCET | 0 | 0 | 0 | 0 | 0 | 2 | 0 | 16 | -1862260865
153 | M | 2210004 | Kohút guľový so zeleným pákovým ovládačom z DR mosadze s tretím vrtom v guli, PN 25, DN 32, odolné voči vypl.zinku, HERZ alebo ekvivalent | ks | 3 |  | 0 |  |  |  | znížená |  | 0 | 0.000848 | 0.002544 | 0 | 0 | 32 | M | 2 | ROZPOCET | 0 | 0 | 0 | 0 | 0 | 2 | 0 | 16 | -1047429300
154 | K | 722221082 | Montáž guľového kohúta vypúšťacieho závitového G 1/2 | ks | 2 |  | 0 |  |  |  | znížená |  | 0 | 2e-05 | 4e-05 | 0 | 0 | 16 | K | 2 | ROZPOCET | 0 | 0 | 0 | 0 | 0 | 2 | 0 | 16 | 457087006
155 | M | 551110011200 | Guľový uzáver vypúšťací s páčkou, 1/2" M, mosadz, IVAR alebo ekvivalent | ks | 2 |  | 0 |  |  |  | znížená |  | 0 | 7.5e-05 | 0.00015 | 0 | 0 | 32 | M | 2 | ROZPOCET | 0 | 0 | 0 | 0 | 0 | 2 | 0 | 16 | -117427085
156 | K | 722221170 | Montáž poistného ventilu závitového pre vodu G 1/2 | ks | 2 |  | 0 |  |  |  | znížená |  | 0 | 2e-05 | 4e-05 | 0 | 0 | 16 | K | 2 | ROZPOCET | 0 | 0 | 0 | 0 | 0 | 2 | 0 | 16 | -258180354
157 | M | 551210021500 | Ventil poistný, 1/2”x6 bar, armatúry pre uzavreté systémy, | ks | 2 |  | 0 |  |  |  | znížená |  | 0 | 0.00045 | 0.0009 | 0 | 0 | 32 | M | 2 | ROZPOCET | 0 | 0 | 0 | 0 | 0 | 2 | 0 | 16 | -977238452
158 | K | 722263414 | Montáž vodomeru závit. jednovtokového suchobežného G 1/2 (3 m3.h-1) | ks | 2 |  | 0 |  |  |  | znížená |  | 0 | 0.00191 | 0.00382 | 0 | 0 | 16 | K | 2 | ROZPOCET | 0 | 0 | 0 | 0 | 0 | 2 | 0 | 16 | -1338528738
159 | M | 388240002000 | Vodomer bytový jednovtokový JM 3 V/3 | ks | 2 |  | 0 |  |  |  | znížená |  | 0 | 0.00075 | 0.0015 | 0 | 0 | 32 | M | 2 | ROZPOCET | 0 | 0 | 0 | 0 | 0 | 2 | 0 | 16 | 1950442738
160 | K | 734223010A | Montáž ventilu závitového regulačného G 1/2 stupačkového | ks | 2 |  | 0 |  |  |  | znížená |  | 0 | 4e-05 | 8e-05 | 0 | 0 | 16 | K | 2 | ROZPOCET | 0 | 0 | 0 | 0 | 0 | 2 | 0 | 16 | 822125102
161 | M | 4207104 | Regulačný ventil DN15 FF ven.do cirkulacie,s izoláciou | ks | 2 |  | 0 |  |  |  | znížená |  | 0 | 0 | 0 | 0 | 0 | 32 | M | 2 | ROZPOCET | 0 | 0 | 0 | 0 | 0 | 2 | 0 | 16 | -292653874
162 | K | 732491000 | Montáž cirkulačného čerpadla DN 15 výtlak do 1,4 m | ks | 1 |  | 0 |  |  |  | znížená |  | 0 | 0 | 0 | 0 | 0 | 16 | K | 2 | ROZPOCET | 0 | 0 | 0 | 0 | 0 | 2 | 0 | 16 | 2108381113
163 | M | 426150000600 | Čerpadlo cirkulačné DN15 elektronické | ks | 1 |  | 0 |  |  |  | znížená |  | 0 | 0.00132 | 0.00132 | 0 | 0 | 32 | M | 2 | ROZPOCET | 0 | 0 | 0 | 0 | 0 | 2 | 0 | 16 | 1435544543
164 | K | K003 | Dopojenie vody do zásobníka TUV | sub | 1 |  | 0 |  |  |  | znížená |  | 0 | 0 | 0 | 0 | 0 | 16 | K | 2 | ROZPOCET | 0 | 0 | 0 | 0 | 0 | 2 | 0 | 16 | -989215907
165 | K | 953941721 | Osadenie objímky alebo držiaka v murive betónovom | ks | 99 |  | 0 |  |  |  | znížená |  | 0 | 0.00442 | 0.43758 | 0 | 0 | 4 | K | 2 | ROZPOCET | 0 | 0 | 0 | 0 | 0 | 2 | 0 | 4 | 1976082158
166 | M | 28613335 | Montážne príchytky LARF - objímka dvojitá, oceľová kotva, závitová tyč | ks | 99 |  | 0 |  |  |  | znížená |  | 0 | 0 | 0 | 0 | 0 | 8 | M | 2 | ROZPOCET | 0 | 0 | 0 | 0 | 0 | 2 | 0 | 4 | 924425343
167 | K | 722290226 | Tlaková skúška vodovodného potrubia závitového do DN 50 | m | 198 |  | 0 |  |  |  | znížená |  | 0 | 0.01018 | 2.0156 | 0 | 0 | 16 | K | 2 | ROZPOCET | 0 | 0 | 0 | 0 | 0 | 2 | 0 | 16 | 1836357879
168 | K | 722290234 | Prepláchnutie a dezinfekcia vodovodného potrubia do DN 80 | m | 198 |  | 0 |  |  |  | znížená |  | 0 | 0.03601 | 7.13 | 0 | 0 | 16 | K | 2 | ROZPOCET | 0 | 0 | 0 | 0 | 0 | 2 | 0 | 16 | 739288390
169 | K | 998722201 | Presun hmôt pre vnútorný vodovod v objektoch výšky do 6 m | % |  |  | 0 |  |  |  | znížená |  | 0 | 0 | 0 | 0 | 0 | 16 | K | 2 | ROZPOCET | 0 | 0 | 0 | 0 | 0 | 2 | 0 | 16 | -717817769
| D | 725 | Zdravotechnika |  |  |  | 0 | [5 empty] | 0 |  | 0.61761 |  | 0.67126 | 2 | D | 1 | ROZPOCET | [6 empty] | 0
170 | K | 725110811 | Demontáž záchoda splachovacieho s nádržou alebo s tlakovým splachovačom, -0,01933t | súb. | 12 |  | 0 |  |  |  | znížená |  | 0 | 0 | 0 | 0.01933 | 0.23196 | 16 | K | 2 | ROZPOCET | 0 | 0 | 0 | 0 | 0 | 2 | 0 | 16 | -1403557316
171 | K | 725119410 | Montáž záchodovej misy zavesenej s rovným odpadom | ks | 11 |  | 0 |  |  |  | znížená |  | 0 | 0.000717 | 0.007887 | 0 | 0 | 16 | K | 2 | ROZPOCET | 0 | 0 | 0 | 0 | 0 | 2 | 0 | 16 | 2128098378
172 | M | M33120000 | wc zavesne 53cm | ks | 10 |  | 0 |  |  |  | znížená |  | 0 | 0.0165 | 0.165 | 0 | 0 | 32 | M | 2 | ROZPOCET | 0 | 0 | 0 | 0 | 0 | 2 | 0 | 16 | -1000604399
173 | M | M33500 | WC bez bariér klozet závesný dl. 70 hlb. splachovanie biely | ks | 1 |  | 0 |  |  |  | znížená |  | 0 | 0 | 0 | 0 | 0 | 32 | M | 2 | ROZPOCET | 0 | 0 | 0 | 0 | 0 | 2 | 0 | 16 | 112309573
174 | K | 725119721 | Montáž predstenového systému záchodov do ľahkých stien s kovovou konštrukciou (GEBERIT, AlcaPlast alebo ekvivalent) | súb. | 11 |  | 0 |  |  |  | znížená |  | 0 | 0 | 0 | 0 | 0 | 16 | K | 2 | ROZPOCET | 0 | 0 | 0 | 0 | 0 | 2 | 0 | 16 | -1471594046
175 | M | 111.300.00.5 | Konštrukcia pre wc zavesné, s nádržkou | ks | 10 |  | 0 |  |  |  | znížená |  | 0 | 0 | 0 | 0 | 0 | 32 | M | 2 | ROZPOCET | 0 | 0 | 0 | 0 | 0 | 2 | 0 | 16 | 825639406
176 | M | 111.375.00.5 | Konštrukcia pre wc závesné bezbariérová úprava pre madlá, | ks | 1 |  | 0 |  |  |  | znížená |  | 0 | 0 | 0 | 0 | 0 | 32 | M | 2 | ROZPOCET | 0 | 0 | 0 | 0 | 0 | 2 | 0 | 16 | -1211152404
177 | K | 725129210 | Montáž pisoáru keramického | súb. | 8 |  | 0 |  |  |  | znížená |  | 0 | 0.00355 | 0.0284 | 0 | 0 | 16 | K | 2 | ROZPOCET | 0 | 0 | 0 | 0 | 0 | 2 | 0 | 16 | -1576970784
178 | M | SNL SLP 19RZ | Pisoár s radarovým splachovačom a integrovaným napájacím zdrojom 230V, vrátane sifónu, upevňovacej sady, reaguje iba na použitie pisoára | ks | 8 |  | 0 |  |  |  | znížená |  | 0 | 0.0095 | 0.076 | 0 | 0 | 32 | M | 2 | ROZPOCET | 0 | 0 | 0 | 0 | 0 | 2 | 0 | 16 | 1272212815
179 | K | 725129721 | Montáž predstenového systému pisoárov do ľahkých stien s kovovou konštrukciou (GEBERIT, AlcaPlast alebo ekvivalent) | súb. | 8 |  | 0 |  |  |  | znížená |  | 0 | 0 | 0 | 0 | 0 | 16 | K | 2 | ROZPOCET | 0 | 0 | 0 | 0 | 0 | 2 | 0 | 16 | -1938588266
180 | M | GE 111.686.00.1 | podomietkový modul pre pisoár | ks | 8 |  | 0 |  |  |  | znížená |  | 0 | 0 | 0 | 0 | 0 | 32 | M | 2 | ROZPOCET | 0 | 0 | 0 | 0 | 0 | 2 | 0 | 16 | 1973460651
181 | K | 725130811 | Demontáž pisoárového státia 1 dielnych, -0,03968t | súb. | 8 |  | 0 |  |  |  | znížená |  | 0 | 0 | 0 | 0.03968 | 0.31744 | 16 | K | 2 | ROZPOCET | 0 | 0 | 0 | 0 | 0 | 2 | 0 | 16 | 1717759055
182 | K | 725210821 | Demontáž umývadiel alebo umývadielok bez výtokovej armatúry, -0,01946t | súb. | 6 |  | 0 |  |  |  | znížená |  | 0 | 0 | 0 | 0.01946 | 0.11676 | 16 | K | 2 | ROZPOCET | 0 | 0 | 0 | 0 | 0 | 2 | 0 | 16 | 1608445769
183 | K | 725219401 | Montáž umývadla na skrutky do muriva, bez výtokovej armatúry | súb. | 10 |  | 0 |  |  |  | znížená |  | 0 | 0.00057 | 0.0057 | 0 | 0 | 16 | K | 2 | ROZPOCET | 0 | 0 | 0 | 0 | 0 | 2 | 0 | 16 | -590383513
184 | M | M31055000 | Umývadlo š. 550 mm | ks | 9 |  | 0 |  |  |  | znížená |  | 0 | 0 | 0 | 0 | 0 | 32 | M | 2 | ROZPOCET | 0 | 0 | 0 | 0 | 0 | 2 | 0 | 16 | 862302573
185 | M | 8137140001041 | Zdravotné umývadlo keramické , 640x550x165 mm, pre invalidov | ks | 1 |  | 0 |  |  |  | znížená |  | 0 | 0.0184 | 0.0184 | 0 | 0 | 32 | M | 2 | ROZPOCET | 0 | 0 | 0 | 0 | 0 | 2 | 0 | 16 | -1083754625
186 | K | 725219721 | Montáž predstenového systému umývadiel do ľahkých stien s kovovou konštrukciou (napr.GEBERIT, AlcaPlast) | súb. | 1 |  | 0 |  |  |  | znížená |  | 0 | 0 | 0 | 0 | 0 | 16 | K | 2 | ROZPOCET | 0 | 0 | 0 | 0 | 0 | 2 | 0 | 16 | -635264846
187 | M | 111.480.00.1 | Konštrukcia pre umývadlo, s podomietkovou záp. uzávierkou, 112 cm, bezb. úprava | ks | 1 |  | 0 |  |  |  | znížená |  | 0 | 0 | 0 | 0 | 0 | 32 | M | 2 | ROZPOCET | 0 | 0 | 0 | 0 | 0 | 2 | 0 | 16 | 2096838897
188 | K | 725291112 | Montáž doplnkov zariadení kúpeľní a záchodov | súb. | 42 |  | 0 |  |  |  | znížená |  | 0 | 3e-05 | 0.00126 | 0 | 0 | 16 | K | 2 | ROZPOCET | 0 | 0 | 0 | 0 | 0 | 2 | 0 | 16 | -1811730598
189 | M | M30111000 | sedatko na wc závesné | ks | 10 |  | 0 |  |  |  | znížená |  | 0 | 0.0025 | 0.025 | 0 | 0 | 32 | M | 2 | ROZPOCET | 0 | 0 | 0 | 0 | 0 | 2 | 0 | 16 | 187325181
190 | M | 115.770 | tlačitko na podomietkové wc | ks | 11 |  | 0 |  |  |  | znížená |  | 0 | 0 | 0 | 0 | 0 | 32 | M | 2 | ROZPOCET | 0 | 0 | 0 | 0 | 0 | 2 | 0 | 16 | -1576918444
191 | M | 116.042.21.1 | Geberit oddialené ovládanie Typ 01, pneumatické, 2-M, podomietkové, lesklý chróm alebo ekvivalent | ks | 1 |  | 0 |  |  |  | znížená |  | 0 | 0 | 0 | 0 | 0 | 32 | M | 2 | ROZPOCET | 0 | 0 | 0 | 0 | 0 | 2 | 0 | 16 | -1184293694
192 | M | M014 | kryt pre umyvadlo | ks | 9 |  | 0 |  |  |  | znížená |  | 0 | 0 | 0 | 0 | 0 | 32 | M | 2 | ROZPOCET | 0 | 0 | 0 | 0 | 0 | 2 | 0 | 16 | -578234773
193 | M | 8476010000001 | Pisoárová stena, 410x100x660 mm, keramika | ks | 7 |  | 0 |  |  |  | znížená |  | 0 | 0.0132 | 0.0924 | 0 | 0 | 32 | M | 2 | ROZPOCET | 0 | 0 | 0 | 0 | 0 | 2 | 0 | 16 | -1790691972
194 | M | M30119000 | WC sedátko duroplast invalid kovové úchyty biele alebo ekvivalent | ks | 1 |  | 0 |  |  |  | znížená |  | 0 | 0 | 0 | 0 | 0 | 32 | M | 2 | ROZPOCET | 0 | 0 | 0 | 0 | 0 | 2 | 0 | 16 | -1603326858
195 | M | 301102081 | madlo invalidne sklopne 800mm nerez | ks | 2 |  | 0 |  |  |  | znížená |  | 0 | 0 | 0 | 0 | 0 | 32 | M | 2 | ROZPOCET | 0 | 0 | 0 | 0 | 0 | 2 | 0 | 16 | 1263930311
196 | M | 301102051 | madlo pevne nerez 600mm | ks | 2 |  | 0 |  |  |  | znížená |  | 0 | 0 | 0 | 0 | 0 | 32 | M | 2 | ROZPOCET | 0 | 0 | 0 | 0 | 0 | 2 | 0 | 16 | 1619730491
197 | K | 725333360 | Montáž výlevky keramickej voľne stojacej bez výtokovej armatúry | súb. | 1 |  | 0 |  |  |  | znížená |  | 0 | 0.00049 | 0.00049 | 0 | 0 | 16 | K | 2 | ROZPOCET | 0 | 0 | 0 | 0 | 0 | 2 | 0 | 16 | -502885509
198 | M | 8510460000001 | Výlevka, 425x500x450 mm, keramika, plastová mreža, biela, | ks | 1 |  | 0 |  |  |  | znížená |  | 0 | 0.0162 | 0.0162 | 0 | 0 | 32 | M | 2 | ROZPOCET | 0 | 0 | 0 | 0 | 0 | 2 | 0 | 16 | -638370721
199 | K | 725539142 | Montáž elektrického zásobníka malolitrážneho do 15 L | súb. | 2 |  | 0 |  |  |  | znížená |  | 0 | 0.00028 | 0.00056 | 0 | 0 | 16 | K | 2 | ROZPOCET | 0 | 0 | 0 | 0 | 0 | 2 | 0 | 16 | 888192720
200 | M | EOTES5 | Elektrický ohrievač vody 15l | KS | 2 |  | 0 |  |  |  | znížená |  | 0 | 0 | 0 | 0 | 0 | 32 | M | 2 | ROZPOCET | 0 | 0 | 0 | 0 | 0 | 2 | 0 | 16 | -1683245188
201 | K | 725819402 | Montáž ventilu bez pripojovacej rúrky G 1/2 | súb. | 24 |  | 0 |  |  |  | znížená |  | 0 | 0.00028 | 0.00672 | 0 | 0 | 16 | K | 2 | ROZPOCET | 0 | 0 | 0 | 0 | 0 | 2 | 0 | 16 | 355453092
202 | M | 5511874580 | Guľový rohový ventil, 1/2" x 3/8", s filtrom, bez matky, chrómovaná mosadz OT 58 IVAR alebo ekvivalent | ks | 24 |  | 0 |  |  |  | znížená |  | 0 | 0.000106 | 0.002544 | 0 | 0 | 32 | M | 2 | ROZPOCET | 0 | 0 | 0 | 0 | 0 | 2 | 0 | 16 | -238427309
203 | K | 725829201 | Montáž batérie umývadlovej a drezovej nástennej pákovej, alebo klasickej | ks | 1 |  | 0 |  |  |  | znížená |  | 0 | 0.00012 | 0.00012 | 0 | 0 | 16 | K | 2 | ROZPOCET | 0 | 0 | 0 | 0 | 0 | 2 | 0 | 16 | 1139464427
204 | M | 379240575 | drezová nást. batéria, rozteč 150 mm, s ramienkom 220mm pre vylevku | ks | 1 |  | 0 |  |  |  | znížená |  | 0 | 0.001499 | 0.001499 | 0 | 0 | 32 | M | 2 | ROZPOCET | 0 | 0 | 0 | 0 | 0 | 2 | 0 | 16 | 804830331
205 | K | 725829601 | Montáž batérií umývadlových stojankových pákových alebo klasických | ks | 10 |  | 0 |  |  |  | znížená |  | 0 | 0.0001 | 0.001 | 0 | 0 | 16 | K | 2 | ROZPOCET | 0 | 0 | 0 | 0 | 0 | 2 | 0 | 16 | -1783133883
206 | M | 372830575 | Umývadlová batéria | ks | 9 |  | 0 |  |  |  | znížená |  | 0 | 0.001172 | 0.010548 | 0 | 0 | 32 | M | 2 | ROZPOCET | 0 | 0 | 0 | 0 | 0 | 2 | 0 | 16 | 557402368
207 | M | 372840575 | umyvadlova bateria pre tel. postihnutych | ks | 1 |  | 0 |  |  |  | znížená |  | 0 | 0 | 0 | 0 | 0 | 32 | M | 2 | ROZPOCET | 0 | 0 | 0 | 0 | 0 | 2 | 0 | 16 | -1618513017
208 | K | 725860820 | Demontáž jednoduchej zápachovej uzávierky pre zariaďovacie predmety, umývadlá, drezy, práčky -0,00085t | ks | 6 |  | 0 |  |  |  | znížená |  | 0 | 0 | 0 | 0.00085 | 0.0051 | 16 | K | 2 | ROZPOCET | 0 | 0 | 0 | 0 | 0 | 2 | 0 | 16 | 1418968041
209 | K | 725869301 | Montáž zápachovej uzávierky pre zariaďovacie predmety, umývadlová do D 40 | ks | 10 |  | 0 |  |  |  | znížená |  | 0 | 1.12e-05 | 0.000112 | 0 | 0 | 16 | K | 2 | ROZPOCET | 0 | 0 | 0 | 0 | 0 | 2 | 0 | 16 | 1955451409
210 | M | A41 | Sifón umývadlový DN40 s nerezovou mriežkou | ks | 9 |  | 0 |  |  |  | znížená |  | 0 | 0.0002907 | 0.0026163 | 0 | 0 | 32 | M | 2 | ROZPOCET | 0 | 0 | 0 | 0 | 0 | 2 | 0 | 16 | -591874704
211 | M | A413 | Priestorovo úsporný umývadlový sifón | ks | 1 |  | 0 |  |  |  | znížená |  | 0 | 0.0004562 | 0.0004562 | 0 | 0 | 32 | M | 2 | ROZPOCET | 0 | 0 | 0 | 0 | 0 | 2 | 0 | 16 | 1027124162
212 | K | 725869371 | Montáž zápachovej uzávierky pre zariaďovacie predmety, pisoárovej do D 50 | ks | 8 |  | 0 |  |  |  | znížená |  | 0 | 1e-05 | 8e-05 | 0 | 0 | 16 | K | 2 | ROZPOCET | 0 | 0 | 0 | 0 | 0 | 2 | 0 | 16 | 681405527
213 | M | A45C | Sifón pisoárový zvislý DN40 a DN50, | ks | 8 |  | 0 |  |  |  | znížená |  | 0 | 0.0002187 | 0.0017496 | 0 | 0 | 32 | M | 2 | ROZPOCET | 0 | 0 | 0 | 0 | 0 | 2 | 0 | 16 | 340262690
214 | K | 725869381 | Montáž zápachovej uzávierky pre zariaďovacie predmety, ostatných typov do D 40 | ks | 3 |  | 0 |  |  |  | znížená |  | 0 | 1e-05 | 3e-05 | 0 | 0 | 16 | K | 2 | ROZPOCET | 0 | 0 | 0 | 0 | 0 | 2 | 0 | 16 | -1486028627
215 | M | AKS1 | Nálevka so sifónom pre odkvapkávajúci kondenzát, ALCAPLAST alebo ekvivalent | ks | 2 |  | 0 |  |  |  | znížená |  | 0 | 0.00010026 | 0.00020052 | 0 | 0 | 32 | M | 2 | ROZPOCET | 0 | 0 | 0 | 0 | 0 | 2 | 0 | 16 | 9516028
216 | M | 8595580515201 | Sifón pre kondenzát AKS3 | ks | 1 |  | 0 |  |  |  | znížená |  | 0 | 0 | 0 | 0 | 0 | 32 | M | 2 | ROZPOCET | 0 | 0 | 0 | 0 | 0 | 2 | 0 | 16 | -1624400950
217 | K | 725869383 | Montáž zápachovej uzávierky pre zariaďovacie predmety, ostatných typov do D 90 | ks | 1 |  | 0 |  |  |  | znížená |  | 0 | 1e-05 | 1e-05 | 0 | 0 | 16 | K | 2 | ROZPOCET | 0 | 0 | 0 | 0 | 0 | 2 | 0 | 16 | -1512691075
218 | M | A97a | Flexi napojenie k výlevke | ks | 1 |  | 0 |  |  |  | znížená |  | 0 | 0.00053 | 0.00053 | 0 | 0 | 32 | M | 2 | ROZPOCET | 0 | 0 | 0 | 0 | 0 | 2 | 0 | 16 | -1208376477
219 | K | 725989101 | Montáž dvierok kovových lakovaných | ks | 21 |  | 0 |  |  |  | znížená |  | 0 | 0 | 0 | 0 | 0 | 16 | K | 2 | ROZPOCET | 0 | 0 | 0 | 0 | 0 | 2 | 0 | 16 | -187229264
220 | M | VE1013 | Vaňové dvierka ABS 200x250mm biele, DEN BRAVEN alebo ekvivalent | ks | 13 |  | 0 |  |  |  | znížená |  | 0 | 0.00339 | 0.04407 | 0 | 0 | 32 | M | 2 | ROZPOCET | 0 | 0 | 0 | 0 | 0 | 2 | 0 | 16 | -1094768732
221 | M | VE1011 | Vaňové dvierka ABS 300x300mm biele, DEN BRAVEN alebo ekvivalent | ks | 3 |  | 0 |  |  |  | znížená |  | 0 | 0.00384 | 0.01152 | 0 | 0 | 32 | M | 2 | ROZPOCET | 0 | 0 | 0 | 0 | 0 | 2 | 0 | 16 | 1446396678
222 | M | VE1020 | Revízne dvierka PVC 600x600mm biele, DEN BRAVEN alebo ekvivalent | ks | 2 |  | 0 |  |  |  | znížená |  | 0 | 0.02877 | 0.05754 | 0 | 0 | 32 | M | 2 | ROZPOCET | 0 | 0 | 0 | 0 | 0 | 2 | 0 | 16 | 1079764180
223 | M | VE1023 | Revízne dvierka PVC 400x400mm biele, DEN BRAVEN alebo ekvivalent | ks | 3 |  | 0 |  |  |  | znížená |  | 0 | 0.01299 | 0.03897 | 0 | 0 | 32 | M | 2 | ROZPOCET | 0 | 0 | 0 | 0 | 0 | 2 | 0 | 16 | -1444986019
224 | K | 998725202 | Presun hmôt pre zariaďovacie predmety v objektoch výšky nad 6 do 12 m | % |  |  | 0 |  |  |  | znížená |  | 0 | 0 | 0 | 0 | 0 | 16 | K | 2 | ROZPOCET | 0 | 0 | 0 | 0 | 0 | 2 | 0 | 16 | 1550121574
| D | OST | Ostatné |  |  |  | 0 | [5 empty] | 0 |  | 0 |  | 0 | 4 | D | 0 | ROZPOCET | [6 empty] | 0
225 | K | K004 | napojenie vyhrievanie dažďových vpustí na rozvody NN až do rozvádzača | sub | 1 |  | 0 |  |  |  | znížená |  | 0 | 0 | 0 | 0 | 0 | 4 | K | 1 | ROZPOCET | 0 | 0 | 0 | 0 | 0 | 2 | 0 | 4 | 242047169
226 | K | K005 | napojenie elektricky ovládanej spätnej klapky na rozvody NN až po el, rozvádzač (vrátane kábeláže + blokovanie turniketov v havaríjnom stave) | sub | 1 |  | 0 |  |  |  | znížená |  | 0 | 0 | 0 | 0 | 0 | 4 | K | 1 | ROZPOCET | 0 | 0 | 0 | 0 | 0 | 2 | 0 | 4 | -699027136

## 05 - Plynoinštalácia
[9 empty] | >> skryté stĺpce << | [9 empty] | {ef053526-f02f-4092-be78-e6444478f7f7}
0
| KRYCÍ LIST ROZPOČTU | [8 empty] | v --- nižšie sa nachádzajú doplnkové a pomocné údaje k zostavám --- v | [8 empty] | False
Stavba:
Rekonštrukcia miestnej komunikácie Zelený kríčok, PD - Verejné WC s kioskom
Objekt:
05 - Plynoinštalácia
| JKSO: |  |  |  |  | KS:
| Miesto: |  | k.ú. Trnava, p.č. 8812/6, 8812/1 |  |  | Dátum: | 17.4.2020
| Objednávateľ: |  |  |  |  | IČO:
|  | Mesto Trnava, Hlavná 1, 91771 Trnava |  |  |  | IČ DPH:
| Zhotoviteľ: |  |  |  |  | IČO: | Vyplň údaj
|  | Vyplň údaj |  |  |  | IČ DPH: | Vyplň údaj
| Projektant: |  |  |  |  | IČO: | 44632461
|  | alfaPROJEKT, s.r.o. |  |  |  | IČ DPH: | SK2022762709
| Spracovateľ: |  |  |  |  | IČO:
|  | ext |  |  |  | IČ DPH:
Poznámka:
Všetky uvedené komerčné názvy výrobkov sú informatívne a slúžia len na zadefinovanie požadovaných vlastností. Možno použiť akýkoľvek ekvivalentný výrobok
| Cena bez DPH | [5 empty] | 0
|  |  | Základ dane |  |  | Sadzba dane | Výška dane
| DPH | základná | 0 |  |  | 20% | 0
|  | znížená | 0 |  |  | 20% | 0
|  | zákl. prenesená | 0 |  |  | 20% | 0
|  | zníž. prenesená | 0 |  |  | 20% | 0
|  | nulová | 0 |  |  | 0% | 0
| Cena s DPH |  |  | v | EUR |  | 0
| Projektant |  |  | Spracovateľ
| Dátum a podpis: |  | Pečiatka | Dátum a podpis: |  |  | Pečiatka
| Objednávateľ |  |  | Zhotoviteľ
| Dátum a podpis: |  | Pečiatka | Dátum a podpis: |  |  | Pečiatka
REKAPITULÁCIA ROZPOČTU
Stavba:
Rekonštrukcia miestnej komunikácie Zelený kríčok, PD - Verejné WC s kioskom
Objekt:
05 - Plynoinštalácia
Miesto: |  |  | k.ú. Trnava, p.č. 8812/6, 8812/1 |  |  | Dátum: | 17.4.2020
Objednávateľ: |  |  | Mesto Trnava, Hlavná 1, 91771 Trnava |  |  | Projektant: | alfaPROJEKT, s.r.o.
Zhotoviteľ: |  |  | Vyplň údaj |  |  | Spracovateľ: | ext
Kód dielu - Popis | [6 empty] | Cena celkom [EUR]
Náklady z rozpočtu | [6 empty] | 0 | [12 empty] | -1
| D1 - Montážne práce a materiál | [5 empty] | 0
| D2 - Inžinierská Činnosť | [5 empty] | 0
| D3 - REVÍZIE | [5 empty] | 0
ROZPOČET
Stavba:
Rekonštrukcia miestnej komunikácie Zelený kríčok, PD - Verejné WC s kioskom
Objekt:
05 - Plynoinštalácia
Miesto: |  |  | k.ú. Trnava, p.č. 8812/6, 8812/1 |  |  | Dátum: | 17.4.2020
Objednávateľ: |  |  | Mesto Trnava, Hlavná 1, 91771 Trnava |  |  | Projektant: | alfaPROJEKT, s.r.o.
Zhotoviteľ: |  |  | Vyplň údaj |  |  | Spracovateľ: | ext
PČ | Typ | Kód | Popis | MJ | Množstvo | J.cena [EUR] | Cena celkom [EUR] | Cenová sústava | ekvivalent |  | DPH | J. Nh [h] | Nh celkom [h] | J. hmotnosť [t] | Hmotnosť celkom [t] | J. suť [t] | Suť Celkom [t]
Náklady z rozpočtu | [6 empty] | 0 | [5 empty] | 0 |  | 0 |  | 0 |  | D | -1 | [7 empty] | 0
| D | D1 | Montážne práce a materiál |  |  |  | 0 | [5 empty] | 0 |  | 0 |  | 0 | 1 | D | 0 | ROZPOCET | [6 empty] | 0
1 | K | Pol1 | Rúra oceľová bezošvá DN40, O48,3x2,9, mat. L235GA podľa STN EN ISO 3183 | m | 8 |  | 0 |  |  |  | znížená |  | 0 | 0 | 0 | 0 | 0 | 4 | K | 1 | ROZPOCET | 0 | 0 | 0 | 0 | 0 | 2 | 0 | 4 | 2
2 | K | Pol2 | Rúra oceľová bezošvá DN32, O42,4x2,9, mat. L235GA podľa STN EN ISO 3183 | m | 15.5 |  | 0 |  |  |  | znížená |  | 0 | 0 | 0 | 0 | 0 | 4 | K | 1 | ROZPOCET | 0 | 0 | 0 | 0 | 0 | 2 | 0 | 4 | 4
3 | K | Pol3 | Rúra oceľová bezošvá DN25, O33,7x2,9, mat. L235GA podľa STN EN ISO 3183 | m | 7 |  | 0 |  |  |  | znížená |  | 0 | 0 | 0 | 0 | 0 | 4 | K | 1 | ROZPOCET | 0 | 0 | 0 | 0 | 0 | 2 | 0 | 4 | 6
4 | K | Pol4 | Montáž ocelového potrubia DN40 | m | 8 |  | 0 |  |  |  | znížená |  | 0 | 0 | 0 | 0 | 0 | 4 | K | 1 | ROZPOCET | 0 | 0 | 0 | 0 | 0 | 2 | 0 | 4 | 8
5 | K | Pol5 | Montáž ocelového potrubia DN32 | m | 15.5 |  | 0 |  |  |  | znížená |  | 0 | 0 | 0 | 0 | 0 | 4 | K | 1 | ROZPOCET | 0 | 0 | 0 | 0 | 0 | 2 | 0 | 4 | 10
6 | K | Pol6 | Montáž ocelového potrubia DN25 | m | 7 |  | 0 |  |  |  | znížená |  | 0 | 0 | 0 | 0 | 0 | 4 | K | 1 | ROZPOCET | 0 | 0 | 0 | 0 | 0 | 2 | 0 | 4 | 12
7 | K | Pol7 | Rúra oceľová bezošvá DN65 - ochranná rúra | m | 0.5 |  | 0 |  |  |  | znížená |  | 0 | 0 | 0 | 0 | 0 | 4 | K | 1 | ROZPOCET | 0 | 0 | 0 | 0 | 0 | 2 | 0 | 4 | 14
8 | K | Pol8 | Rúra oceľová bezošvá DN50 - ochranná rúra | m | 0.5 |  | 0 |  |  |  | znížená |  | 0 | 0 | 0 | 0 | 0 | 4 | K | 1 | ROZPOCET | 0 | 0 | 0 | 0 | 0 | 2 | 0 | 4 | 16
9 | K | Pol9 | Rúra oceľová bezošvá DN40 - ochranná rúra | m | 2.5 |  | 0 |  |  |  | znížená |  | 0 | 0 | 0 | 0 | 0 | 4 | K | 1 | ROZPOCET | 0 | 0 | 0 | 0 | 0 | 2 | 0 | 4 | 18
10 | K | Pol10 | Koleno varné DN40 | ks | 3 |  | 0 |  |  |  | znížená |  | 0 | 0 | 0 | 0 | 0 | 4 | K | 1 | ROZPOCET | 0 | 0 | 0 | 0 | 0 | 2 | 0 | 4 | 20
11 | K | Pol11 | Koleno varné DN32 | ks | 7 |  | 0 |  |  |  | znížená |  | 0 | 0 | 0 | 0 | 0 | 4 | K | 1 | ROZPOCET | 0 | 0 | 0 | 0 | 0 | 2 | 0 | 4 | 22
12 | K | Pol12 | Koleno varné DN25 | ks | 5 |  | 0 |  |  |  | znížená |  | 0 | 0 | 0 | 0 | 0 | 4 | K | 1 | ROZPOCET | 0 | 0 | 0 | 0 | 0 | 2 | 0 | 4 | 24
13 | K | Pol13 | Koleno závitové DN32 | ks | 4 |  | 0 |  |  |  | znížená |  | 0 | 0 | 0 | 0 | 0 | 4 | K | 1 | ROZPOCET | 0 | 0 | 0 | 0 | 0 | 2 | 0 | 4 | 26
14 | K | Pol14 | Armatúry a príslušenstvo guľový kohút 5/4" plyn | ks | 2 |  | 0 |  |  |  | znížená |  | 0 | 0 | 0 | 0 | 0 | 4 | K | 1 | ROZPOCET | 0 | 0 | 0 | 0 | 0 | 2 | 0 | 4 | 28
15 | K | Pol15 | Armatúry a príslušenstvo guľový kohút 1" plyn | ks | 3 |  | 0 |  |  |  | znížená |  | 0 | 0 | 0 | 0 | 0 | 4 | K | 1 | ROZPOCET | 0 | 0 | 0 | 0 | 0 | 2 | 0 | 4 | 30
16 | K | Pol16 | Armatúry a príslušenstvo guľový kohút 1/2" plyn, molýľ | ks | 1 |  | 0 |  |  |  | znížená |  | 0 | 0 | 0 | 0 | 0 | 4 | K | 1 | ROZPOCET | 0 | 0 | 0 | 0 | 0 | 2 | 0 | 4 | 32
17 | K | Pol17 | Zátka závitová 1/2" | ks | 1 |  | 0 |  |  |  | znížená |  | 0 | 0 | 0 | 0 | 0 | 4 | K | 1 | ROZPOCET | 0 | 0 | 0 | 0 | 0 | 2 | 0 | 4 | 34
18 | K | Pol18 | Zátka závitová 1" | ks | 2 |  | 0 |  |  |  | znížená |  | 0 | 0 | 0 | 0 | 0 | 4 | K | 1 | ROZPOCET | 0 | 0 | 0 | 0 | 0 | 2 | 0 | 4 | 36
19 | K | Pol19 | Tlakomer O160 0-6 kPa v kovovom púzdre | ks | 1 |  | 0 |  |  |  | znížená |  | 0 | 0 | 0 | 0 | 0 | 4 | K | 1 | ROZPOCET | 0 | 0 | 0 | 0 | 0 | 2 | 0 | 4 | 38
20 | K | Pol20 | Tlakomerový kohút trojcestný ventil M20x1,5 | ks | 1 |  | 0 |  |  |  | znížená |  | 0 | 0 | 0 | 0 | 0 | 4 | K | 1 | ROZPOCET | 0 | 0 | 0 | 0 | 0 | 2 | 0 | 4 | 40
21 | K | Pol21 | Tlakomerová prípojka M20x1,5 | ks | 1 |  | 0 |  |  |  | znížená |  | 0 | 0 | 0 | 0 | 0 | 4 | K | 1 | ROZPOCET | 0 | 0 | 0 | 0 | 0 | 2 | 0 | 4 | 42
22 | K | Pol22 | Regulátor tlaku plynu ( 80,0/2,0kPa), výkon 25m3/h Pietro Fiorentini FE25 alebo ekvivalent | ks | 1 |  | 0 |  |  |  | znížená |  | 0 | 0 | 0 | 0 | 0 | 4 | K | 1 | ROZPOCET | 0 | 0 | 0 | 0 | 0 | 2 | 0 | 4 | 44
23 | K | Pol23 | Podpera pre plynomer | ks | 1 |  | 0 |  |  |  | znížená |  | 0 | 0 | 0 | 0 | 0 | 4 | K | 1 | ROZPOCET | 0 | 0 | 0 | 0 | 0 | 2 | 0 | 4 | 46
24 | K | Pol24 | Rozperka plynomera DN32 | ks | 1 |  | 0 |  |  |  | znížená |  | 0 | 0 | 0 | 0 | 0 | 4 | K | 1 | ROZPOCET | 0 | 0 | 0 | 0 | 0 | 2 | 0 | 4 | 48
25 | K | Pol25 | Redukcia Varná DN40/32 | ks | 2 |  | 0 |  |  |  | znížená |  | 0 | 0 | 0 | 0 | 0 | 4 | K | 1 | ROZPOCET | 0 | 0 | 0 | 0 | 0 | 2 | 0 | 4 | 50
26 | K | Pol26 | Redukcia Varná DN32/25 | ks | 2 |  | 0 |  |  |  | znížená |  | 0 | 0 | 0 | 0 | 0 | 4 | K | 1 | ROZPOCET | 0 | 0 | 0 | 0 | 0 | 2 | 0 | 4 | 52
27 | K | Pol27 | Objímka s gumou DN40 ( rozsah 45-52) + závitová tyč O10 + hmoždinka | ks | 6 |  | 0 |  |  |  | znížená |  | 0 | 0 | 0 | 0 | 0 | 4 | K | 1 | ROZPOCET | 0 | 0 | 0 | 0 | 0 | 2 | 0 | 4 | 54
28 | K | Pol28 | Objímka s gumou DN32 ( rozsah 38-45) + závitová tyč O10 + hmoždinka | ks | 8 |  | 0 |  |  |  | znížená |  | 0 | 0 | 0 | 0 | 0 | 4 | K | 1 | ROZPOCET | 0 | 0 | 0 | 0 | 0 | 2 | 0 | 4 | 56
29 | K | Pol29 | Objímka s gumou DN25 ( rozsah 32-36) + závitová tyč O8 + hmoždinka | ks | 6 |  | 0 |  |  |  | znížená |  | 0 | 0 | 0 | 0 | 0 | 4 | K | 1 | ROZPOCET | 0 | 0 | 0 | 0 | 0 | 2 | 0 | 4 | 58
30 | K | Pol30 | Osadenie kotevných častí pre uchytenie potrubia | ks | 20 |  | 0 |  |  |  | znížená |  | 0 | 0 | 0 | 0 | 0 | 4 | K | 1 | ROZPOCET | 0 | 0 | 0 | 0 | 0 | 2 | 0 | 4 | 60
31 | K | Pol31 | Vsuvka redukovaná 1"x3/4" | ks | 1 |  | 0 |  |  |  | znížená |  | 0 | 0 | 0 | 0 | 0 | 4 | K | 1 | ROZPOCET | 0 | 0 | 0 | 0 | 0 | 2 | 0 | 4 | 62
32 | K | Pol32 | Flex trubka 1/2" na dopojenie kotla s prislušenstvom | ks | 1 |  | 0 |  |  |  | znížená |  | 0 | 0 | 0 | 0 | 0 | 4 | K | 1 | ROZPOCET | 0 | 0 | 0 | 0 | 0 | 2 | 0 | 4 | 64
33 | K | Pol33 | Vyhotovenie prestupov murivom | ks | 4 |  | 0 |  |  |  | znížená |  | 0 | 0 | 0 | 0 | 0 | 4 | K | 1 | ROZPOCET | 0 | 0 | 0 | 0 | 0 | 2 | 0 | 4 | 66
34 | K | Pol34 | Vyspravenie prestupov / otvorov, oprava náteru | ks | 4 |  | 0 |  |  |  | znížená |  | 0 | 0 | 0 | 0 | 0 | 4 | K | 1 | ROZPOCET | 0 | 0 | 0 | 0 | 0 | 2 | 0 | 4 | 68
35 | K | Pol35 | Vytmelenie chráničiek | ks | 4 |  | 0 |  |  |  | znížená |  | 0 | 0 | 0 | 0 | 0 | 4 | K | 1 | ROZPOCET | 0 | 0 | 0 | 0 | 0 | 2 | 0 | 4 | 70
36 | K | Pol36 | Protipožiarný tmel CP 611A INT na tmelenie chráničiek | ks | 1 |  | 0 |  |  |  | znížená |  | 0 | 0 | 0 | 0 | 0 | 4 | K | 1 | ROZPOCET | 0 | 0 | 0 | 0 | 0 | 2 | 0 | 4 | 72
37 | K | Pol37 | Presun hmôt pre vnútorný plynovod v objektoch do 10m výšky | súb | 1 |  | 0 |  |  |  | znížená |  | 0 | 0 | 0 | 0 | 0 | 4 | K | 1 | ROZPOCET | 0 | 0 | 0 | 0 | 0 | 2 | 0 | 4 | 74
38 | K | Pol38 | Vnútrostav. premiestnenie vybúraných hmôt vnútorný plynovod vodorovne do 20 m z budov vys. do 10 m | súb | 1 |  | 0 |  |  |  | znížená |  | 0 | 0 | 0 | 0 | 0 | 4 | K | 1 | ROZPOCET | 0 | 0 | 0 | 0 | 0 | 2 | 0 | 4 | 76
39 | K | Pol39 | Odvoz sutiny a vybúraných hmôt na skládku | súb | 1 |  | 0 |  |  |  | znížená |  | 0 | 0 | 0 | 0 | 0 | 4 | K | 1 | ROZPOCET | 0 | 0 | 0 | 0 | 0 | 2 | 0 | 4 | 78
40 | K | Pol40 | Nátery kov.potr.a armatúr syntet. do DN 50 mm farby dvojnás. a základný náter | m | 30.5 |  | 0 |  |  |  | znížená |  | 0 | 0 | 0 | 0 | 0 | 4 | K | 1 | ROZPOCET | 0 | 0 | 0 | 0 | 0 | 2 | 0 | 4 | 80
41 | K | Pol41 | Doprava materiálu | súb | 1 |  | 0 |  |  |  | znížená |  | 0 | 0 | 0 | 0 | 0 | 4 | K | 1 | ROZPOCET | 0 | 0 | 0 | 0 | 0 | 2 | 0 | 4 | 82
42 | K | Pol42 | Značenie potrubia | súb | 1 |  | 0 |  |  |  | znížená |  | 0 | 0 | 0 | 0 | 0 | 4 | K | 1 | ROZPOCET | 0 | 0 | 0 | 0 | 0 | 2 | 0 | 4 | 84
43 | K | Pol43 | Tesniaci a zvárací materiál | súb | 1 |  | 0 |  |  |  | znížená |  | 0 | 0 | 0 | 0 | 0 | 4 | K | 1 | ROZPOCET | 0 | 0 | 0 | 0 | 0 | 2 | 0 | 4 | 86
44 | K | Pol44 | Typizovaná skrinka pre podružné meranie nájomnej jednotky s NTL príslušenstvom, (599 x 545 x 245) ŠxVxH (mm) | ks | 2 |  | 0 |  |  |  | znížená |  | 0 | 0 | 0 | 0 | 0 | 4 | K | 1 | ROZPOCET | 0 | 0 | 0 | 0 | 0 | 2 | 0 | 4 | 88
45 | K | Pol45 | Uzemnenie potrubia a meracej zostavy |  | 1 |  | 0 |  |  |  | znížená |  | 0 | 0 | 0 | 0 | 0 | 4 | K | 1 | ROZPOCET | 0 | 0 | 0 | 0 | 0 | 2 | 0 | 4 | 90
46 | K | Pol46 | Tlaková skúška | súb | 1 |  | 0 |  |  |  | znížená |  | 0 | 0 | 0 | 0 | 0 | 4 | K | 1 | ROZPOCET | 0 | 0 | 0 | 0 | 0 | 2 | 0 | 4 | 92
47 | K | Pol47 | Napustenie rozvodu plynom, uvedenie rozvodu do prevádzky | m | 30.5 |  | 0 |  |  |  | znížená |  | 0 | 0 | 0 | 0 | 0 | 4 | K | 1 | ROZPOCET | 0 | 0 | 0 | 0 | 0 | 2 | 0 | 4 | 94
48 | K | Pol48 | Spustenie spotrebiča do prevádzky | súb | 1 |  | 0 |  |  |  | znížená |  | 0 | 0 | 0 | 0 | 0 | 4 | K | 1 | ROZPOCET | 0 | 0 | 0 | 0 | 0 | 2 | 0 | 4 | 96
| D | D2 | Inžinierská Činnosť |  |  |  | 0 | [5 empty] | 0 |  | 0 |  | 0 | 1 | D | 0 | ROZPOCET | [6 empty] | 0
49 | K | Pol49 | Inžinierska činnosť spojená s odovzdaním | súb | 1 |  | 0 |  |  |  | znížená |  | 0 | 0 | 0 | 0 | 0 | 4 | K | 1 | ROZPOCET | 0 | 0 | 0 | 0 | 0 | 2 | 0 | 4 | 98
50 | K | Pol50 | Inžinierska činnosť spojená s realizáciou stavby | súb | 1 |  | 0 |  |  |  | znížená |  | 0 | 0 | 0 | 0 | 0 | 4 | K | 1 | ROZPOCET | 0 | 0 | 0 | 0 | 0 | 2 | 0 | 4 | 100
51 | K | Pol51 | Vyjadrenie PD Technickou inšpekciou | súb | 1 |  | 0 |  |  |  | znížená |  | 0 | 0 | 0 | 0 | 0 | 4 | K | 1 | ROZPOCET | 0 | 0 | 0 | 0 | 0 | 2 | 0 | 4 | 102
| D | D3 | REVÍZIE |  |  |  | 0 | [5 empty] | 0 |  | 0 |  | 0 | 1 | D | 0 | ROZPOCET | [6 empty] | 0
52 | K | Pol52 | Hlavná tlaková skúška | úsek | 1 |  | 0 |  |  |  | znížená |  | 0 | 0 | 0 | 0 | 0 | 4 | K | 1 | ROZPOCET | 0 | 0 | 0 | 0 | 0 | 2 | 0 | 4 | 104
53 | K | Pol53 | Revízna správa - PLYNOINŠTALÁCIA | ks | 1 |  | 0 |  |  |  | znížená |  | 0 | 0 | 0 | 0 | 0 | 4 | K | 1 | ROZPOCET | 0 | 0 | 0 | 0 | 0 | 2 | 0 | 4 | 106
54 | K | Pol54 | Revízna správa spotrebiča (kotol) | ks | 1 |  | 0 |  |  |  | znížená |  | 0 | 0 | 0 | 0 | 0 | 4 | K | 1 | ROZPOCET | 0 | 0 | 0 | 0 | 0 | 2 | 0 | 4 | 108

## 06 - Prekládka pripojovac...
[9 empty] | >> skryté stĺpce << | [9 empty] | {91193445-5e6c-4e11-8790-ce5acdf1a66a}
0
| KRYCÍ LIST ROZPOČTU | [8 empty] | v --- nižšie sa nachádzajú doplnkové a pomocné údaje k zostavám --- v | [8 empty] | False
Stavba:
Rekonštrukcia miestnej komunikácie Zelený kríčok, PD - Verejné WC s kioskom
Objekt:
06 - Prekládka pripojovacieho plynovodu
| JKSO: |  |  |  |  | KS:
| Miesto: |  | k.ú. Trnava, p.č. 8812/6, 8812/1 |  |  | Dátum: | 17.4.2020
| Objednávateľ: |  |  |  |  | IČO:
|  | Mesto Trnava, Hlavná 1, 91771 Trnava |  |  |  | IČ DPH:
| Zhotoviteľ: |  |  |  |  | IČO: | Vyplň údaj
|  | Vyplň údaj |  |  |  | IČ DPH: | Vyplň údaj
| Projektant: |  |  |  |  | IČO: | 44632461
|  | alfaPROJEKT, s.r.o. |  |  |  | IČ DPH: | SK2022762709
| Spracovateľ: |  |  |  |  | IČO:
|  | ext |  |  |  | IČ DPH:
Poznámka:
Všetky uvedené komerčné názvy výrobkov sú informatívne a slúžia len na zadefinovanie požadovaných vlastností. Možno použiť akýkoľvek ekvivalentný výrobok
| Cena bez DPH | [5 empty] | 0
|  |  | Základ dane |  |  | Sadzba dane | Výška dane
| DPH | základná | 0 |  |  | 20% | 0
|  | znížená | 0 |  |  | 20% | 0
|  | zákl. prenesená | 0 |  |  | 20% | 0
|  | zníž. prenesená | 0 |  |  | 20% | 0
|  | nulová | 0 |  |  | 0% | 0
| Cena s DPH |  |  | v | EUR |  | 0
| Projektant |  |  | Spracovateľ
| Dátum a podpis: |  | Pečiatka | Dátum a podpis: |  |  | Pečiatka
| Objednávateľ |  |  | Zhotoviteľ
| Dátum a podpis: |  | Pečiatka | Dátum a podpis: |  |  | Pečiatka
REKAPITULÁCIA ROZPOČTU
Stavba:
Rekonštrukcia miestnej komunikácie Zelený kríčok, PD - Verejné WC s kioskom
Objekt:
06 - Prekládka pripojovacieho plynovodu
Miesto: |  |  | k.ú. Trnava, p.č. 8812/6, 8812/1 |  |  | Dátum: | 17.4.2020
Objednávateľ: |  |  | Mesto Trnava, Hlavná 1, 91771 Trnava |  |  | Projektant: | alfaPROJEKT, s.r.o.
Zhotoviteľ: |  |  | Vyplň údaj |  |  | Spracovateľ: | ext
Kód dielu - Popis | [6 empty] | Cena celkom [EUR]
Náklady z rozpočtu | [6 empty] | 0 | [12 empty] | -1
| D1 - Zemné práce | [5 empty] | 0
| D2 - Montážne práce a materiál | [5 empty] | 0
| D3 - Inžinierská Činnosť | [5 empty] | 0
| D4 - Revízie | [5 empty] | 0
| D5 - Geodetické práce | [5 empty] | 0
ROZPOČET
Stavba:
Rekonštrukcia miestnej komunikácie Zelený kríčok, PD - Verejné WC s kioskom
Objekt:
06 - Prekládka pripojovacieho plynovodu
Miesto: |  |  | k.ú. Trnava, p.č. 8812/6, 8812/1 |  |  | Dátum: | 17.4.2020
Objednávateľ: |  |  | Mesto Trnava, Hlavná 1, 91771 Trnava |  |  | Projektant: | alfaPROJEKT, s.r.o.
Zhotoviteľ: |  |  | Vyplň údaj |  |  | Spracovateľ: | ext
PČ | Typ | Kód | Popis | MJ | Množstvo | J.cena [EUR] | Cena celkom [EUR] | Cenová sústava |  |  | DPH | J. Nh [h] | Nh celkom [h] | J. hmotnosť [t] | Hmotnosť celkom [t] | J. suť [t] | Suť Celkom [t]
Náklady z rozpočtu | [6 empty] | 0 | [5 empty] | 0 |  | 0 |  | 0 |  | D | -1 | [7 empty] | 0
| D | D1 | Zemné práce |  |  |  | 0 | [5 empty] | 0 |  | 0 |  | 0 | 1 | D | 0 | ROZPOCET | [6 empty] | 0
1 | K | Pol55 | Výkop montážnej jamy - ručným náradím | m3 | 8.12 |  | 0 |  |  |  | znížená |  | 0 | 0 | 0 | 0 | 0 | 4 | K | 1 | ROZPOCET | 0 | 0 | 0 | 0 | 0 | 2 | 0 | 4 | 2
2 | K | Pol56 | Výkop ryhy prevedenie potrubia - ručným náradím | m3 | 6.63 |  | 0 |  |  |  | znížená |  | 0 | 0 | 0 | 0 | 0 | 4 | K | 1 | ROZPOCET | 0 | 0 | 0 | 0 | 0 | 2 | 0 | 4 | 4
3 | K | Pol57 | Obsyp a zásyp potrubia pieskom | m3 | 1.95 |  | 0 |  |  |  | znížená |  | 0 | 0 | 0 | 0 | 0 | 4 | K | 1 | ROZPOCET | 0 | 0 | 0 | 0 | 0 | 2 | 0 | 4 | 6
4 | K | Pol58 | Doprava obsypu a zásypu | m3 | 1.95 |  | 0 |  |  |  | znížená |  | 0 | 0 | 0 | 0 | 0 | 4 | K | 1 | ROZPOCET | 0 | 0 | 0 | 0 | 0 | 2 | 0 | 4 | 8
5 | K | Pol59 | Odvoz prebytočnej zeminy na skládku | súb | 1 |  | 0 |  |  |  | znížená |  | 0 | 0 | 0 | 0 | 0 | 4 | K | 1 | ROZPOCET | 0 | 0 | 0 | 0 | 0 | 2 | 0 | 4 | 10
6 | K | Pol60 | Zásyp montážnej jamy, vykopu a povrchové úpravy | súb | 1 |  | 0 |  |  |  | znížená |  | 0 | 0 | 0 | 0 | 0 | 4 | K | 1 | ROZPOCET | 0 | 0 | 0 | 0 | 0 | 2 | 0 | 4 | 12
7 | K | Pol61 | Spätné asfaltovanie | m2 | 2.5 |  | 0 |  |  |  | znížená |  | 0 | 0 | 0 | 0 | 0 | 4 | K | 1 | ROZPOCET | 0 | 0 | 0 | 0 | 0 | 2 | 0 | 4 | 14
| D | D2 | Montážne práce a materiál |  |  |  | 0 | [5 empty] | 0 |  | 0 |  | 0 | 1 | D | 0 | ROZPOCET | [6 empty] | 0
8 | K | Pol62 | Odplynenie potrubia - dusíkom do DN50 | m | 16 |  | 0 |  |  |  | znížená |  | 0 | 0 | 0 | 0 | 0 | 4 | K | 1 | ROZPOCET | 0 | 0 | 0 | 0 | 0 | 2 | 0 | 4 | 16
9 | K | Pol63 | Prerušenie toku plynu stláčacím zariadením | súb | 1 |  | 0 |  |  |  | znížená |  | 0 | 0 | 0 | 0 | 0 | 4 | K | 1 | ROZPOCET | 0 | 0 | 0 | 0 | 0 | 2 | 0 | 4 | 18
10 | K | Pol64 | Opravárenská spojka s dlhými ramenami d32/PE | ks | 1 |  | 0 |  |  |  | znížená |  | 0 | 0 | 0 | 0 | 0 | 4 | K | 1 | ROZPOCET | 0 | 0 | 0 | 0 | 0 | 2 | 0 | 4 | 20
11 | K | Pol65 | Montáž opravárenskej spojky s dlhými ramenami d32/PE | ks | 2 |  | 0 |  |  |  | znížená |  | 0 | 0 | 0 | 0 | 0 | 4 | K | 1 | ROZPOCET | 0 | 0 | 0 | 0 | 0 | 2 | 0 | 4 | 22
12 | K | Pol66 | Príprava pre skúšku tesnosti D32/PE | usek | 1 |  | 0 |  |  |  | znížená |  | 0 | 0 | 0 | 0 | 0 | 4 | K | 1 | ROZPOCET | 0 | 0 | 0 | 0 | 0 | 2 | 0 | 4 | 24
13 | K | Pol67 | Skúška tesnosti potrubia D32/PE, DN25 | m | 9.8 |  | 0 |  |  |  | znížená |  | 0 | 0 | 0 | 0 | 0 | 4 | K | 1 | ROZPOCET | 0 | 0 | 0 | 0 | 0 | 2 | 0 | 4 | 26
14 | K | Pol68 | Montáž potrubia z plastických rúr PE, PP D x t 32 x 3,0 | m | 7.5 |  | 0 |  |  |  | znížená |  | 0 | 0 | 0 | 0 | 0 | 4 | K | 1 | ROZPOCET | 0 | 0 | 0 | 0 | 0 | 2 | 0 | 4 | 28
15 | K | Pol69 | Rúra PE-100 SDR 11, 32 x 3,0 | m | 7.5 |  | 0 |  |  |  | znížená |  | 0 | 0 | 0 | 0 | 0 | 4 | K | 1 | ROZPOCET | 0 | 0 | 0 | 0 | 0 | 2 | 0 | 4 | 30
16 | K | Pol68 | Montáž potrubia z plastických rúr PE, PP D x t 32 x 3,0 | m | 7.5 |  | 0 |  |  |  | znížená |  | 0 | 0 | 0 | 0 | 0 | 4 | K | 1 | ROZPOCET | 0 | 0 | 0 | 0 | 0 | 2 | 0 | 4 | 32
17 | K | Pol70 | Rúra DN25 oc.-STN EN ISO 3183 s izoláciou do zeme | m | 3.324 |  | 0 |  |  |  | znížená |  | 0 | 0 | 0 | 0 | 0 | 4 | K | 1 | ROZPOCET | 0 | 0 | 0 | 0 | 0 | 2 | 0 | 4 | 34
18 | K | Pol71 | Montáž potrubia DN25 oc.-STN EN ISO 3183 s izoláciou do zeme | m | 3.324 |  | 0 |  |  |  | znížená |  | 0 | 0 | 0 | 0 | 0 | 4 | K | 1 | ROZPOCET | 0 | 0 | 0 | 0 | 0 | 2 | 0 | 4 | 36
19 | K | Pol72 | Elektrokoleno W90° D32 | ks | 2 |  | 0 |  |  |  | znížená |  | 0 | 0 | 0 | 0 | 0 | 4 | K | 1 | ROZPOCET | 0 | 0 | 0 | 0 | 0 | 2 | 0 | 4 | 38
20 | K | Pol73 | Montáž USTR prechodka PE/Oceľ D32/DN25 | ks | 1 |  | 0 |  |  |  | znížená |  | 0 | 0 | 0 | 0 | 0 | 4 | K | 1 | ROZPOCET | 0 | 0 | 0 | 0 | 0 | 2 | 0 | 4 | 40
21 | K | Pol74 | Prechodka USTR PE/Oceľ D32/DN25 | ks | 1 |  | 0 |  |  |  | znížená |  | 0 | 0 | 0 | 0 | 0 | 4 | K | 1 | ROZPOCET | 0 | 0 | 0 | 0 | 0 | 2 | 0 | 4 | 42
22 | K | Pol75 | Armatúry a príslušenstvo guľový kohút 1" plyn - HUP | ks | 1 |  | 0 |  |  |  | znížená |  | 0 | 0 | 0 | 0 | 0 | 4 | K | 1 | ROZPOCET | 0 | 0 | 0 | 0 | 0 | 2 | 0 | 4 | 44
23 | K | Pol76 | Montáž armatúr a príslušenstva guľový kohút 1" plyn - HUO | ks | 1 |  | 0 |  |  |  | znížená |  | 0 | 0 | 0 | 0 | 0 | 4 | K | 1 | ROZPOCET | 0 | 0 | 0 | 0 | 0 | 2 | 0 | 4 | 46
24 | K | Pol77 | Vyhľadávací vodič na potrubí PVC do 150 mm | m | 11 |  | 0 |  |  |  | znížená |  | 0 | 0 | 0 | 0 | 0 | 4 | K | 1 | ROZPOCET | 0 | 0 | 0 | 0 | 0 | 2 | 0 | 4 | 48
25 | K | Pol78 | Rozvinutie a uloženie výstražnej fólie z PVC do ryhy | m | 8.5 |  | 0 |  |  |  | znížená |  | 0 | 0 | 0 | 0 | 0 | 4 | K | 1 | ROZPOCET | 0 | 0 | 0 | 0 | 0 | 2 | 0 | 4 | 50
26 | K | Pol79 | Výstražná fólia žltá s označením PLYN | m | 8.5 |  | 0 |  |  |  | znížená |  | 0 | 0 | 0 | 0 | 0 | 4 | K | 1 | ROZPOCET | 0 | 0 | 0 | 0 | 0 | 2 | 0 | 4 | 52
27 | K | Pol80 | Plynomerová skrinka do niky ocelo plechová (900 x 800 x 280mm) | ks | 1 |  | 0 |  |  |  | znížená |  | 0 | 0 | 0 | 0 | 0 | 4 | K | 1 | ROZPOCET | 0 | 0 | 0 | 0 | 0 | 2 | 0 | 4 | 54
28 | K | Pol81 | Ochranná rúra DN50 s izoláciou bralen pre zvislú časť prip. plynovodu | m | 1.5 |  | 0 |  |  |  | znížená |  | 0 | 0 | 0 | 0 | 0 | 4 | K | 1 | ROZPOCET | 0 | 0 | 0 | 0 | 0 | 2 | 0 | 4 | 56
29 | K | Pol82 | Štítok pre označenie prípojky | ks | 1 |  | 0 |  |  |  | znížená |  | 0 | 0 | 0 | 0 | 0 | 4 | K | 1 | ROZPOCET | 0 | 0 | 0 | 0 | 0 | 2 | 0 | 4 | 58
| D | D3 | Inžinierská Činnosť |  |  |  | 0 | [5 empty] | 0 |  | 0 |  | 0 | 1 | D | 0 | ROZPOCET | [6 empty] | 0
30 | K | Pol83 | Inžinierska činnosť spojená s odovzdaním plynovej prípojky SPP a.s. | súb | 1 |  | 0 |  |  |  | znížená |  | 0 | 0 | 0 | 0 | 0 | 4 | K | 1 | ROZPOCET | 0 | 0 | 0 | 0 | 0 | 2 | 0 | 4 | 60
31 | K | Pol84 | Inžinierska činnosť spojená s realizáciou stavby | súb | 1 |  | 0 |  |  |  | znížená |  | 0 | 0 | 0 | 0 | 0 | 4 | K | 1 | ROZPOCET | 0 | 0 | 0 | 0 | 0 | 2 | 0 | 4 | 62
32 | K | Pol51 | Vyjadrenie PD Technickou inšpekciou | súb | 1 |  | 0 |  |  |  | znížená |  | 0 | 0 | 0 | 0 | 0 | 4 | K | 1 | ROZPOCET | 0 | 0 | 0 | 0 | 0 | 2 | 0 | 4 | 64
33 | K | Pol85 | Úradná skúška Technickou inšpekciou | súb | 1 |  | 0 |  |  |  | znížená |  | 0 | 0 | 0 | 0 | 0 | 4 | K | 1 | ROZPOCET | 0 | 0 | 0 | 0 | 0 | 2 | 0 | 4 | 66
| D | D4 | Revízie |  |  |  | 0 | [5 empty] | 0 |  | 0 |  | 0 | 1 | D | 0 | ROZPOCET | [6 empty] | 0
34 | K | Pol86 | Revízia pripojovacieho plynovodu | úsek | 1 |  | 0 |  |  |  | znížená |  | 0 | 0 | 0 | 0 | 0 | 4 | K | 1 | ROZPOCET | 0 | 0 | 0 | 0 | 0 | 2 | 0 | 4 | 68
| D | D5 | Geodetické práce |  |  |  | 0 | [5 empty] | 0 |  | 0 |  | 0 | 1 | D | 0 | ROZPOCET | [6 empty] | 0
35 | K | Pol87 | Geodetické práce - vykonávané po výstavbe zameranie skutočného vyhotovenia plynovodu | súb | 1 |  | 0 |  |  |  | znížená |  | 0 | 0 | 0 | 0 | 0 | 4 | K | 1 | ROZPOCET | 0 | 0 | 0 | 0 | 0 | 2 | 0 | 4 | 70

## 07 - Vykurovanie
[9 empty] | >> skryté stĺpce << | [9 empty] | {df8fa71b-da4a-40a2-930c-fb8431757e4c}
0
| KRYCÍ LIST ROZPOČTU | [8 empty] | v --- nižšie sa nachádzajú doplnkové a pomocné údaje k zostavám --- v | [8 empty] | False
Stavba:
Rekonštrukcia miestnej komunikácie Zelený kríčok, PD - Verejné WC s kioskom
Objekt:
07 - Vykurovanie
| JKSO: |  |  |  |  | KS:
| Miesto: |  | k.ú. Trnava, p.č. 8812/6, 8812/1 |  |  | Dátum: | 17.4.2020
| Objednávateľ: |  |  |  |  | IČO:
|  | Mesto Trnava, Hlavná 1, 91771 Trnava |  |  |  | IČ DPH:
| Zhotoviteľ: |  |  |  |  | IČO: | Vyplň údaj
|  | Vyplň údaj |  |  |  | IČ DPH: | Vyplň údaj
| Projektant: |  |  |  |  | IČO: | 44632461
|  | alfaPROJEKT, s.r.o. |  |  |  | IČ DPH: | SK2022762709
| Spracovateľ: |  |  |  |  | IČO:
|  | ext |  |  |  | IČ DPH:
Poznámka:
Všetky uvedené komerčné názvy výrobkov sú informatívne a slúžia len na zadefinovanie požadovaných vlastností. Možno použiť akýkoľvek ekvivalentný výrobok
| Cena bez DPH | [5 empty] | 0
|  |  | Základ dane |  |  | Sadzba dane | Výška dane
| DPH | základná | 0 |  |  | 20% | 0
|  | znížená | 0 |  |  | 20% | 0
|  | zákl. prenesená | 0 |  |  | 20% | 0
|  | zníž. prenesená | 0 |  |  | 20% | 0
|  | nulová | 0 |  |  | 0% | 0
| Cena s DPH |  |  | v | EUR |  | 0
| Projektant |  |  | Spracovateľ
| Dátum a podpis: |  | Pečiatka | Dátum a podpis: |  |  | Pečiatka
| Objednávateľ |  |  | Zhotoviteľ
| Dátum a podpis: |  | Pečiatka | Dátum a podpis: |  |  | Pečiatka
REKAPITULÁCIA ROZPOČTU
Stavba:
Rekonštrukcia miestnej komunikácie Zelený kríčok, PD - Verejné WC s kioskom
Objekt:
07 - Vykurovanie
Miesto: |  |  | k.ú. Trnava, p.č. 8812/6, 8812/1 |  |  | Dátum: | 17.4.2020
Objednávateľ: |  |  | Mesto Trnava, Hlavná 1, 91771 Trnava |  |  | Projektant: | alfaPROJEKT, s.r.o.
Zhotoviteľ: |  |  | Vyplň údaj |  |  | Spracovateľ: | ext
Kód dielu - Popis | [6 empty] | Cena celkom [EUR]
Náklady z rozpočtu | [6 empty] | 0 | [12 empty] | -1
| PSV - PSV | [5 empty] | 0
| 713 - Izolácie tepelné | [5 empty] | 0
| 722 - Zdravotechnika - vnútorný vodovod | [5 empty] | 0
| 731 - Ústredné kúrenie, kotolne | [5 empty] | 0
| 733 - Ústredné kúrenie, rozvodné potrubie | [5 empty] | 0
| 734 - Ústredné kúrenie, armatúry. | [5 empty] | 0
| 735 - Ústredné kúrenie, vykurov. telesá | [5 empty] | 0
| 767 - Konštrukcie doplnkové kovové | [5 empty] | 0
| HSV - HSV | [5 empty] | 0
ROZPOČET
Stavba:
Rekonštrukcia miestnej komunikácie Zelený kríčok, PD - Verejné WC s kioskom
Objekt:
07 - Vykurovanie
Miesto: |  |  | k.ú. Trnava, p.č. 8812/6, 8812/1 |  |  | Dátum: | 17.4.2020
Objednávateľ: |  |  | Mesto Trnava, Hlavná 1, 91771 Trnava |  |  | Projektant: | alfaPROJEKT, s.r.o.
Zhotoviteľ: |  |  | Vyplň údaj |  |  | Spracovateľ: | ext
PČ | Typ | Kód | Popis | MJ | Množstvo | J.cena [EUR] | Cena celkom [EUR] | Cenová sústava | ekvivalent |  | DPH | J. Nh [h] | Nh celkom [h] | J. hmotnosť [t] | Hmotnosť celkom [t] | J. suť [t] | Suť Celkom [t]
Náklady z rozpočtu | [6 empty] | 0 | [5 empty] | 0 |  | 4.5058 |  | 0 |  | D | -1 | [7 empty] | 0
| D | PSV | PSV |  |  |  | 0 | [5 empty] | 0 |  | 4.5058 |  | 0 | 2 | D | 0 | ROZPOCET | [6 empty] | 0
| D | 713 | Izolácie tepelné |  |  |  | 0 | [5 empty] | 0 |  | 1.1832 |  | 0 | 2 | D | 1 | ROZPOCET | [6 empty] | 0
1 | K | 713482121 | Montáž trubíc,hr.15 mm,vnút.priemer do 38 | m | 134 |  | 0 |  |  |  | znížená |  | 0 | 0.00043 | 0.05762 | 0 | 0 | 16 | K | 2 | ROZPOCET | 0 | 0 | 0 | 0 | 0 | 2 | 0 | 16 | 1
2 | M | 631423616 | Izolácia TUBOLIT DG 13x18 - (pre rúrku 16,2x2,6) alebo ekvivalent | m | 76 |  | 0 |  |  |  | znížená |  | 0 | 0.0048 | 0.3648 | 0 | 0 | 8 | M | 2 | ROZPOCET | 0 | 0 | 0 | 0 | 0 | 2 | 0 | 4 | 2
3 | M | 631423621 | Izolácia TUBOLIT DG 13x20 -(pre rúrku 20x2,9) alebo ekvivalent | m | 30 |  | 0 |  |  |  | znížená |  | 0 | 0.0048 | 0.144 | 0 | 0 | 8 | M | 2 | ROZPOCET | 0 | 0 | 0 | 0 | 0 | 2 | 0 | 4 | 3
4 | M | 631416213 | Izolácia TUBOLIT DG 13x25 - (pre rúrku 25x3,7) alebo ekvivalent | m | 18 |  | 0 |  |  |  | znížená |  | 0 | 0.021 | 0.378 | 0 | 0 | 8 | M | 2 | ROZPOCET | 0 | 0 | 0 | 0 | 0 | 2 | 0 | 4 | 4
5 | M | 631416214 | Izolácia TUBOLIT DG 13x32 - (pre rúrku 32x4,7) alebo ekvivalent | m | 10 |  | 0 |  |  |  | znížená |  | 0 | 0.021 | 0.21 | 0 | 0 | 8 | M | 2 | ROZPOCET | 0 | 0 | 0 | 0 | 0 | 2 | 0 | 4 | 5
6 | K | 713482131 | Montáž trubíc,hr.30 mm,vnút.priemer do 38 | m | 6 |  | 0 |  |  |  | znížená |  | 0 | 0 | 0 | 0 | 0 | 16 | K | 2 | ROZPOCET | 0 | 0 | 0 | 0 | 0 | 2 | 0 | 16 | 6
7 | M | 631423631 | Izolácia MIRELON STABIL 25x28 - biela (DN25) alebo ekvivalent | m | 2 |  | 0 |  |  |  | znížená |  | 0 | 0.0048 | 0.0096 | 0 | 0 | 8 | M | 2 | ROZPOCET | 0 | 0 | 0 | 0 | 0 | 2 | 0 | 4 | 7
8 | M | 631423631.1 | Izolácia MIRELON STABIL 25x35 - biela (DN32) alebo ekvivalent | m | 4 |  | 0 |  |  |  | znížená |  | 0 | 0.0048 | 0.0192 | 0 | 0 | 8 | M | 2 | ROZPOCET | 0 | 0 | 0 | 0 | 0 | 2 | 0 | 4 | 8
9 | M | 63141531906 | Izolácia kolien | hod | 2 |  | 0 |  |  |  | znížená |  | 0 | 0 | 0 | 0 | 0 | 8 | M | 2 | ROZPOCET | 0 | 0 | 0 | 0 | 0 | 2 | 0 | 4 | 9
| D | 722 | Zdravotechnika - vnútorný vodovod |  |  |  | 0 | [5 empty] | 0 |  | 0.21606 |  | 0 | 2 | D | 1 | ROZPOCET | [6 empty] | 0
10 | K | 722130211 | Potrubie z oceľ.rúr pozink.bezšvík.bežných-11 353.0,10 004.0 zvarov. bežných-11 343.00 DN 15 | m | 6 |  | 0 |  |  |  | znížená |  | 0 | 0 | 0 | 0 | 0 | 16 | K | 2 | ROZPOCET | 0 | 0 | 0 | 0 | 0 | 2 | 0 | 16 | 10
11 | K | 722171211 | Potrubie z plastických hmôt - odvod kondenzátu DN 15 | m | 6 |  | 0 |  |  |  | znížená |  | 0 | 0 | 0 | 0 | 0 | 16 | K | 2 | ROZPOCET | 0 | 0 | 0 | 0 | 0 | 2 | 0 | 16 | 11
12 | K | 722290226 | Tlaková skúška vodovodného potrubia do DN 50 | m | 6 |  | 0 |  |  |  | znížená |  | 0 | 0 | 0 | 0 | 0 | 16 | K | 2 | ROZPOCET | 0 | 0 | 0 | 0 | 0 | 2 | 0 | 16 | 12
13 | K | 722290234 | Prepláchnutie a dezinfekcia vodovodného potrubia do DN 80 | m | 6 |  | 0 |  |  |  | znížená |  | 0 | 0.03601 | 0.21606 | 0 | 0 | 16 | K | 2 | ROZPOCET | 0 | 0 | 0 | 0 | 0 | 2 | 0 | 16 | 13
| D | 731 | Ústredné kúrenie, kotolne |  |  |  | 0 | [5 empty] | 0 |  | 0.0515 |  | 0 | 2 | D | 1 | ROZPOCET | [6 empty] | 0
14 | K | 7312491818 | MTZ + dodávka systém odvodu spalín z plastu (PP, typB)+ základná zostava šachty (PPs, tuhá) D60, AZ- revízne koleno 87 D60/100-1ks, Rúra na odvod spalín l=1,95 m tvarovateľné priemer 60 mm plas-3ks | sub | 1 |  | 0 |  |  |  | znížená |  | 0 | 0.0005 | 0.0005 | 0 | 0 | 16 | K | 2 | ROZPOCET | 0 | 0 | 0 | 0 | 0 | 2 | 0 | 16 | 14
15 | K | 7312491818.1 | MTZ + dodávka AZ- rúra 1m (tvarovateľná), materiál plast (PP)/ epoxidová živica biela | sub | 1 |  | 0 |  |  |  | znížená |  | 0 | 0.0005 | 0.0005 | 0 | 0 | 16 | K | 2 | ROZPOCET | 0 | 0 | 0 | 0 | 0 | 2 | 0 | 16 | 15
16 | K | 7312492828 | MTZ kotla do Q=50 kW | ks | 1 |  | 0 |  |  |  | znížená |  | 0 | 0.0005 | 0.0005 | 0 | 0 | 16 | K | 2 | ROZPOCET | 0 | 0 | 0 | 0 | 0 | 2 | 0 | 16 | 16
17 | M | 48475712500 | Kotol kondenzačný zostava VIESSMANN Vitodens200-W B2HB-13 kW, montážna pomôcka na omietku, zásobník Vitocell 100-W objem 120l, prepojovacia sada pre zásobník so snímačom teploty a Vitotrol 200A alebo ekvivalent | ks | 1 |  | 0 |  |  |  | znížená |  | 0 | 0.05 | 0.05 | 0 | 0 | 8 | M | 2 | ROZPOCET | 0 | 0 | 0 | 0 | 0 | 2 | 0 | 4 | 17
18 | K | MaR | Montáž snímačov a kabeláž | sub | 1 |  | 0 |  |  |  | znížená |  | 0 | 0 | 0 | 0 | 0 | 16 | K | 2 | ROZPOCET | 0 | 0 | 0 | 0 | 0 | 2 | 0 | 16 | 18
| D | 733 | Ústredné kúrenie, rozvodné potrubie |  |  |  | 0 | [5 empty] | 0 |  | 2.8359 |  | 0 | 2 | D | 1 | ROZPOCET | [6 empty] | 0
19 | K | 733111102 | Montáž systému napr. Rehau + pomocný materiál | ks | 1 |  | 0 |  |  |  | znížená |  | 0 | 0.00626 | 0.00626 | 0 | 0 | 16 | K | 2 | ROZPOCET | 0 | 0 | 0 | 0 | 0 | 2 | 0 | 16 | 19
20 | M | 13012111000 | Univerzálna rúrka RAUTITAN stabil 16,2x2,6, 100m kotúč, alebo ekvivalent | m | 76 |  | 0 |  |  |  | znížená |  | 0 | 0.0001 | 0.0076 | 0 | 0 | 8 | M | 2 | ROZPOCET | 0 | 0 | 0 | 0 | 0 | 2 | 0 | 4 | 20
21 | M | 13013111000 | Univerzálna rúrka RAUTITAN stabil 20x2,9, 100m kotúč, alebo ekvivalent | m | 30 |  | 0 |  |  |  | znížená |  | 0 | 0.0001 | 0.003 | 0 | 0 | 8 | M | 2 | ROZPOCET | 0 | 0 | 0 | 0 | 0 | 2 | 0 | 4 | 21
22 | M | 13014111000 | Univerzálna rúrka RAUTITAN stabil 25x3,7 , 50m kotúč, alebo ekvivalent | m | 18 |  | 0 |  |  |  | znížená |  | 0 | 0.0001 | 0.0018 | 0 | 0 | 8 | M | 2 | ROZPOCET | 0 | 0 | 0 | 0 | 0 | 2 | 0 | 4 | 22
23 | M | 13010111005 | Univerzálna rúrka RAUTITAN stabil 32x4,7 , 6m tyč, alebo ekvivalent | m | 10 |  | 0 |  |  |  | znížená |  | 0 | 0.00011 | 0.0011 | 0 | 0 | 8 | M | 2 | ROZPOCET | 0 | 0 | 0 | 0 | 0 | 2 | 0 | 4 | 23
24 | M | 3660571001 | Prechod s von.závitom 25-R 3/4“ RX | ks | 6 |  | 0 |  |  |  | znížená |  | 0 | 4e-05 | 0.00024 | 0 | 0 | 8 | M | 2 | ROZPOCET | 0 | 0 | 0 | 0 | 0 | 2 | 0 | 4 | 24
25 | M | 3660591001 | Prechod s von.závitom 32-R 3/4“ RX | ks | 2 |  | 0 |  |  |  | znížená |  | 0 | 4e-05 | 8e-05 | 0 | 0 | 8 | M | 2 | ROZPOCET | 0 | 0 | 0 | 0 | 0 | 2 | 0 | 4 | 25
26 | M | 3660601001 | Prechod s von.závitom 32-R 1“ RX | ks | 6 |  | 0 |  |  |  | znížená |  | 0 | 4e-05 | 0.00024 | 0 | 0 | 8 | M | 2 | ROZPOCET | 0 | 0 | 0 | 0 | 0 | 2 | 0 | 4 | 26
27 | M | 1600231001 | Koleno RAUTITAN RX 90°, 25 alebo ekvivalent | ks | 8 |  | 0 |  |  |  | znížená |  | 0 | 0.00015 | 0.0012 | 0 | 0 | 8 | M | 2 | ROZPOCET | 0 | 0 | 0 | 0 | 0 | 2 | 0 | 4 | 27
28 | M | 1600241001 | Koleno RAUTITAN RX 90°, 32 alebo ekvivalent | ks | 8 |  | 0 |  |  |  | znížená |  | 0 | 0.00021 | 0.00168 | 0 | 0 | 8 | M | 2 | ROZPOCET | 0 | 0 | 0 | 0 | 0 | 2 | 0 | 4 | 28
29 | M | 1600811001 | T-kus 20-16-16 PX | ks | 10 |  | 0 |  |  |  | znížená |  | 0 | 0.0071 | 0.071 | 0 | 0 | 8 | M | 2 | ROZPOCET | 0 | 0 | 0 | 0 | 0 | 2 | 0 | 4 | 29
30 | M | 1600831001 | T-kus 25-16-20 PX | ks | 4 |  | 0 |  |  |  | znížená |  | 0 | 0.01375 | 0.055 | 0 | 0 | 8 | M | 2 | ROZPOCET | 0 | 0 | 0 | 0 | 0 | 2 | 0 | 4 | 30
31 | M | 1600721001 | T-kus 25-16-25 PX | ks | 6 |  | 0 |  |  |  | znížená |  | 0 | 0.0103 | 0.0618 | 0 | 0 | 8 | M | 2 | ROZPOCET | 0 | 0 | 0 | 0 | 0 | 2 | 0 | 4 | 31
32 | M | 1600901001 | T-kus 32-20-32 PX | ks | 2 |  | 0 |  |  |  | znížená |  | 0 | 0.0103 | 0.0206 | 0 | 0 | 8 | M | 2 | ROZPOCET | 0 | 0 | 0 | 0 | 0 | 2 | 0 | 4 | 32
33 | M | 1600911001 | T-kus 32-25-25 PX | ks | 2 |  | 0 |  |  |  | znížená |  | 0 | 0.0103 | 0.0206 | 0 | 0 | 8 | M | 2 | ROZPOCET | 0 | 0 | 0 | 0 | 0 | 2 | 0 | 4 | 33
34 | M | 28616024001 | Pripojovací skrutkový spoj so svorným krúžkom RAUTITAN stabil alebo ekvivalent | ks | 22 |  | 0 |  |  |  | znížená |  | 0 | 0.0368 | 0.8096 | 0 | 0 | 8 | M | 2 | ROZPOCET | 0 | 0 | 0 | 0 | 0 | 2 | 0 | 4 | 34
35 | M | 28616024001.1 | Násuvná objímka 16 PX | ks | 30 |  | 0 |  |  |  | znížená |  | 0 | 0.0385 | 1.155 | 0 | 0 | 8 | M | 2 | ROZPOCET | 0 | 0 | 0 | 0 | 0 | 2 | 0 | 4 | 35
36 | M | 28616025001 | Násuvná objímka 20 PX | ks | 16 |  | 0 |  |  |  | znížená |  | 0 | 0.0385 | 0.616 | 0 | 0 | 8 | M | 2 | ROZPOCET | 0 | 0 | 0 | 0 | 0 | 2 | 0 | 4 | 36
37 | M | 28616131001 | Násuvná objímka 25 PX | ks | 30 |  | 0 |  |  |  | znížená |  | 0 | 6e-05 | 0.0018 | 0 | 0 | 8 | M | 2 | ROZPOCET | 0 | 0 | 0 | 0 | 0 | 2 | 0 | 4 | 37
38 | M | 28616132001 | Násuvná objímka 32 PX | ks | 22 |  | 0 |  |  |  | znížená |  | 0 | 6e-05 | 0.00132 | 0 | 0 | 8 | M | 2 | ROZPOCET | 0 | 0 | 0 | 0 | 0 | 2 | 0 | 4 | 38
39 | K | 733141112 | Odvzdušňovacia nádoba,zberač vzduchu DN 50 | ks | 2 |  | 0 |  |  |  | znížená |  | 0 | 0 | 0 | 0 | 0 | 16 | K | 2 | ROZPOCET | 0 | 0 | 0 | 0 | 0 | 2 | 0 | 16 | 39
40 | K | 733190106 | Tlaková skúška plastového potrubia do 32 mm | m | 134 |  | 0 |  |  |  | znížená |  | 0 | 0 | 0 | 0 | 0 | 16 | K | 2 | ROZPOCET | 0 | 0 | 0 | 0 | 0 | 2 | 0 | 16 | 40
| D | 734 | Ústredné kúrenie, armatúry. |  |  |  | 0 | [5 empty] | 0 |  | 0.00731 |  | 0 | 2 | D | 1 | ROZPOCET | [6 empty] | 0
41 | K | 734209103 | Montáž závitových armatúr s 1 závitom G 1/2 | ks | 4 |  | 0 |  |  |  | znížená |  | 0 | 0 | 0 | 0 | 0 | 16 | K | 2 | ROZPOCET | 0 | 0 | 0 | 0 | 0 | 2 | 0 | 16 | 41
42 | M | 5511210012 | Kohut guľový-vypúšťací DN 15, tmax = 120 C, PN16 | ks | 2 |  | 0 |  |  |  | znížená |  | 0 | 0 | 0 | 0 | 0 | 8 | M | 2 | ROZPOCET | 0 | 0 | 0 | 0 | 0 | 2 | 0 | 4 | 42
43 | M | 5511300221 | Automat.odvzduš.ventil DN 15 | ks | 2 |  | 0 |  |  |  | znížená |  | 0 | 0 | 0 | 0 | 0 | 8 | M | 2 | ROZPOCET | 0 | 0 | 0 | 0 | 0 | 2 | 0 | 4 | 43
44 | K | 734209113 | Montáž závitových armatúr s 2 závitmi G 1/2 | ks | 25 |  | 0 |  |  |  | znížená |  | 0 | 0 | 0 | 0 | 0 | 16 | K | 2 | ROZPOCET | 0 | 0 | 0 | 0 | 0 | 2 | 0 | 16 | 44
45 | M | 5511200000 | Kohut guľový DN 15 | ks | 1 |  | 0 |  |  |  | znížená |  | 0 | 0 | 0 | 0 | 0 | 8 | M | 2 | ROZPOCET | 0 | 0 | 0 | 0 | 0 | 2 | 0 | 4 | 45
46 | M | 5511399999 | Filter závitový DN 15 | ks | 1 |  | 0 |  |  |  | znížená |  | 0 | 0 | 0 | 0 | 0 | 8 | M | 2 | ROZPOCET | 0 | 0 | 0 | 0 | 0 | 2 | 0 | 4 | 46
47 | M | 3194390186 | Skrutkovanie priame DN 15 | ks | 2 |  | 0 |  |  |  | znížená |  | 0 | 0 | 0 | 0 | 0 | 8 | M | 2 | ROZPOCET | 0 | 0 | 0 | 0 | 0 | 2 | 0 | 4 | 47
48 | M | 5511403277 | Regulačné šróbenie pre telesá VK Danfoss RLV-K, DN 15 alebo ekvivalent | ks | 11 |  | 0 |  |  |  | znížená |  | 0 | 0.00014 | 0.00154 | 0 | 0 | 8 | M | 2 | ROZPOCET | 0 | 0 | 0 | 0 | 0 | 2 | 0 | 4 | 48
49 | K | 734209105 | Montáž závitovej armatúry s 1 závitom G 1 | ks | 11 |  | 0 |  |  |  | znížená |  | 0 | 3e-05 | 0.00033 | 0 | 0 | 16 | K | 2 | ROZPOCET | 0 | 0 | 0 | 0 | 0 | 2 | 0 | 16 | 49
50 | M | 5511415151 | Termostatická hlavica Danfoss RAE-K 5034 pre telesá typ VK + poistka voči odcudzeniu alebo ekvivalent | ks | 11 |  | 0 |  |  |  | znížená |  | 0 | 0.00014 | 0.00154 | 0 | 0 | 8 | M | 2 | ROZPOCET | 0 | 0 | 0 | 0 | 0 | 2 | 0 | 4 | 50
51 | K | 734209114 | Montáž závitovej armatúry s 2 závitmi G 3/4 | ks | 4 |  | 0 |  |  |  | znížená |  | 0 | 3e-05 | 0.00012 | 0 | 0 | 16 | K | 2 | ROZPOCET | 0 | 0 | 0 | 0 | 0 | 2 | 0 | 16 | 51
52 | M | 5511200101 | Kohut guľový DN 20 | kus | 2 |  | 0 |  |  |  | znížená |  | 0 | 0.00047 | 0.00094 | 0 | 0 | 8 | M | 2 | ROZPOCET | 0 | 0 | 0 | 0 | 0 | 2 | 0 | 4 | 52
53 | M | 3194390196 | Skrutkovanie priame DN 20 | ks | 2 |  | 0 |  |  |  | znížená |  | 0 | 0 | 0 | 0 | 0 | 8 | M | 2 | ROZPOCET | 0 | 0 | 0 | 0 | 0 | 2 | 0 | 4 | 53
54 | K | 734209115 | Montáž závitovej armatúry s 2 závitmi G 1 | ks | 8 |  | 0 |  |  |  | znížená |  | 0 | 3e-05 | 0.00024 | 0 | 0 | 16 | K | 2 | ROZPOCET | 0 | 0 | 0 | 0 | 0 | 2 | 0 | 16 | 54
55 | M | 551120021 | Kohut guľový DN 25 | ks | 3 |  | 0 |  |  |  | znížená |  | 0 | 0.00082 | 0.00246 | 0 | 0 | 8 | M | 2 | ROZPOCET | 0 | 0 | 0 | 0 | 0 | 2 | 0 | 4 | 55
56 | M | 5511400111 | Filter závitový DN 25 | ks | 1 |  | 0 |  |  |  | znížená |  | 0 | 0.00014 | 0.00014 | 0 | 0 | 8 | M | 2 | ROZPOCET | 0 | 0 | 0 | 0 | 0 | 2 | 0 | 4 | 56
57 | M | 3194390201 | Skrutkovanie priame DN 25 | ks | 4 |  | 0 |  |  |  | znížená |  | 0 | 0 | 0 | 0 | 0 | 8 | M | 2 | ROZPOCET | 0 | 0 | 0 | 0 | 0 | 2 | 0 | 4 | 57
58 | K | 734421166 | MTZ Tlakomerov | ks | 2 |  | 0 |  |  |  | znížená |  | 0 | 0 | 0 | 0 | 0 | 16 | K | 2 | ROZPOCET | 0 | 0 | 0 | 0 | 0 | 2 | 0 | 16 | 58
59 | M | 388510110 | Tlakomer 0-400 kPa | ks | 2 |  | 0 |  |  |  | znížená |  | 0 | 0 | 0 | 0 | 0 | 8 | M | 2 | ROZPOCET | 0 | 0 | 0 | 0 | 0 | 2 | 0 | 4 | 59
60 | M | 388510000 | Tlakomerový kohút | ks | 2 |  | 0 |  |  |  | znížená |  | 0 | 0 | 0 | 0 | 0 | 8 | M | 2 | ROZPOCET | 0 | 0 | 0 | 0 | 0 | 2 | 0 | 4 | 60
61 | M | 388510010 | Kondenzačná slučka | ks | 2 |  | 0 |  |  |  | znížená |  | 0 | 0 | 0 | 0 | 0 | 8 | M | 2 | ROZPOCET | 0 | 0 | 0 | 0 | 0 | 2 | 0 | 4 | 61
62 | K | 734494121 | Návarok s metrickým závitom akosť mat.11 416.1 M 20x1,5 dĺžky do 220 mm | ks | 4 |  | 0 |  |  |  | znížená |  | 0 | 0 | 0 | 0 | 0 | 16 | K | 2 | ROZPOCET | 0 | 0 | 0 | 0 | 0 | 2 | 0 | 16 | 62
| D | 735 | Ústredné kúrenie, vykurov. telesá |  |  |  | 0 | [5 empty] | 0 |  | 0.187 |  | 0 | 2 | D | 1 | ROZPOCET | [6 empty] | 0
63 | K | 735000912 | Vyregulovanie dvojregulačného ventilu s termostatickým ovládaním | ks | 11 |  | 0 |  |  |  | znížená |  | 0 | 0 | 0 | 0 | 0 | 16 | K | 2 | ROZPOCET | 0 | 0 | 0 | 0 | 0 | 2 | 0 | 16 | 63
64 | K | 735158110 | Vykurovacie telesá panelové,tlaková skúška telesa vodou VSŽ Košice jednoradového | ks | 1 |  | 0 |  |  |  | znížená |  | 0 | 0 | 0 | 0 | 0 | 16 | K | 2 | ROZPOCET | 0 | 0 | 0 | 0 | 0 | 2 | 0 | 16 | 64
65 | K | 735158120 | Vykurovacie telesá panelové,tlaková skúška telesa vodou dvojradového | ks | 10 |  | 0 |  |  |  | znížená |  | 0 | 0 | 0 | 0 | 0 | 16 | K | 2 | ROZPOCET | 0 | 0 | 0 | 0 | 0 | 2 | 0 | 16 | 65
66 | K | 7351595211 | Montáž vykurovacích telies panelových | ks | 11 |  | 0 |  |  |  | znížená |  | 0 | 0.002 | 0.022 | 0 | 0 | 16 | K | 2 | ROZPOCET | 0 | 0 | 0 | 0 | 0 | 2 | 0 | 16 | 66
67 | M | 58453911604 | Vykurovacie telesá doskové KORAD 11VK 600x0400 alebo ekvivalent | ks | 1 |  | 0 |  |  |  | znížená |  | 0 | 0.014 | 0.014 | 0 | 0 | 8 | M | 2 | ROZPOCET | 0 | 0 | 0 | 0 | 0 | 2 | 0 | 4 | 67
68 | M | 58453921606 | Vykurovacie telesá doskové KORAD 21VK 600x0600 alebo ekvivalent | ks | 3 |  | 0 |  |  |  | znížená |  | 0 | 0.014 | 0.042 | 0 | 0 | 8 | M | 2 | ROZPOCET | 0 | 0 | 0 | 0 | 0 | 2 | 0 | 4 | 68
69 | M | 58453922606 | Vykurovacie telesá doskové KORAD 22VK 600x0600 alebo ekvivalent | ks | 2 |  | 0 |  |  |  | znížená |  | 0 | 0.014 | 0.028 | 0 | 0 | 8 | M | 2 | ROZPOCET | 0 | 0 | 0 | 0 | 0 | 2 | 0 | 4 | 69
70 | M | 58453922607 | Vykurovacie telesá doskové KORAD 22VK 600x0700 alebo ekvivalent | ks | 1 |  | 0 |  |  |  | znížená |  | 0 | 0.014 | 0.014 | 0 | 0 | 8 | M | 2 | ROZPOCET | 0 | 0 | 0 | 0 | 0 | 2 | 0 | 4 | 70
71 | M | 58453922614 | Vykurovacie telesá doskové KORAD 22VK 600x1400 alebo ekvivalent | ks | 2 |  | 0 |  |  |  | znížená |  | 0 | 0.014 | 0.028 | 0 | 0 | 8 | M | 2 | ROZPOCET | 0 | 0 | 0 | 0 | 0 | 2 | 0 | 4 | 71
72 | M | 58453922910 | Vykurovacie telesá doskové KORAD 22VK 900x1000 alebo ekvivalent | ks | 2 |  | 0 |  |  |  | znížená |  | 0 | 0.014 | 0.028 | 0 | 0 | 8 | M | 2 | ROZPOCET | 0 | 0 | 0 | 0 | 0 | 2 | 0 | 4 | 72
73 | M | 484546601 | Korado - stojanová konzola s krytom alebo ekvivalent | ks | 11 |  | 0 |  |  |  | znížená |  | 0 | 0.0005 | 0.0055 | 0 | 0 | 8 | M | 2 | ROZPOCET | 0 | 0 | 0 | 0 | 0 | 2 | 0 | 4 | 73
74 | M | 4845466114 | Odvzdušňovacia zátka+záslepka k telesu | ks | 11 |  | 0 |  |  |  | znížená |  | 0 | 0.0005 | 0.0055 | 0 | 0 | 8 | M | 2 | ROZPOCET | 0 | 0 | 0 | 0 | 0 | 2 | 0 | 4 | 74
| D | 767 | Konštrukcie doplnkové kovové |  |  |  | 0 | [5 empty] | 0 |  | 0.0248 |  | 0 | 2 | D | 1 | ROZPOCET | [6 empty] | 0
75 | K | 767995101 | Montáž ostatných atypických kovových stavebných doplnkových konštrukcií nad 5 kg | kg | 20 |  | 0 |  |  |  | znížená |  | 0 | 0 | 0 | 0 | 0 | 16 | K | 2 | ROZPOCET | 0 | 0 | 0 | 0 | 0 | 2 | 0 | 16 | 75
76 | M | 484600001 | Doplnkové konštrukcie (závesy, podpery, šróbenia, kotviaci materiál a pod.) | kg | 20 |  | 0 |  |  |  | znížená |  | 0 | 0 | 0 | 0 | 0 | 8 | M | 2 | ROZPOCET | 0 | 0 | 0 | 0 | 0 | 2 | 0 | 4 | 76
77 | M | 48458835001 | Uloženie HILTI 2xDN 12 - DN 25 | ks | 8 |  | 0 |  |  |  | znížená |  | 0 | 0.0031 | 0.0248 | 0 | 0 | 8 | M | 2 | ROZPOCET | 0 | 0 | 0 | 0 | 0 | 2 | 0 | 4 | 77
| D | HSV | HSV |  |  |  | 0 | [5 empty] | 0 |  | 0 |  | 0 | 1 | D | 0 | ROZPOCET | [6 empty] | 0
78 | K |  | Vykurovacia skúška | hod | 24 |  | 0 |  |  |  | znížená |  | 0 | 0 | 0 | 0 | 0 | 4 | K | 1 | ROZPOCET | 0 | 0 | 0 | 0 | 0 | 2 | 0 | 4 | 78
79 | K | .1 | Napustenie a vypustenie vyk.sústavy | ks | 1 |  | 0 |  |  |  | znížená |  | 0 | 0 | 0 | 0 | 0 | 4 | K | 1 | ROZPOCET | 0 | 0 | 0 | 0 | 0 | 2 | 0 | 4 | 79
80 | K | .2 | Uvedenie do prevádzky | ks | 1 |  | 0 |  |  |  | znížená |  | 0 | 0 | 0 | 0 | 0 | 4 | K | 1 | ROZPOCET | 0 | 0 | 0 | 0 | 0 | 2 | 0 | 4 | 80
81 | K | .3 | Revízie | ks | 1 |  | 0 |  |  |  | znížená |  | 0 | 0 | 0 | 0 | 0 | 4 | K | 1 | ROZPOCET | 0 | 0 | 0 | 0 | 0 | 2 | 0 | 4 | 81
82 | K | .4 | Stavebné práce | hod | 10 |  | 0 |  |  |  | znížená |  | 0 | 0 | 0 | 0 | 0 | 4 | K | 1 | ROZPOCET | 0 | 0 | 0 | 0 | 0 | 2 | 0 | 4 | 82
83 | K | .5 | Likvidácia odpadu | ks | 1 |  | 0 |  |  |  | znížená |  | 0 | 0 | 0 | 0 | 0 | 4 | K | 1 | ROZPOCET | 0 | 0 | 0 | 0 | 0 | 2 | 0 | 4 | 83