## Rekapitulácia stavby
2012 |  | Hárok obsahuje: |  |  |  |  | 1) Súhrnný list stavby |  |  |  | 2) Rekapitulácia objektov | [16 empty] | 2.0 |  |  |  |  | False | False
| optimalizované pre tlač zostáv vo formáte A4 - na výšku | [17 empty] | >> skryté stĺpce << | [12 empty] | 0,001 | 20
[32 empty] | 0,001 | 20
| SÚHRNNÝ LIST STAVBY | [18 empty] | v --- nižšie sa nachádzajú doplnkové a pomocné údaje k zostavám --- v | [11 empty] | 0,001
|  | Kód: | [29 empty] | 0,001
|  | Stavba: |  |  |  |  | Zníženie energetickej náročnosti obecného úradu v obci Krásna Ves | [24 empty] | 0,001
|  | JKSO: | [13 empty] | KS: | [15 empty] | 0,001
|  | Miesto: |  |  |  |  | Krásna Ves, parcela č. 155 | [8 empty] | Dátum: |  | 2020-10-28 | [13 empty] | 0,001
0,001
|  | Objednávateľ: | [13 empty] | IČO: | [15 empty] | 0,001
|  |  | Obec Krásna Ves | [12 empty] | IČO DPH: | [15 empty] | 0,001
0,001
|  | Zhotoviteľ: | [13 empty] | IČO: | [15 empty] | 0,001
[16 empty] | IČO DPH: | [15 empty] | 0,001
False
|  | Projektant: | [13 empty] | IČO: | [15 empty] | False
|  |  | FK Real s.r.o. | [12 empty] | IČO DPH: | [15 empty] | True
0,01
|  | Spracovateľ: | [13 empty] | IČO: | [15 empty] | 0,01
IČO DPH:
Poznámka:
|  | Náklady z rozpočtov | [13 empty] | 0
|  | Ostatné náklady zo súhrnného listu | [13 empty] | 0
|  | Cena bez DPH | [13 empty] | 0
|  | DPH |  | základná |  |  |  | 20% |  | z | 0 |  |  |  |  | 0
|  |  |  | znížená |  |  |  | 20% |  | z
|  |  |  | zákl. prenesená |  |  |  | 20% |  | z | 0 |  |  |  |  | 0
|  |  |  | zníž. prenesená |  |  |  | 20% |  | z | 0 |  |  |  |  | 0
|  |  |  | nulová |  |  |  | 0% |  | z | 0 |  |  |  |  | 0
|  | Cena s DPH | [7 empty] | v |  | EUR |  |  |  | 0
|  | Projektant | [10 empty] | Spracovateľ
|  | Dátum a podpis: | [6 empty] | Pečiatka |  |  |  | Dátum a podpis: |  |  |  | Pečiatka
|  | Objednávateľ | [10 empty] | Zhotoviteľ
|  | Dátum a podpis: | [6 empty] | Pečiatka |  |  |  | Dátum a podpis: |  |  |  | Pečiatka
REKAPITULÁCIA OBJEKTOV STAVBY
Kód:
| Stavba: | [6 empty] | Zníženie energetickej náročnosti obecného úradu v obci Krásna Ves
| Miesto: | [6 empty] | Krásna Ves, parcela č. 155 | [6 empty] | Dátum: |  | 2020-10-28
| Objednávateľ: | [6 empty] | Obec Krásna Ves | [6 empty] | Projektant: |  | FK Real s.r.o. |  |  | Informatívne údaje z listov zákaziek
| Zhotoviteľ: | [13 empty] | Spracovateľ:
| Kód |  |  |  | Objekt | [8 empty] | Cena bez DPH [EUR] |  |  |  | Cena s DPH [EUR] |  | z toho Ostat. náklady [EUR] | DPH [EUR] | Normohodiny [h] | DPH základná [EUR] | DPH znížená [EUR] | DPH základná prenesená [EUR] | DPH znížená prenesená [EUR] | Základňa DPH základná | Základňa DPH znížená | Základňa DPH zákl. prenesená | Základňa DPH zníž. prenesená | Základňa DPH nulová
| 1) Náklady z rozpočtov | [18 empty] | 0 | 0 | 5553.7893 | 0 | 0 | 0 | 0 | 0 | 0 | 0 | 0 | 0 | D | 0 | ###NOIMPORT### | IMPORT | {7e144fda-edeb-4333-b58d-b2a99cb47e8a} | {00000000-0000-0000-0000-000000000000}
/ |  | 1 |  |  |  | Zateplenie obvodového plášťa | [13 empty] | 0 | 0 | 1767.3982 | 0 | 0 | 0 | 0 | 0 | 0 | 0 | 0 | 0 |  | 1 |  | IMPORT | {a68b645e-486f-4275-8434-2ecf10063233} | {7e144fda-edeb-4333-b58d-b2a99cb47e8a}
/ |  | 2 |  |  |  | Zateplenie strešného plášťa | [13 empty] | 0 | 0 | 652.4531 | 0 | 0 | 0 | 0 | 0 | 0 | 0 | 0 | 0 |  | 1 |  | IMPORT | {6f143fd6-6ef6-43e4-ac28-3fb6e0cc7a12} | {7e144fda-edeb-4333-b58d-b2a99cb47e8a}
/ |  | 3 |  |  |  | Výmena otvorových výplní | [13 empty] | 0 | 0 | 422.9163 | 0 | 0 | 0 | 0 | 0 | 0 | 0 | 0 | 0 |  | 1 |  | IMPORT | {5bf9d6fb-73e8-44cf-b5d7-e1cfe4225b74} | {7e144fda-edeb-4333-b58d-b2a99cb47e8a}
/ |  | 4 |  |  |  | Vykurovanie | [13 empty] | 0 | 0 | 0 | 0 | 0 | 0 | 0 | 0 | 0 | 0 | 0 | 0 |  | 1 |  | IMPORT | {4ed23210-1a71-4c5f-a90d-081c1bf78c2d} | {7e144fda-edeb-4333-b58d-b2a99cb47e8a}
/ |  | 5 |  |  |  | Výmena svietidiel | [13 empty] | 0 | 0 | 0 | 0 | 0 | 0 | 0 | 0 | 0 | 0 | 0 | 0 |  | 1 |  | IMPORT | {4ed23210-1a71-4c5f-a90d-081c1bf78c2d} | {7e144fda-edeb-4333-b58d-b2a99cb47e8a}
/ |  | 6 |  |  |  | Vzduchotechnika | [13 empty] | 0 | 0 | Nh celkom [h] | 0 | 0 | 0 | 0 | 0 | 0 | 0 | 0 | 0 |  | 1 |  | IMPORT | {4ed23210-1a71-4c5f-a90d-081c1bf78c2d} | {7e144fda-edeb-4333-b58d-b2a99cb47e8a}
/ |  | 7 |  |  |  | Ostatné - oprávnený náklad | [13 empty] | 0 | 0 | 2711.0218 | 0 | 0 | 0 | 0 | 0 | 0 | 0 | 0 | 0 |  | 1 |  | IMPORT | {4ed23210-1a71-4c5f-a90d-081c1bf78c2d} | {7e144fda-edeb-4333-b58d-b2a99cb47e8a}
| 2) Ostatné náklady zo súhrnného listu | [12 empty] | 0 |  |  |  | 0 |  | Percent. zadanie [% nákladov rozpočtu] | Zaradenie nákladov | DPH | DPH [EUR]
| Celkové náklady za stavbu 1) + 2) | [12 empty] | 0 |  |  |  | 0

## 01 - Zateplenie obvodovéh...
| Hárok obsahuje: |  | 1) Krycí list rozpočtu |  | 2) Rekapitulácia rozpočtu |  |  | 3) Rozpočet |  |  | Späť na hárok: | Rekapitulácia stavby
optimalizované pre tlač zostáv vo formáte A4 - na výšku | [11 empty] | >> skryté stĺpce << | [11 empty] | {a68b645e-486f-4275-8434-2ecf10063233}
0
KRYCÍ LIST ROZPOČTU | [12 empty] | v --- nižšie sa nachádzajú doplnkové a pomocné údaje k zostavám --- v | [10 empty] | False
| Stavba: |  | Zníženie energetickej náročnosti obecného úradu v obci Krásna Ves
| Objekt: |  | 01 - Zateplenie obvodového plášťa
| JKSO: | [7 empty] | KS:
| Miesto: |  | Krásna Ves, parcela č. 155 | [5 empty] | Dátum: |  | 2020-10-28
| Objednávateľ: | [7 empty] | IČO:
|  | Obec Krásna Ves | [6 empty] | IČO DPH:
| Zhotoviteľ: | [7 empty] | IČO:
IČO DPH:
| Projektant: | [7 empty] | IČO: |  | 36555924
|  | FK Real s.r.o. | [6 empty] | IČO DPH:
| Spracovateľ: | [7 empty] | IČO:
IČO DPH:
Poznámka:
| Náklady z rozpočtu | [7 empty] | 0
| Ostatné náklady | [7 empty] | 0
| Cena bez DPH | [7 empty] | 0
| DPH | základná | 20% | z | 0 |  |  |  | 0
|  | znížená | 20% | z
|  | zákl. prenesená | 20% | z | 0 |  |  |  | 0
|  | zníž. prenesená | 20% | z | 0 |  |  |  | 0
|  | nulová | 0% | z | 0 |  |  |  | 0
| Cena s DPH |  |  | v | EUR |  |  | 0
| Projektant |  |  |  |  | Spracovateľ
| Dátum a podpis: |  |  | Pečiatka |  | Dátum a podpis: |  |  |  | Pečiatka
| Objednávateľ |  |  |  |  | Zhotoviteľ
| Dátum a podpis: |  |  | Pečiatka |  | Dátum a podpis: |  |  |  | Pečiatka
REKAPITULÁCIA ROZPOČTU
Stavba: |  |  | Zníženie energetickej náročnosti obecného úradu v obci Krásna Ves
Objekt: |  |  | 01 - Zateplenie obvodového plášťa
Miesto: |  |  | Krásna Ves, parcela č. 155 |  |  |  | Dátum: |  | 2020-10-28
Objednávateľ: |  |  | Obec Krásna Ves |  |  |  | Projektant: |  | FK Real s.r.o.
Zhotoviteľ: | [6 empty] | Spracovateľ:
Kód - Popis | [9 empty] | Cena celkom [EUR]
1) Náklady z rozpočtu | [9 empty] | 0 | [14 empty] | -1
| HSV - Práce a dodávky HSV | [8 empty] | 0
| 6 - Úpravy povrchov, podlahy, osadenie | [8 empty] | 0
| 9 - Ostatné konštrukcie a práce-búranie | [8 empty] | 0
| 99 - Presun hmôt HSV | [8 empty] | 0
| PSV - Práce a dodávky PSV | [8 empty] | 0
| 711 - Izolácie proti vode a vlhkosti | [8 empty] | 0
| 713 - Izolácie tepelné | [8 empty] | 0
| 762 - Konštrukcie tesárske | [8 empty] | 0
| 764 - Konštrukcie klampiarske | [8 empty] | 0
| 766 - Konštrukcie stolárske | [8 empty] | 0
| 767 - Konštrukcie doplnkové kovové | [8 empty] | 0
| 783 - Dokončovacie práce - nátery | [8 empty] | 0
| HZS - Hodinové zúčtovacie sadzby | [8 empty] | 0
2) Ostatné náklady | [9 empty] | 0 |  |  |  | DPH
Celkové náklady za stavbu 1) + 2) | [7 empty] | 0
ROZPOČET
Stavba: |  |  | Zníženie energetickej náročnosti obecného úradu v obci Krásna Ves
Objekt: |  |  | 01 - Zateplenie obvodového plášťa
Miesto: |  |  | Krásna Ves, parcela č. 155 |  |  |  | Dátum: |  | 2020-10-28
Objednávateľ: |  |  | Obec Krásna Ves |  |  |  | Projektant: |  | FK Real s.r.o.
Zhotoviteľ: | [6 empty] | Spracovateľ:
PČ | Typ | Kód | Popis |  |  | MJ | Množstvo | J.cena [EUR] |  | Cena celkom [EUR] |  |  | Poznámka | DPH | J. Nh [h] | Nh celkom [h] | J. hmotnosť [t] | Hmotnosť celkom [t] | J. suť [t] | Suť Celkom [t]
Náklady z rozpočtu | [15 empty] | 1767.3982 |  | 92.5579 |  | 3.764 |  |  |  | D | -1 | [7 empty] | 0
| HSV - Práce a dodávky HSV | [14 empty] | 1635.1436 |  | 90.3572 |  | 3.762 |  |  | 1 | D | 0 | ROZPOCET | [6 empty] | 0
| 6 - Úpravy povrchov, podlahy, osadenie | [14 empty] | 1043.0086 |  | 39.7727 |  | 0 |  |  | 1 | D | 1 | ROZPOCET | [6 empty] | 0
1 | K | 620991121 | Zakrývanie výplní vonkajších otvorov s rámami a zárubňami, zábradlí, oplechovania, atď. zhotovené z lešenia akýmkoľvek spôsobom |  |  | m2 | 121.617 | [6 empty] | znížená | 0.082 | 9.9726 | 0.00019 | 0.023107 | 0 | 0 | 1.365 | 1.1416 | 4 | K | 2 | ROZPOCET | 0 | 0 | 0 | 0 | 0 | 2 | 0 | 4 | -1892240272
2 | K | 622422121 | Oprava vonkajších omietok vápenných a vápenocem. stupeň členitosti Ia II -10% štukových |  |  | m2 | 752.394 | [6 empty] | znížená | 0.151 | 113.6115 | 0.02141 | 16.1088 | 0 | 0 | 2.947 | 1.1416 | 4 | K | 2 | ROZPOCET | 0 | 0 | 0 | 0 | 0 | 2 | 0 | 4 | -18707380
3 | K | 622460121 | Príprava vonkajšieho podkladu stien penetráciou základnou |  |  | m2 | 667.182 | [6 empty] | znížená | 0.092 | 61.3807 | 0.00136 | 0.90737 | 0 | 0 | 2.277 | 1.1416 | 4 | K | 2 | ROZPOCET | 0 | 0 | 0 | 0 | 0 | 2 | 0 | 4 | 1908558743
4 | K | 622464221 | Vonkajšia omietka stien tenkovrstvová silikátová, hr. 1,5 mm |  |  | m2 | 667.182 | [6 empty] | znížená | 0.359 | 239.5183 | 0.0029 | 1.9348 | 0 | 0 | 11.627 | 1.1416 | 4 | K | 2 | ROZPOCET | 0 | 0 | 0 | 0 | 0 | 2 | 0 | 4 | 1832058839
5 | K | 625251331 | Kontaktný zatepľovací systém hr. 40 mm - minerálne riešenie, vr. líšt |  |  | m2 | 25.615 | [6 empty] | znížená | 0.915 | 23.4377 | 0.01976 | 0.50615 | 0 | 0 | 36.57 | 1.1416 | 4 | K | 2 | ROZPOCET | 0 | 0 | 0 | 0 | 0 | 2 | 0 | 4 | -239819950
6 | K | 625251335 | Kontaktný zatepľovací systém hr. 80 mm - minerálne riešenie, vr. líšt |  |  | m2 | 34.751 | [6 empty] | znížená | 0.917 | 31.8667 | 0.02517 | 0.87468 | 0 | 0 | 42.906 | 1.1416 | 4 | K | 2 | ROZPOCET | 0 | 0 | 0 | 0 | 0 | 2 | 0 | 4 | -2119246228
7 | K | 625251340 | Kontaktný zatepľovací systém hr. 160 mm - minerálne riešenie, vr. líšt |  |  | m2 | 520.288 | [6 empty] | znížená | 0.922 | 479.7055 | 0.03489 | 18.1528 | 0 | 0 | 59.174 | 1.1416 | 4 | K | 2 | ROZPOCET | 0 | 0 | 0 | 0 | 0 | 2 | 0 | 4 | 1980533478
8 | K | 625251372 | Kontaktný zatepľovací systém ostenia hr. 30 mm - minerálne riešenie, vr. líšt |  |  | m2 | 33.769 | [6 empty] | znížená | 1.329 | 44.879 | 0.01863 | 0.62912 | 0 | 0 | 39.347 | 1.1416 | 4 | K | 2 | ROZPOCET | 0 | 0 | 0 | 0 | 0 | 2 | 0 | 4 | -592302005
9 | K | 625251386 | Kontaktný zatepľovací systém hr. 120 mm - riešenie pre sokel (XPS), vr. líšt |  |  | m2 | 48.722 | [6 empty] | znížená | 0.793 | 38.6365 | 0.01305 | 0.63582 | 0 | 0 | 43.713 | 1.1416 | 4 | K | 2 | ROZPOCET | 0 | 0 | 0 | 0 | 0 | 2 | 0 | 4 | -678836248
| 9 - Ostatné konštrukcie a práce-búranie | [14 empty] | 369.5857 |  | 50.5845 |  | 3.762 |  | 1.1416 | 1 | D | 1 | ROZPOCET | [6 empty] | 0
10 | K | 941941041 | Montáž lešenia ľahkého pracovného radového s podlahami šírky nad 1,00 do 1,20 m, výšky do 10 m |  |  | m2 | 982.412 | [6 empty] | znížená | 0.146 | 143.4322 | 0.02572 | 25.2676 | 0 | 0 | 2.109 | 1.1416 | 4 | K | 2 | ROZPOCET | 0 | 0 | 0 | 0 | 0 | 2 | 0 | 4 | -1912727217
11 | K | 941941295 | Príplatok za prvý a každý ďalší týždeň použitia lešenia ľahkého pracovného radového s podlahami šírky nad 1,00 do 1,20 m, výšky do 10 m |  |  | m2 | 1964.824 | [6 empty] | znížená | 0.006 | 11.7889 | 0 | 0 | 0 | 0 | 0.424 | 1.1416 | 4 | K | 2 | ROZPOCET | 0 | 0 | 0 | 0 | 0 | 2 | 0 | 4 | -611114604
12 | K | 941941841 | Demontáž lešenia ľahkého pracovného radového s podlahami šírky nad 1,00 do 1,20 m, výšky do 10 m |  |  | m2 | 982.412 | [6 empty] | znížená | 0.104 | 102.1708 | 0.02572 | 25.2676 | 0 | 0 | 1.373 | 1.1416 | 4 | K | 2 | ROZPOCET | 0 | 0 | 0 | 0 | 0 | 2 | 0 | 4 | 2141585965
13 | K | 944944103 | Ochranná sieť na boku lešenia |  |  | m2 | 982.412 | [6 empty] | znížená | 0.04013 | 39.4242 | 5e-05 | 0.049121 | 0 | 0 | 1.45 | 1.1416 | 4 | K | 2 | ROZPOCET | 0 | 0 | 0 | 0 | 0 | 2 | 0 | 4 | 1991765043
14 | K | 944944803 | Demontáž ochrannej siete na boku lešenia |  |  | m2 | 982.412 | [6 empty] | znížená | 0.04 | 39.2965 | 0 | 0 | 0 | 0 | 0.528 | 1.1416 | 4 | K | 2 | ROZPOCET | 0 | 0 | 0 | 0 | 0 | 2 | 0 | 4 | -1409264177
15 | K | 953947959 | Montáž hranatej mriežky |  |  | ks | 2 | [6 empty] | znížená | 0.083 | 0.166 | 4e-05 | 8e-05 | 0 | 0 | 2.083 | 1.1416 | 4 | K | 2 | ROZPOCET | 0 | 0 | 0 | 0 | 0 | 2 | 0 | 4 | 1484643229
16 | M | 5530000K4 | Nerezová mriežka 300x300 mm, sieťka proti hmyzu, koplet podľa PD pol.K4 |  |  |  | 2 | [6 empty] | znížená | 0 | 0 | 0 | 0 | 0 | 0 | 21.65 | 1.1416 | 8 | M | 2 | ROZPOCET | 0 | 0 | 0 | 0 | 0 | 2 | 0 | 4 | 1337136492
17 | K | 978015221 | Otlčenie omietok vonkajších priečelí jednoduchých, s vyškriabaním škár, očistením muriva, v rozsahu do 10 %, -0,00500t |  |  | m2 | 752.394 | [6 empty] | znížená | 0.02 | 15.0479 | 0 | 0 | 0.005 | 3.762 | 0.185 | 1.1416 | 4 | K | 2 | ROZPOCET | 0 | 0 | 0 | 0 | 0 | 2 | 0 | 4 | -1784372688
18 | K | 979011111 | Zvislá doprava sutiny a vybúraných hmôt za prvé podlažie nad alebo pod základným podlažím |  |  | t | 3.764 | [6 empty] | znížená | 0.882 | 3.3198 | 0 | 0 | 0 | 0 | 8.364 | 1.1416 | 4 | K | 2 | ROZPOCET | 0 | 0 | 0 | 0 | 0 | 2 | 0 | 4 | -1195091135
19 | K | 979011121 | Zvislá doprava sutiny a vybúraných hmôt za každé ďalšie podlažie |  |  | t | 3.764 | [6 empty] | znížená | 0.618 | 2.3262 | 0 | 0 | 0 | 0 | 5.858 | 1.1416 | 4 | K | 2 | ROZPOCET | 0 | 0 | 0 | 0 | 0 | 2 | 0 | 4 | 1643528295
20 | K | 979081111 | Odvoz sutiny a vybúraných hmôt na skládku do 1 km |  |  | t | 3.764 | [6 empty] | znížená | 0.598 | 2.2509 | 0 | 0 | 0 | 0 | 11.776 | 1.1416 | 4 | K | 2 | ROZPOCET | 0 | 0 | 0 | 0 | 0 | 2 | 0 | 4 | 200512220
21 | K | 979081121 | Odvoz sutiny a vybúraných hmôt na skládku za každý ďalší 1 km |  |  | t | 33.876 | [6 empty] | znížená | 0.007 | 0.23713 | 0 | 0 | 0 | 0 | 0.394 | 1.1416 | 4 | K | 2 | ROZPOCET | 0 | 0 | 0 | 0 | 0 | 2 | 0 | 4 | 1995862698
22 | K | 979082111 | Vnútrostavenisková doprava sutiny a vybúraných hmôt do 10 m |  |  | t | 3.764 | [6 empty] | znížená | 0.89 | 3.35 | 0 | 0 | 0 | 0 | 8.439 | 1.1416 | 4 | K | 2 | ROZPOCET | 0 | 0 | 0 | 0 | 0 | 2 | 0 | 4 | 702057807
23 | K | 979082121 | Vnútrostavenisková doprava sutiny a vybúraných hmôt za každých ďalších 5 m |  |  | t | 67.752 | [6 empty] | znížená | 0.1 | 6.7752 | 0 | 0 | 0 | 0 | 0.948 | 1.1416 | 4 | K | 2 | ROZPOCET | 0 | 0 | 0 | 0 | 0 | 2 | 0 | 4 | -311109844
24 | K | 979089012 | Poplatok za skladovanie |  |  | t | 3.764 | [6 empty] | znížená | 0 | 0 | 0 | 0 | 0 | 0 | 21.6 | 1.1416 | 4 | K | 2 | ROZPOCET | 0 | 0 | 0 | 0 | 0 | 2 | 0 | 4 | -1255829742
| 99 - Presun hmôt HSV | [14 empty] | 222.5493 |  | 0 |  | 0 |  | 1.1416 | 1 | D | 1 | ROZPOCET | [6 empty] | 0
25 | K | 999281111 | Presun hmôt pre opravy a údržbu objektov vrátane vonkajších plášťov výšky do 25 m |  |  | t | 90.357 | [6 empty] | znížená | 2.463 | 222.5493 | 0 | 0 | 0 | 0 | 31.452 | 1.1416 | 4 | K | 2 | ROZPOCET | 0 | 0 | 0 | 0 | 0 | 2 | 0 | 4 | 204675012
| PSV - Práce a dodávky PSV | [14 empty] | 123.5346 |  | 2.2008 |  | 0.002 |  | 1.1416 | 2 | D | 0 | ROZPOCET | [6 empty] | 0
| 711 - Izolácie proti vode a vlhkosti | [14 empty] | 49.7423 |  | 1.0495 |  | 0 |  | 1.1416 | 2 | D | 1 | ROZPOCET | [6 empty] | 0
26 | K | 711112001 | Zhotovenie izolácie proti zemnej vlhkosti zvislá penetračným náterom za studena |  |  | m2 | 136.946 | [6 empty] | znížená | 0.01603 | 2.1952 | 0 | 0 | 0 | 0 | 0.23 | 1.1416 | 16 | K | 2 | ROZPOCET | 0 | 0 | 0 | 0 | 0 | 2 | 0 | 16 | 201528124
27 | M | 1116315000 | Lak asfaltový ALP-PENETRAL v sudoch |  |  | t | 0.048 | [6 empty] | znížená | 0 | 0 | 1 | 0.048 | 0 | 0 | 1939.783 | 1.1416 | 32 | M | 2 | ROZPOCET | 0 | 0 | 0 | 0 | 0 | 2 | 0 | 16 | -2131116992
28 | K | 711132107 | Zhotovenie izolácie proti zemnej vlhkosti nopovou fóloiu položenou voľne na ploche zvislej |  |  | m2 | 96.291 | [6 empty] | znížená | 0.16524 | 15.9111 | 8e-05 | 0.0077033 | 0 | 0 | 2.673 | 1.1416 | 16 | K | 2 | ROZPOCET | 0 | 0 | 0 | 0 | 0 | 2 | 0 | 16 | -346513147
29 | M | 628800064 | Nopová fólia |  |  | m2 | 110.735 | [6 empty] | znížená | 0 | 0 | 0.002 | 0.22147 | 0 | 0 | 2.041 | 1.1416 | 32 | M | 2 | ROZPOCET | 0 | 0 | 0 | 0 | 0 | 2 | 0 | 16 | -529138427
30 | K | 711142559 | Zhotovenie izolácie proti zemnej vlhkosti a tlakovej vode zvislá NAIP pritavením |  |  | m2 | 136.946 | [6 empty] | znížená | 0.23101 | 31.6359 | 0.00054 | 0.073951 | 0 | 0 | 3.766 | 1.1416 | 16 | K | 2 | ROZPOCET | 0 | 0 | 0 | 0 | 0 | 2 | 0 | 16 | -600408920
31 | M | 6283221000 | Asfaltovaný pás pre spodné vrstvy hydroizolačných systémov HYDROBIT V 60 S 35 |  |  | m2 | 164.335 | [6 empty] | znížená | 0 | 0 | 0.00425 | 0.69842 | 0 | 0 | 2.928 | 1.1416 | 32 | M | 2 | ROZPOCET | 0 | 0 | 0 | 0 | 0 | 2 | 0 | 16 | -1856074696
32 | K | 998711202 | Presun hmôt pre izoláciu proti vode v objektoch výšky nad 6 do 12 m |  |  | % | [7 empty] | znížená | 0 | 0 | 0 | 0 | 0 | 0 | 2.65 | 1.1416 | 16 | K | 2 | ROZPOCET | 0 | 0 | 0 | 0 | 0 | 2 | 0 | 16 | -118564518
| 713 - Izolácie tepelné | [14 empty] | 15.6137 |  | 0.79297 |  | 0 |  | 1.1416 | 2 | D | 1 | ROZPOCET | [6 empty] | 0
33 | K | 713132132 | Montáž tepelnej izolácie stien polystyrénom, celoplošným prilepením |  |  | m2 | 2.936 | [6 empty] | znížená | 0.23125 | 0.67896 | 0.005 | 0.01468 | 0 | 0 | 5.032 | 1.1416 | 16 | K | 2 | ROZPOCET | 0 | 0 | 0 | 0 | 0 | 2 | 0 | 16 | -966282538
34 | M | 2837650080 | Extrudovaný polystyrén - XPS hrúbka 140 mm |  |  | m2 | 2.995 | [6 empty] | znížená | 0 | 0 | 0.0042 | 0.012579 | 0 | 0 | 31.193 | 1.1416 | 32 | M | 2 | ROZPOCET | 0 | 0 | 0 | 0 | 0 | 2 | 0 | 16 | 1542077060
35 | K | 713132211 | Montáž tepelnej izolácie podzemných stien a základov xps celoplošným prilepením |  |  | m2 | 96.291 | [6 empty] | znížená | 0.1551 | 14.9347 | 0.00428 | 0.41213 | 0 | 0 | 3.962 | 1.1416 | 16 | K | 2 | ROZPOCET | 0 | 0 | 0 | 0 | 0 | 2 | 0 | 16 | -87995648
36 | M | 2837650070 | Extrudovaný polystyrén - XPS hrúbka 120 mm |  |  | m2 | 98.217 | [6 empty] | znížená | 0 | 0 | 0.0036 | 0.35358 | 0 | 0 | 26.737 | 1.1416 | 32 | M | 2 | ROZPOCET | 0 | 0 | 0 | 0 | 0 | 2 | 0 | 16 | 945809511
37 | K | 998713202 | Presun hmôt pre izolácie tepelné v objektoch výšky nad 6 m do 12 m |  |  | % | [7 empty] | znížená | 0 | 0 | 0 | 0 | 0 | 0 | 1.4 | 1.1416 | 16 | K | 2 | ROZPOCET | 0 | 0 | 0 | 0 | 0 | 2 | 0 | 16 | -889167059
| 762 - Konštrukcie tesárske | [14 empty] | 7.1972 |  | 0.35256 |  | 0 |  | 1.1416 | 2 | D | 1 | ROZPOCET | [6 empty] | 0
38 | K | 762431305 | Obloženie stien z dosiek OSB skrutkovaných na zraz hr. dosky 22 mm |  |  | m2 | 33.304 | [6 empty] | znížená | 0.216 | 7.1937 | 0.01031 | 0.34336 | 0 | 0 | 11.643 | 1.1416 | 16 | K | 2 | ROZPOCET | 0 | 0 | 0 | 0 | 0 | 2 | 0 | 16 | 1997487958
39 | K | 762595000 | Zakrytie kanálov - spojovacie a ochranné prostriedky - klince, skrutky |  |  | m3 | 3.55 | [6 empty] | znížená | 0.001 | 0.00355 | 0.00259 | 0.0091945 | 0 | 0 | 2.794 | 1.1416 | 16 | K | 2 | ROZPOCET | 0 | 0 | 0 | 0 | 0 | 2 | 0 | 16 | -1193568718
40 | K | 998762202 | Presun hmôt pre konštrukcie tesárske v objektoch výšky do 12 m |  |  | % | [7 empty] | znížená | 0 | 0 | 0 | 0 | 0 | 0 | 4.5 | 1.1416 | 16 | K | 2 | ROZPOCET | 0 | 0 | 0 | 0 | 0 | 2 | 0 | 16 | -315870682
| 764 - Konštrukcie klampiarske | [14 empty] | 2.4375 |  | 0.003465 |  | 0 |  | 1.1416 | 2 | D | 1 | ROZPOCET | [6 empty] | 0
41 | K | 764430709 | Oplechovanie ukončenie vetranej fasády z hliníkového farebného Al plechu, š. 70+65 mm |  |  | m | 3.5 | [6 empty] | znížená | 0.69644 | 2.4375 | 0.00099 | 0.003465 | 0 | 0 | 12.726 | 1.1416 | 16 | K | 2 | ROZPOCET | 0 | 0 | 0 | 0 | 0 | 2 | 0 | 16 | -1489076506
42 | K | 998764202 | Presun hmôt pre konštrukcie klampiarske v objektoch výšky nad 6 do 12 m |  |  | % | [7 empty] | znížená | 0 | 0 | 0 | 0 | 0 | 0 | 1.9 | 1.1416 | 16 | K | 2 | ROZPOCET | 0 | 0 | 0 | 0 | 0 | 2 | 0 | 16 | -1149303493
| 766 - Konštrukcie stolárske | [14 empty] | 47.5569 |  | 0.0016898 |  | 0 |  | 1.1416 | 2 | D | 1 | ROZPOCET | [6 empty] | 0
43 | K | 766411100 | Montáž a dodávka fasádneho obkladu z cementovláknitých dosiek hr. 8 mm s povrchovou úpravou, komplet skladba podľa PD, pol.ZS6 |  |  | m2 | 56.325 | [6 empty] | znížená | 0.84433 | 47.5569 | 3e-05 | 0.0016898 | 0 | 0 | 176.1 | 1.1416 | 16 | K | 2 | ROZPOCET | 0 | 0 | 0 | 0 | 0 | 2 | 0 | 16 | 1787044639
44 | K | 998766202 | Presun hmot pre konštrukcie stolárske v objektoch výšky nad 6 do 12 m |  |  | % | [7 empty] | znížená | 0 | 0 | 0 | 0 | 0 | 0 | 0.8 | 1.1416 | 16 | K | 2 | ROZPOCET | 0 | 0 | 0 | 0 | 0 | 2 | 0 | 16 | -2020086031
| 767 - Konštrukcie doplnkové kovové | [14 empty] | 0.398 |  | 0 |  | 0.002 |  | 1.1416 | 2 | D | 1 | ROZPOCET | [6 empty] | 0
45 | K | 767584811 | Demontáž fasádnej mriežky, -0,00100t |  |  | ks | 2 | [6 empty] | znížená | 0.199 | 0.398 | 0 | 0 | 0.001 | 0.002 | 2.398 | 1.1416 | 16 | K | 2 | ROZPOCET | 0 | 0 | 0 | 0 | 0 | 2 | 0 | 16 | 1420605649
46 | K | 998767202 | Presun hmôt pre kovové stavebné doplnkové konštrukcie v objektoch výšky nad 6 do 12 m |  |  | % | [7 empty] | znížená | 0 | 0 | 0 | 0 | 0 | 0 | 1.1 | 1.1416 | 16 | K | 2 | ROZPOCET | 0 | 0 | 0 | 0 | 0 | 2 | 0 | 16 | 1532980941
| 783 - Dokončovacie práce - nátery | [14 empty] | 0.58896 |  | 0.00054 |  | 0 |  | 1.1416 | 2 | D | 1 | ROZPOCET | [6 empty] | 0
47 | K | 783425150 | Nátery kov.potr.a armatúr syntetické potrubie do DN 100 mm dvojnásobné so základným náterom |  |  | m | 6 | [6 empty] | znížená | 0.09816 | 0.58896 | 9e-05 | 0.00054 | 0 | 0 | 1.713 | 1.1416 | 16 | K | 2 | ROZPOCET | 0 | 0 | 0 | 0 | 0 | 2 | 0 | 16 | 745432217
| HZS - Hodinové zúčtovacie sadzby | [14 empty] | 8.72 |  | 0 |  | 0 |  | 1.1416 | 4 | D | 0 | ROZPOCET | [6 empty] | 0
48 | K | HZS000212 | Demontáž a opätovná montáž VZT jednotky po zateplení fasády |  |  | hod | 8 | [6 empty] | znížená | 1.09 | 8.72 | 0 | 0 | 0 | 0 | 15.222 | 1.1416 | 512 | K | 1 | ROZPOCET | 0 | 0 | 0 | 0 | 0 | 2 | 0 | 512 | 1020476135

## 02 - Zateplenie strešného...
| Hárok obsahuje: |  | 1) Krycí list rozpočtu |  | 2) Rekapitulácia rozpočtu |  |  | 3) Rozpočet |  |  | Späť na hárok: | Rekapitulácia stavby
optimalizované pre tlač zostáv vo formáte A4 - na výšku | [11 empty] | >> skryté stĺpce << | [11 empty] | {6f143fd6-6ef6-43e4-ac28-3fb6e0cc7a12}
0
KRYCÍ LIST ROZPOČTU | [12 empty] | v --- nižšie sa nachádzajú doplnkové a pomocné údaje k zostavám --- v | [10 empty] | False
| Stavba: |  | Zníženie energetickej náročnosti obecného úradu v obci Krásna Ves
| Objekt: |  | 02 - Zateplenie strešného plášťa
| JKSO: | [7 empty] | KS:
| Miesto: |  | Krásna Ves, parcela č. 155 | [5 empty] | Dátum: |  | 2020-10-28
| Objednávateľ: | [7 empty] | IČO:
|  | Obec Krásna Ves | [6 empty] | IČO DPH:
| Zhotoviteľ: | [7 empty] | IČO:
IČO DPH:
| Projektant: | [7 empty] | IČO: |  | 36555924
|  | FK Real s.r.o. | [6 empty] | IČO DPH:
| Spracovateľ: | [7 empty] | IČO:
IČO DPH:
Poznámka:
| Náklady z rozpočtu | [7 empty] | 0
| Ostatné náklady | [7 empty] | 0
| Cena bez DPH | [7 empty] | 0
| DPH | základná | 20% | z | 0 |  |  |  | 0
|  | znížená | 20% | z
|  | zákl. prenesená | 20% | z | 0 |  |  |  | 0
|  | zníž. prenesená | 20% | z | 0 |  |  |  | 0
|  | nulová | 0% | z | 0 |  |  |  | 0
| Cena s DPH |  |  | v | EUR |  |  | 0
| Projektant |  |  |  |  | Spracovateľ
| Dátum a podpis: |  |  | Pečiatka |  | Dátum a podpis: |  |  |  | Pečiatka
| Objednávateľ |  |  |  |  | Zhotoviteľ
| Dátum a podpis: |  |  | Pečiatka |  | Dátum a podpis: |  |  |  | Pečiatka
REKAPITULÁCIA ROZPOČTU
Stavba: |  |  | Zníženie energetickej náročnosti obecného úradu v obci Krásna Ves
Objekt: |  |  | 02 - Zateplenie strešného plášťa
Miesto: |  |  | Krásna Ves, parcela č. 155 |  |  |  | Dátum: |  | 2020-10-28
Objednávateľ: |  |  | Obec Krásna Ves |  |  |  | Projektant: |  | FK Real s.r.o.
Zhotoviteľ: | [6 empty] | Spracovateľ:
Kód - Popis | [9 empty] | Cena celkom [EUR]
1) Náklady z rozpočtu | [9 empty] | 0 | [14 empty] | -1
| HSV - Práce a dodávky HSV | [8 empty] | 0
| 3 - Zvislé a kompletné konštrukcie | [8 empty] | 0
| 9 - Ostatné konštrukcie a práce-búranie | [8 empty] | 0
| PSV - Práce a dodávky PSV | [8 empty] | 0
| 712 - Izolácie striech | [8 empty] | 0
| 713 - Izolácie tepelné | [8 empty] | 0
| 762 - Konštrukcie tesárske | [8 empty] | 0
| 764 - Konštrukcie klampiarske | [8 empty] | 0
| 783 - Dokončovacie práce - nátery | [8 empty] | 0
2) Ostatné náklady | [9 empty] | 0 |  |  |  | DPH
Celkové náklady za stavbu 1) + 2) | [7 empty] | 0
ROZPOČET
Stavba: |  |  | Zníženie energetickej náročnosti obecného úradu v obci Krásna Ves
Objekt: |  |  | 02 - Zateplenie strešného plášťa
Miesto: |  |  | Krásna Ves, parcela č. 155 |  |  |  | Dátum: |  | 2020-10-28
Objednávateľ: |  |  | Obec Krásna Ves |  |  |  | Projektant: |  | FK Real s.r.o.
Zhotoviteľ: | [6 empty] | Spracovateľ:
PČ | Typ | Kód | Popis |  |  | MJ | Množstvo | J.cena [EUR] |  | Cena celkom [EUR] |  |  | Poznámka | DPH | J. Nh [h] | Nh celkom [h] | J. hmotnosť [t] | Hmotnosť celkom [t] | J. suť [t] | Suť Celkom [t]
Náklady z rozpočtu | [15 empty] | 652.4531 |  | 12.6658 |  | 2.303 |  |  |  | D | -1 | [7 empty] | 0
| HSV - Práce a dodávky HSV | [14 empty] | 17.4829 |  | 1.8374 |  | 1.2166 |  |  | 1 | D | 0 | ROZPOCET | [6 empty] | 0
| 3 - Zvislé a kompletné konštrukcie | [14 empty] | 4.4754 |  | 1.8374 |  | 0 |  |  | 1 | D | 1 | ROZPOCET | [6 empty] | 0
1 | K | 311272124 | Murivo nosné (m3) z tvárnic YTONG hr. 300 mm P6-650 hladkých, na MVC a maltu YTONG (300x249x499) |  |  | m3 | 1.977 | [6 empty] | znížená | 2.2637 | 4.4754 | 0.92938 | 1.8374 | 0 | 0 | 188.109 | 1.1416 | 4 | K | 2 | ROZPOCET | 0 | 0 | 0 | 0 | 0 | 2 | 0 | 4 | 561456504
| 9 - Ostatné konštrukcie a práce-búranie | [14 empty] | 13.0075 |  | 0 |  | 1.2166 |  | 1.1416 | 1 | D | 1 | ROZPOCET | [6 empty] | 0
2 | K | 962032631 | Búranie komínov. muriva z tehál nad strechou na akúkoľvek maltu x, -1,63300t |  |  | m3 | 0.745 | [6 empty] | znížená | 2.464 | 1.8357 | 0 | 0 | 1.633 | 1.2166 | 27.245 | 1.1416 | 4 | K | 2 | ROZPOCET | 0 | 0 | 0 | 0 | 0 | 2 | 0 | 4 | 1772044369
3 | K | 979011111 | Zvislá doprava sutiny a vybúraných hmôt za prvé podlažie nad alebo pod základným podlažím |  |  | t | 2.303 | [6 empty] | znížená | 0.882 | 2.0312 | 0 | 0 | 0 | 0 | 8.364 | 1.1416 | 4 | K | 2 | ROZPOCET | 0 | 0 | 0 | 0 | 0 | 2 | 0 | 4 | 1182698671
4 | K | 979011121 | Zvislá doprava sutiny a vybúraných hmôt za každé ďalšie podlažie |  |  | t | 2.303 | [6 empty] | znížená | 0.618 | 1.4233 | 0 | 0 | 0 | 0 | 5.858 | 1.1416 | 4 | K | 2 | ROZPOCET | 0 | 0 | 0 | 0 | 0 | 2 | 0 | 4 | -457495058
5 | K | 979081111 | Odvoz sutiny a vybúraných hmôt na skládku do 1 km |  |  | t | 2.303 | [6 empty] | znížená | 0.598 | 1.3772 | 0 | 0 | 0 | 0 | 11.776 | 1.1416 | 4 | K | 2 | ROZPOCET | 0 | 0 | 0 | 0 | 0 | 2 | 0 | 4 | 963835504
6 | K | 979081121 | Odvoz sutiny a vybúraných hmôt na skládku za každý ďalší 1 km |  |  | t | 20.727 | [6 empty] | znížená | 0.007 | 0.14509 | 0 | 0 | 0 | 0 | 0.394 | 1.1416 | 4 | K | 2 | ROZPOCET | 0 | 0 | 0 | 0 | 0 | 2 | 0 | 4 | 688836480
7 | K | 979082111 | Vnútrostavenisková doprava sutiny a vybúraných hmôt do 10 m |  |  | t | 2.303 | [6 empty] | znížená | 0.89 | 2.0497 | 0 | 0 | 0 | 0 | 8.439 | 1.1416 | 4 | K | 2 | ROZPOCET | 0 | 0 | 0 | 0 | 0 | 2 | 0 | 4 | -877902134
8 | K | 979082121 | Vnútrostavenisková doprava sutiny a vybúraných hmôt za každých ďalších 5 m |  |  | t | 41.454 | [6 empty] | znížená | 0.1 | 4.1454 | 0 | 0 | 0 | 0 | 0.948 | 1.1416 | 4 | K | 2 | ROZPOCET | 0 | 0 | 0 | 0 | 0 | 2 | 0 | 4 | -829788547
9 | K | 979089012 | Poplatok za skladovanie |  |  | t | 2.303 | [6 empty] | znížená | 0 | 0 | 0 | 0 | 0 | 0 | 21.6 | 1.1416 | 4 | K | 2 | ROZPOCET | 0 | 0 | 0 | 0 | 0 | 2 | 0 | 4 | -370830297
| PSV - Práce a dodávky PSV | [14 empty] | 634.9701 |  | 10.8284 |  | 1.0864 |  | 1.1416 | 2 | D | 0 | ROZPOCET | [6 empty] | 0
| 712 - Izolácie striech | [14 empty] | 181.8726 |  | 0.51874 |  | 0 |  | 1.1416 | 2 | D | 1 | ROZPOCET | [6 empty] | 0
10 | K | 712290010 | Zhotovenie parozábrany pre strechy ploché do 10° |  |  | m2 | 571.954 | [6 empty] | znížená | 0.04 | 22.8782 | 0 | 0 | 0 | 0 | 0.689 | 1.1416 | 16 | K | 2 | ROZPOCET | 0 | 0 | 0 | 0 | 0 | 2 | 0 | 16 | 683607206
11 | M | 283299019 | Parozábrana, vr. pások |  |  | m2 | 657.747 | [6 empty] | znížená | 0 | 0 | 0.00019 | 0.12497 | 0 | 0 | 2.15 | 1.1416 | 32 | M | 2 | ROZPOCET | 0 | 0 | 0 | 0 | 0 | 2 | 0 | 16 | 557893526
12 | K | 712370040 | Povlaková TPO krytina striech plochých, hr. 1,5 mm + geotextília 300g/m2, komplet systém |  |  | m2 | 778 | [6 empty] | znížená | 0.163 | 126.814 | 0 | 0 | 0 | 0 | 25.85 | 1.1416 | 16 | K | 2 | ROZPOCET | 0 | 0 | 0 | 0 | 0 | 2 | 0 | 16 | 1115673134
13 | K | 712991040 | Montáž podkladnej konštrukcie z OSB dosiek atike šírky 411 - 620 mm pod klampiarske konštrukcie |  |  | m | 68.7 | [6 empty] | znížená | 0.46842 | 32.1805 | 3e-05 | 0.002061 | 0 | 0 | 7.368 | 1.1416 | 16 | K | 2 | ROZPOCET | 0 | 0 | 0 | 0 | 0 | 2 | 0 | 16 | 948004504
14 | M | 6072624800 | Doska OSB 3 hr. 22 mm, vr. kotvenia |  |  | m2 | 40.466 | [6 empty] | znížená | 0 | 0 | 0.00968 | 0.39171 | 0 | 0 | 12.177 | 1.1416 | 32 | M | 2 | ROZPOCET | 0 | 0 | 0 | 0 | 0 | 2 | 0 | 16 | 394775858
15 | K | 998712202 | Presun hmôt pre izoláciu povlakovej krytiny v objektoch výšky nad 6 do 12 m |  |  | % | [7 empty] | znížená | 0 | 0 | 0 | 0 | 0 | 0 | 2.75 | 1.1416 | 16 | K | 2 | ROZPOCET | 0 | 0 | 0 | 0 | 0 | 2 | 0 | 16 | 1431212453
| 713 - Izolácie tepelné | [14 empty] | 102.753 |  | 5.8212 |  | 0 |  | 1.1416 | 2 | D | 1 | ROZPOCET | [6 empty] | 0
16 | K | 713132132 | Montáž tepelnej izolácie stien polystyrénom, celoplošným prilepením |  |  | m2 | 24.767 | [6 empty] | znížená | 0.231 | 5.7212 | 0.005 | 0.12384 | 0 | 0 | 5.032 | 1.1416 | 16 | K | 2 | ROZPOCET | 0 | 0 | 0 | 0 | 0 | 2 | 0 | 16 | 717525977
17 | M | 2837650040 | Extrudovaný polystyrén - XPS hrúbka 60 mm |  |  | m2 | 4.905 | [6 empty] | znížená | 0 | 0 | 0.0018 | 0.008829 | 0 | 0 | 13.368 | 1.1416 | 32 | M | 2 | ROZPOCET | 0 | 0 | 0 | 0 | 0 | 2 | 0 | 16 | 750973355
18 | M | 2837650080 | Extrudovaný polystyrén - XPS hrúbka 140 mm |  |  | m2 | 19.862 | [6 empty] | znížená | 0 | 0 | 0.0042 | 0.08342 | 0 | 0 | 31.193 | 1.1416 | 32 | M | 2 | ROZPOCET | 0 | 0 | 0 | 0 | 0 | 2 | 0 | 16 | -2083269641
19 | K | 713141155 | Montáž TI striech plochých do 10° minerálnou vlnou, rozloženej v jednej vrstve, prikotvením |  |  | m2 | 14.594 | [6 empty] | znížená | 0.23985 | 3.5004 | 0.00012 | 0.0017513 | 0 | 0 | 5.989 | 1.1416 | 16 | K | 2 | ROZPOCET | 0 | 0 | 0 | 0 | 0 | 2 | 0 | 16 | 1126087042
20 | M | 631415359 | Tepelná izolácia pre pochôdznu plochú strechu, minerálna izolácia - doska hr. 80 mm |  |  | m2 | 12.898 | [6 empty] | znížená | 0 | 0 | 0.0048 | 0.06191 | 0 | 0 | 21.62 | 1.1416 | 32 | M | 2 | ROZPOCET | 0 | 0 | 0 | 0 | 0 | 2 | 0 | 16 | 972988758
21 | K | 713141250 | Montáž tepelnej izolácie striech plochých do 10° minerálnou vlnou, dvojvrstvová kladenými voľne |  |  | m2 | 1.949 | [6 empty] | znížená | 0.12084 | 0.23552 | 0 | 0 | 0 | 0 | 1.739 | 1.1416 | 16 | K | 2 | ROZPOCET | 0 | 0 | 0 | 0 | 0 | 2 | 0 | 16 | 1591233496
22 | M | 631415360 | Tepelná izolácia pre pochôdznu plochú strechu, minerálna izolácia - doska hr. 100 mm |  |  | m2 | 3.976 | [6 empty] | znížená | 0 | 0 | 0.0048 | 0.019085 | 0 | 0 | 25.77 | 1.1416 | 32 | M | 2 | ROZPOCET | 0 | 0 | 0 | 0 | 0 | 2 | 0 | 16 | 217576537
23 | M | 631415361 | Tepelná izolácia pre pochôdznu plochú strechu, minerálna izolácia - doska hr. 120 mm |  |  | m2 | 1.988 | [6 empty] | znížená | 0 | 0 | 0.0048 | 0.0095424 | 0 | 0 | 30.93 | 1.1416 | 32 | M | 2 | ROZPOCET | 0 | 0 | 0 | 0 | 0 | 2 | 0 | 16 | -1647306907
24 | K | 713142250 | Montáž tepelnej izolácie striech plochých do 10° polystyrénom, dvojvrstvová kladenými voľne |  |  | m2 | 625.057 | [6 empty] | znížená | 0.127 | 79.3822 | 0 | 0 | 0 | 0 | 1.84 | 1.1416 | 16 | K | 2 | ROZPOCET | 0 | 0 | 0 | 0 | 0 | 2 | 0 | 16 | 386845243
25 | M | 2837653448 | EPS 150S penový polystyrén hrúbka 220 mm |  |  | m2 | 637.558 | [6 empty] | znížená | 0 | 0 | 0.00539 | 3.4364 | 0 | 0 | 22.504 | 1.1416 | 32 | M | 2 | ROZPOCET | 0 | 0 | 0 | 0 | 0 | 2 | 0 | 16 | 5242804
26 | M | 2837650060 | Extrudovaný polystyrén - XPS hrúbka 100 mm |  |  | m2 | 690.08 | [6 empty] | znížená | 0 | 0 | 0.003 | 2.0702 | 0 | 0 | 22.281 | 1.1416 | 32 | M | 2 | ROZPOCET | 0 | 0 | 0 | 0 | 0 | 2 | 0 | 16 | -2089680448
27 | K | 713144090 | Montáž tepelnej izolácie na atiku z XPS prikotvením |  |  | m2 | 51.492 | [6 empty] | znížená | 0.27021 | 13.9137 | 0.00012 | 0.006179 | 0 | 0 | 5.89 | 1.1416 | 16 | K | 2 | ROZPOCET | 0 | 0 | 0 | 0 | 0 | 2 | 0 | 16 | -1676162535
28 | K | 998713202 | Presun hmôt pre izolácie tepelné v objektoch výšky nad 6 m do 12 m |  |  | % | [7 empty] | znížená | 0 | 0 | 0 | 0 | 0 | 0 | 1.4 | 1.1416 | 16 | K | 2 | ROZPOCET | 0 | 0 | 0 | 0 | 0 | 2 | 0 | 16 | -673365118
| 762 - Konštrukcie tesárske | [14 empty] | 102.178 |  | 4.1015 |  | 0 |  | 1.1416 | 2 | D | 1 | ROZPOCET | [6 empty] | 0
29 | K | 762332110 | Montáž viazaných konštrukcií krovov striech z reziva priemernej plochy do 120 cm2 |  |  | m | 147.39 | [6 empty] | znížená | 0.21196 | 31.2408 | 0.00026 | 0.038321 | 0 | 0 | 4.701 | 1.1416 | 16 | K | 2 | ROZPOCET | 0 | 0 | 0 | 0 | 0 | 2 | 0 | 16 | -1466615428
30 | M | 605151181 | Hranol mäkké rezivo |  |  | m3 | 1.702 | [6 empty] | znížená | 0 | 0 | 0.55 | 0.9361 | 0 | 0 | 251.237 | 1.1416 | 32 | M | 2 | ROZPOCET | 0 | 0 | 0 | 0 | 0 | 2 | 0 | 16 | 1758982548
31 | K | 762341001 | Montáž debnenia jednoduchých striech, drevotrieskovými OSB doskami na zráz |  |  | m2 | 277.092 | [6 empty] | znížená | 0.25573 | 70.8607 | 0 | 0 | 0 | 0 | 3.376 | 1.1416 | 16 | K | 2 | ROZPOCET | 0 | 0 | 0 | 0 | 0 | 2 | 0 | 16 | -1318763379
32 | M | 607262481 | Doska OSB 3 hr. 22 mm |  |  | m2 | 304.801 | [6 empty] | znížená | 0 | 0 | 0.00968 | 2.9505 | 0 | 0 | 8.75 | 1.1416 | 32 | M | 2 | ROZPOCET | 0 | 0 | 0 | 0 | 0 | 2 | 0 | 16 | -1385694275
33 | K | 762395000 | Spojovacie prostriedky pre viazané konštrukcie krovov, debnenie a laťovanie, nadstrešné konštr., spádové kliny - svorky, dosky, klince, pásová oceľ, vruty |  |  | m3 | 7.644 | [6 empty] | znížená | 0.01 | 0.07644 | 0.0231 | 0.17658 | 0 | 0 | 27.078 | 1.1416 | 16 | K | 2 | ROZPOCET | 0 | 0 | 0 | 0 | 0 | 2 | 0 | 16 | 1184326041
34 | K | 998762202 | Presun hmôt pre konštrukcie tesárske v objektoch výšky do 12 m |  |  | % | [7 empty] | znížená | 0 | 0 | 0 | 0 | 0 | 0 | 4.5 | 1.1416 | 16 | K | 2 | ROZPOCET | 0 | 0 | 0 | 0 | 0 | 2 | 0 | 16 | 1938594124
| 764 - Konštrukcie klampiarske | [14 empty] | 235.5929 |  | 0.35095 |  | 1.0864 |  | 1.1416 | 2 | D | 1 | ROZPOCET | [6 empty] | 0
35 | K | 764317800 | Demontáž krytiny hladkej strešnej železobetónových dosiek, -0,00742t |  |  | m2 | 24.117 | [6 empty] | znížená | 0.075 | 1.8088 | 0 | 0 | 0.00742 | 0.17895 | 1.044 | 1.1416 | 16 | K | 2 | ROZPOCET | 0 | 0 | 0 | 0 | 0 | 2 | 0 | 16 | -1146178836
36 | K | 764322830 | Demontáž odkvapov na strechách s tvrdou krytinou bez podkladového plechu do 30° rš 400 mm, -0,00320t |  |  | m | 98.84 | [6 empty] | znížená | 0.047 | 4.6455 | 0 | 0 | 0.0032 | 0.31629 | 0.566 | 1.1416 | 16 | K | 2 | ROZPOCET | 0 | 0 | 0 | 0 | 0 | 2 | 0 | 16 | 83337221
37 | K | 764351810 | Demontáž žľabov pododkvap. štvorhranných rovných, oblúkových, do 30° rš 250 a 330 mm, -0,00347t |  |  | m | 98.84 | [6 empty] | znížená | 0.056 | 5.535 | 0 | 0 | 0.00347 | 0.34297 | 0.779 | 1.1416 | 16 | K | 2 | ROZPOCET | 0 | 0 | 0 | 0 | 0 | 2 | 0 | 16 | -1210143116
38 | K | 764352413 | Žľaby z hliníkového Al plechu, pododkvapové polkruhové r.š. 330 mm |  |  | m | 98.7 | [6 empty] | znížená | 0.95276 | 94.0374 | 0.00144 | 0.14213 | 0 | 0 | 27.88 | 1.1416 | 16 | K | 2 | ROZPOCET | 0 | 0 | 0 | 0 | 0 | 2 | 0 | 16 | 1656977074
39 | K | 764352466 | Kotlík kónický z hliníkového Al plechu, pre rúry s priemerom do 150 mm |  |  | ks | 9 | [6 empty] | znížená | 0.30005 | 2.7005 | 6e-05 | 0.00054 | 0 | 0 | 15.476 | 1.1416 | 16 | K | 2 | ROZPOCET | 0 | 0 | 0 | 0 | 0 | 2 | 0 | 16 | 753997803
40 | K | 764352512 | Zvodové rúry z hliníkového Al plechu, kruhové priemer 100 mm |  |  | m | 36.5 | [6 empty] | znížená | 0.65698 | 23.9798 | 0.00109 | 0.039785 | 0 | 0 | 23.032 | 1.1416 | 16 | K | 2 | ROZPOCET | 0 | 0 | 0 | 0 | 0 | 2 | 0 | 16 | -1208593435
41 | K | 764359810 | Demontáž kotlíka kónického, so sklonom žľabu do 30st., -0,00110t |  |  | ks | 9 | [6 empty] | znížená | 0.075 | 0.675 | 0 | 0 | 0.0011 | 0.0099 | 1.044 | 1.1416 | 16 | K | 2 | ROZPOCET | 0 | 0 | 0 | 0 | 0 | 2 | 0 | 16 | -1786605717
42 | K | 764430750 | Oplechovanie muriva a atík z hliníkového farebného Al plechu, vrátane rohov r.š. 570 mm |  |  | m | 51.2 | [6 empty] | znížená | 1.3 | 66.5615 | 0.00231 | 0.11827 | 0 | 0 | 25.361 | 1.1416 | 16 | K | 2 | ROZPOCET | 0 | 0 | 0 | 0 | 0 | 2 | 0 | 16 | -453120198
43 | K | 764430760 | Oplechovanie muriva a atík z hliníkového farebného Al plechu, vrátane rohov r.š. 670 mm |  |  | m | 17.5 | [6 empty] | znížená | 1.5587 | 27.2771 | 0.00287 | 0.050225 | 0 | 0 | 30.763 | 1.1416 | 16 | K | 2 | ROZPOCET | 0 | 0 | 0 | 0 | 0 | 2 | 0 | 16 | 1404537870
44 | K | 764430840 | Demontáž oplechovania múrov a nadmuroviek rš od 330 do 500 mm, -0,00230t |  |  | m | 65.24 | [6 empty] | znížená | 0.086 | 5.6106 | 0 | 0 | 0.0023 | 0.15005 | 1.036 | 1.1416 | 16 | K | 2 | ROZPOCET | 0 | 0 | 0 | 0 | 0 | 2 | 0 | 16 | 120525149
45 | K | 764453842 | Demontáž odpadového kolena horného dvojitého 75 mm 100 mm, -0,00210t |  |  | ks | 9 | [6 empty] | znížená | 0.095 | 0.855 | 0 | 0 | 0.0021 | 0.0189 | 1.322 | 1.1416 | 16 | K | 2 | ROZPOCET | 0 | 0 | 0 | 0 | 0 | 2 | 0 | 16 | -994247732
46 | K | 764454801 | Demontáž odpadových rúr kruhových, s priemerom 75 a 100 mm, -0,00226t |  |  | m | 27.93 | [6 empty] | znížená | 0.047 | 1.3127 | 0 | 0 | 0.00226 | 0.063122 | 0.657 | 1.1416 | 16 | K | 2 | ROZPOCET | 0 | 0 | 0 | 0 | 0 | 2 | 0 | 16 | -213670466
47 | K | 764456852 | Demontáž odpadového kolena výtokového kruhového, s priemerom 75 a 100 mm, -0,00069t |  |  | ks | 9 | [6 empty] | znížená | 0.066 | 0.594 | 0 | 0 | 0.00069 | 0.00621 | 0.92 | 1.1416 | 16 | K | 2 | ROZPOCET | 0 | 0 | 0 | 0 | 0 | 2 | 0 | 16 | -972190337
48 | K | 998764202 | Presun hmôt pre konštrukcie klampiarske v objektoch výšky nad 6 do 12 m |  |  | % | [7 empty] | znížená | 0 | 0 | 0 | 0 | 0 | 0 | 1.9 | 1.1416 | 16 | K | 2 | ROZPOCET | 0 | 0 | 0 | 0 | 0 | 2 | 0 | 16 | 519490844
| 783 - Dokončovacie práce - nátery | [14 empty] | 12.5737 |  | 0.036008 |  | 0 |  | 1.1416 | 2 | D | 1 | ROZPOCET | [6 empty] | 0
49 | K | 783782203 | Nátery tesárskych konštrukcií povrchová impregnácia Bochemitom QB |  |  | m2 | 69.246 | [6 empty] | znížená | 0.18158 | 12.5737 | 0.00052 | 0.036008 | 0 | 0 | 3.175 | 1.1416 | 16 | K | 2 | ROZPOCET | 0 | 0 | 0 | 0 | 0 | 2 | 0 | 16 | 1601393921

## 03 - Výmena otvorových vý...
| Hárok obsahuje: |  | 1) Krycí list rozpočtu |  | 2) Rekapitulácia rozpočtu |  |  | 3) Rozpočet |  |  | Späť na hárok: | Rekapitulácia stavby
optimalizované pre tlač zostáv vo formáte A4 - na výšku | [11 empty] | >> skryté stĺpce << | [11 empty] | {5bf9d6fb-73e8-44cf-b5d7-e1cfe4225b74}
0
KRYCÍ LIST ROZPOČTU | [12 empty] | v --- nižšie sa nachádzajú doplnkové a pomocné údaje k zostavám --- v | [10 empty] | False
| Stavba: |  | Zníženie energetickej náročnosti obecného úradu v obci Krásna Ves
| Objekt: |  | 03 - Výmena otvorových výplní
| JKSO: | [7 empty] | KS:
| Miesto: |  | Krásna Ves, parcela č. 155 | [5 empty] | Dátum: |  | 2020-10-28
| Objednávateľ: | [7 empty] | IČO:
|  | Obec Krásna Ves | [6 empty] | IČO DPH:
| Zhotoviteľ: | [7 empty] | IČO:
IČO DPH:
| Projektant: | [7 empty] | IČO: |  | 36555924
|  | FK Real s.r.o. | [6 empty] | IČO DPH:
| Spracovateľ: | [7 empty] | IČO:
IČO DPH:
Poznámka:
| Náklady z rozpočtu | [7 empty] | 0
| Ostatné náklady | [7 empty] | 0
| Cena bez DPH | [7 empty] | 0
| DPH | základná | 20% | z | 0 |  |  |  | 0
|  | znížená | 20% | z
|  | zákl. prenesená | 20% | z | 0 |  |  |  | 0
|  | zníž. prenesená | 20% | z | 0 |  |  |  | 0
|  | nulová | 0% | z | 0 |  |  |  | 0
| Cena s DPH |  |  | v | EUR |  |  | 0
| Projektant |  |  |  |  | Spracovateľ
| Dátum a podpis: |  |  | Pečiatka |  | Dátum a podpis: |  |  |  | Pečiatka
| Objednávateľ |  |  |  |  | Zhotoviteľ
| Dátum a podpis: |  |  | Pečiatka |  | Dátum a podpis: |  |  |  | Pečiatka
REKAPITULÁCIA ROZPOČTU
Stavba: |  |  | Zníženie energetickej náročnosti obecného úradu v obci Krásna Ves
Objekt: |  |  | 03 - Výmena otvorových výplní
Miesto: |  |  | Krásna Ves, parcela č. 155 |  |  |  | Dátum: |  | 2020-10-28
Objednávateľ: |  |  | Obec Krásna Ves |  |  |  | Projektant: |  | FK Real s.r.o.
Zhotoviteľ: | [6 empty] | Spracovateľ:
Kód - Popis | [9 empty] | Cena celkom [EUR]
1) Náklady z rozpočtu | [9 empty] | 0 | [14 empty] | -1
| HSV - Práce a dodávky HSV | [8 empty] | 0
| 6 - Úpravy povrchov, podlahy, osadenie | [8 empty] | 0
| 9 - Ostatné konštrukcie a práce-búranie | [8 empty] | 0
| 99 - Presun hmôt HSV | [8 empty] | 0
| PSV - Práce a dodávky PSV | [8 empty] | 0
| 764 - Konštrukcie klampiarske | [8 empty] | 0
| 766 - Konštrukcie stolárske | [8 empty] | 0
| 767 - Konštrukcie doplnkové kovové | [8 empty] | 0
| 783 - Dokončovacie práce - nátery | [8 empty] | 0
2) Ostatné náklady | [9 empty] | 0 |  |  |  | DPH
Celkové náklady za stavbu 1) + 2) | [7 empty] | 0
ROZPOČET
Stavba: |  |  | Zníženie energetickej náročnosti obecného úradu v obci Krásna Ves
Objekt: |  |  | 03 - Výmena otvorových výplní
Miesto: |  |  | Krásna Ves, parcela č. 155 |  |  |  | Dátum: |  | 2020-10-28
Objednávateľ: |  |  | Obec Krásna Ves |  |  |  | Projektant: |  | FK Real s.r.o.
Zhotoviteľ: | [6 empty] | Spracovateľ:
PČ | Typ | Kód | Popis |  |  | MJ | Množstvo | J.cena [EUR] |  | Cena celkom [EUR] |  |  | Poznámka | DPH | J. Nh [h] | Nh celkom [h] | J. hmotnosť [t] | Hmotnosť celkom [t] | J. suť [t] | Suť Celkom [t]
Náklady z rozpočtu | [15 empty] | 422.9163 |  | 4.248 |  | 8.3049 |  |  |  | D | -1 | [7 empty] | 0
| HSV - Práce a dodávky HSV | [14 empty] | 182.8715 |  | 4.0566 |  | 8.0029 |  |  | 1 | D | 0 | ROZPOCET | [6 empty] | 0
| 6 - Úpravy povrchov, podlahy, osadenie | [14 empty] | 61.1733 |  | 4.0566 |  | 0 |  |  | 1 | D | 1 | ROZPOCET | [6 empty] | 0
1 | K | 612425931 | Omietka vápenná vnútorného ostenia okenného alebo dverného štuková |  |  | m2 | 67.129 | [6 empty] | znížená | 0.8001 | 53.7099 | 0.05532 | 3.7136 | 0 | 0 | 13.925 | 1.1416 | 4 | K | 2 | ROZPOCET | 0 | 0 | 0 | 0 | 0 | 2 | 0 | 4 | -429863141
2 | K | 612481119 | Potiahnutie vnútorných stien sklotextílnou mriežkou s celoplošným prilepením |  |  | m2 | 67.129 | [6 empty] | znížená | 0.11118 | 7.4634 | 0.00511 | 0.34303 | 0 | 0 | 4.881 | 1.1416 | 4 | K | 2 | ROZPOCET | 0 | 0 | 0 | 0 | 0 | 2 | 0 | 4 | -1570421830
| 9 - Ostatné konštrukcie a práce-búranie | [14 empty] | 111.7058 |  | 0 |  | 8.0029 |  | 1.1416 | 1 | D | 1 | ROZPOCET | [6 empty] | 0
3 | K | 968061112 | Vyvesenie dreveného okenného krídla do suti plochy do 1, 5 m2, -0,01200t |  |  | ks | 18 | [6 empty] | znížená | 0.03 | 0.54 | 0 | 0 | 0.012 | 0.216 | 0.331 | 1.1416 | 4 | K | 2 | ROZPOCET | 0 | 0 | 0 | 0 | 0 | 2 | 0 | 4 | -1861418307
4 | K | 968061113 | Vyvesenie dreveného okenného krídla do suti plochy nad 1, 5 m2, -0,01600t |  |  | ks | 26 | [6 empty] | znížená | 0.061 | 1.586 | 0 | 0 | 0.016 | 0.416 | 0.675 | 1.1416 | 4 | K | 2 | ROZPOCET | 0 | 0 | 0 | 0 | 0 | 2 | 0 | 4 | 1035217196
5 | K | 968061125 | Vyvesenie dreveného dverného krídla do suti plochy do 2 m2, -0,02400t |  |  | ks | 2 | [6 empty] | znížená | 0.049 | 0.098 | 0 | 0 | 0.024 | 0.048 | 0.543 | 1.1416 | 4 | K | 2 | ROZPOCET | 0 | 0 | 0 | 0 | 0 | 2 | 0 | 4 | -2109987703
6 | K | 968061126 | Vyvesenie dreveného dverného krídla do suti plochy nad 2 m2, -0,02700t |  |  | ks | 1 | [6 empty] | znížená | 0.089 | 0.089 | 0 | 0 | 0.027 | 0.027 | 0.983 | 1.1416 | 4 | K | 2 | ROZPOCET | 0 | 0 | 0 | 0 | 0 | 2 | 0 | 4 | 1066676600
7 | K | 968062354 | Vybúranie drevených rámov okien dvojitých alebo zdvojených, plochy do 1 m2, -0,07500t |  |  | m2 | 6.729 | [6 empty] | znížená | 0.933 | 6.2782 | 0 | 0 | 0.075 | 0.50467 | 10.316 | 1.1416 | 4 | K | 2 | ROZPOCET | 0 | 0 | 0 | 0 | 0 | 2 | 0 | 4 | 846552506
8 | K | 968062355 | Vybúranie drevených rámov okien dvojitých alebo zdvojených, plochy do 2 m2, -0,06200t |  |  | m2 | 19.081 | [6 empty] | znížená | 0.56 | 10.6854 | 0 | 0 | 0.062 | 1.183 | 6.192 | 1.1416 | 4 | K | 2 | ROZPOCET | 0 | 0 | 0 | 0 | 0 | 2 | 0 | 4 | -311195682
9 | K | 968062356 | Vybúranie drevených rámov okien dvojitých alebo zdvojených, plochy do 4 m2, -0,05400t |  |  | m2 | 74.805 | [6 empty] | znížená | 0.464 | 34.7095 | 0 | 0 | 0.054 | 4.0395 | 5.131 | 1.1416 | 4 | K | 2 | ROZPOCET | 0 | 0 | 0 | 0 | 0 | 2 | 0 | 4 | -666533494
10 | K | 968062455 | Vybúranie drevených dverových zárubní plochy do 2 m2, -0,08800t |  |  | m2 | 3.232 | [6 empty] | znížená | 1.2 | 3.8784 | 0 | 0 | 0.088 | 0.28442 | 13.269 | 1.1416 | 4 | K | 2 | ROZPOCET | 0 | 0 | 0 | 0 | 0 | 2 | 0 | 4 | -1295541105
11 | K | 968062456 | Vybúranie drevených dverových zárubní plochy nad 2 m2, -0,06700t |  |  | m2 | 3.19 | [6 empty] | znížená | 0.8 | 2.552 | 0 | 0 | 0.067 | 0.21373 | 8.847 | 1.1416 | 4 | K | 2 | ROZPOCET | 0 | 0 | 0 | 0 | 0 | 2 | 0 | 4 | 658005572
12 | K | 968071126 | Vyvesenie kovového dverného krídla do suti plochy nad 2 m2 |  |  | ks | 2 | [6 empty] | znížená | 0.11 | 0.22 | 0 | 0 | 0.06 | 0.12 | 1.218 | 1.1416 | 4 | K | 2 | ROZPOCET | 0 | 0 | 0 | 0 | 0 | 2 | 0 | 4 | -2019664461
13 | K | 968072456 | Vybúranie kovových dverových zárubní plochy nad 2 m2, -0,06300t |  |  | m2 | 15.089 | [6 empty] | znížená | 1.2 | 18.1068 | 0 | 0 | 0.063 | 0.95061 | 13.269 | 1.1416 | 4 | K | 2 | ROZPOCET | 0 | 0 | 0 | 0 | 0 | 2 | 0 | 4 | 1388478293
14 | K | 979011121 | Zvislá doprava sutiny a vybúraných hmôt za každé ďalšie podlažie |  |  | t | 8.305 | [6 empty] | znížená | 0.618 | 5.1325 | 0 | 0 | 0 | 0 | 5.858 | 1.1416 | 4 | K | 2 | ROZPOCET | 0 | 0 | 0 | 0 | 0 | 2 | 0 | 4 | 243950158
15 | K | 979081111 | Odvoz sutiny a vybúraných hmôt na skládku do 1 km |  |  | t | 8.305 | [6 empty] | znížená | 0.598 | 4.9664 | 0 | 0 | 0 | 0 | 11.776 | 1.1416 | 4 | K | 2 | ROZPOCET | 0 | 0 | 0 | 0 | 0 | 2 | 0 | 4 | -948064729
16 | K | 979081121 | Odvoz sutiny a vybúraných hmôt na skládku za každý ďalší 1 km |  |  | t | 74.745 | [6 empty] | znížená | 0.007 | 0.52322 | 0 | 0 | 0 | 0 | 0.394 | 1.1416 | 4 | K | 2 | ROZPOCET | 0 | 0 | 0 | 0 | 0 | 2 | 0 | 4 | -2116243497
17 | K | 979082111 | Vnútrostavenisková doprava sutiny a vybúraných hmôt do 10 m |  |  | t | 8.305 | [6 empty] | znížená | 0.89 | 7.3914 | 0 | 0 | 0 | 0 | 8.439 | 1.1416 | 4 | K | 2 | ROZPOCET | 0 | 0 | 0 | 0 | 0 | 2 | 0 | 4 | 806681747
18 | K | 979082121 | Vnútrostavenisková doprava sutiny a vybúraných hmôt za každých ďalších 5 m |  |  | t | 149.49 | [6 empty] | znížená | 0.1 | 14.949 | 0 | 0 | 0 | 0 | 0.948 | 1.1416 | 4 | K | 2 | ROZPOCET | 0 | 0 | 0 | 0 | 0 | 2 | 0 | 4 | 392440540
19 | K | 979089012 | Poplatok za skladovanie |  |  | t | 8.305 | [6 empty] | znížená | 0 | 0 | 0 | 0 | 0 | 0 | 21.6 | 1.1416 | 4 | K | 2 | ROZPOCET | 0 | 0 | 0 | 0 | 0 | 2 | 0 | 4 | 935462375
| 99 - Presun hmôt HSV | [14 empty] | 9.9924 |  | 0 |  | 0 |  | 1.1416 | 1 | D | 1 | ROZPOCET | [6 empty] | 0
20 | K | 999281111 | Presun hmôt pre opravy a údržbu objektov vrátane vonkajších plášťov výšky do 25 m |  |  | t | 4.057 | [6 empty] | znížená | 2.463 | 9.9924 | 0 | 0 | 0 | 0 | 31.452 | 1.1416 | 4 | K | 2 | ROZPOCET | 0 | 0 | 0 | 0 | 0 | 2 | 0 | 4 | -228306849
| PSV - Práce a dodávky PSV | [14 empty] | 240.0448 |  | 0.19144 |  | 0.30198 |  | 1.1416 | 2 | D | 0 | ROZPOCET | [6 empty] | 0
| 764 - Konštrukcie klampiarske | [14 empty] | 42.9724 |  | 0.062478 |  | 0.093717 |  | 1.1416 | 2 | D | 1 | ROZPOCET | [6 empty] | 0
21 | K | 764410730 | Oplechovanie parapetov z hliníkového farebného Al plechu, vrátane rohov do r.š. 200 mm |  |  | m | 69.42 | [6 empty] | znížená | 0.54402 | 37.7659 | 0.0009 | 0.062478 | 0 | 0 | 11.027 | 1.1416 | 16 | K | 2 | ROZPOCET | 0 | 0 | 0 | 0 | 0 | 2 | 0 | 16 | 1537658147
22 | K | 764410850 | Demontáž oplechovania parapetov rš od 100 do 330 mm, -0,00135t |  |  | m | 69.42 | [6 empty] | znížená | 0.075 | 5.2065 | 0 | 0 | 0.00135 | 0.093717 | 1.044 | 1.1416 | 16 | K | 2 | ROZPOCET | 0 | 0 | 0 | 0 | 0 | 2 | 0 | 16 | 1461470374
23 | K | 998764202 | Presun hmôt pre konštrukcie klampiarske v objektoch výšky nad 6 do 12 m |  |  | % | [7 empty] | znížená | 0 | 0 | 0 | 0 | 0 | 0 | 1.9 | 1.1416 | 16 | K | 2 | ROZPOCET | 0 | 0 | 0 | 0 | 0 | 2 | 0 | 16 | 1924920209
| 766 - Konštrukcie stolárske | [14 empty] | 177.1566 |  | 0.059115 |  | 0.20826 |  | 1.1416 | 2 | D | 1 | ROZPOCET | [6 empty] | 0
24 | K | 766621400 | Montáž plastových výplní otvorov s hydroizolačnými ISO páskami (exteriérová a interiérová), vr. montáže parepetov vnútorných a vonkajších |  |  | m | 281.5 | [6 empty] | znížená | 0.60467 | 170.2146 | 0.00021 | 0.059115 | 0 | 0 | 16.38 | 1.1416 | 16 | K | 2 | ROZPOCET | 0 | 0 | 0 | 0 | 0 | 2 | 0 | 16 | -608803595
25 | M | 611000PL1 | Plastové šedé okno 2kr. sklopné 1700x560 mm, komplet podľa PD, pol.PL1 |  |  | kus | 2 | [6 empty] | znížená | 0 | 0 | 0 | 0 | 0 | 0 | 125.6 | 1.1416 | 32 | M | 2 | ROZPOCET | 0 | 0 | 0 | 0 | 0 | 2 | 0 | 16 | -848590352
26 | M | 611000PL2 | Plastové šedé okno 1kr. pevné s plnou výplňou 1700x560 mm, komplet podľa PD, pol.PL2 |  |  | kus | 2 | [6 empty] | znížená | 0 | 0 | 0 | 0 | 0 | 0 | 95.8 | 1.1416 | 32 | M | 2 | ROZPOCET | 0 | 0 | 0 | 0 | 0 | 2 | 0 | 16 | -2036320925
27 | M | 611000PL3 | Plastové šedé okno 2kr. sklopné 1700x560 mm, komplet podľa PD, pol.PL3 |  |  | kus | 2 | [6 empty] | znížená | 0 | 0 | 0 | 0 | 0 | 0 | 125.6 | 1.1416 | 32 | M | 2 | ROZPOCET | 0 | 0 | 0 | 0 | 0 | 2 | 0 | 16 | -1370052004
28 | M | 611000PL4 | Plastové šedé okno 1kr. otváravosklopné 870x1460 mm, komplet podľa PD, pol.PL4 |  |  | kus | 3 | [6 empty] | znížená | 0 | 0 | 0 | 0 | 0 | 0 | 169.3 | 1.1416 | 32 | M | 2 | ROZPOCET | 0 | 0 | 0 | 0 | 0 | 2 | 0 | 16 | -1901811213
29 | M | 611000PL5 | Plastové šedé okno 1kr. otváravosklopné 870x1300 mm, komplet podľa PD, pol.PL5 |  |  | kus | 2 | [6 empty] | znížená | 0 | 0 | 0 | 0 | 0 | 0 | 151.6 | 1.1416 | 32 | M | 2 | ROZPOCET | 0 | 0 | 0 | 0 | 0 | 2 | 0 | 16 | 689622208
30 | M | 611000PL6 | Plastové šedé okno 2kr. otváravé+otváravosklopné 2070x1300 mm, komplet podľa PD, pol.PL6 |  |  | kus | 4 | [6 empty] | znížená | 0 | 0 | 0 | 0 | 0 | 0 | 355.2 | 1.1416 | 32 | M | 2 | ROZPOCET | 0 | 0 | 0 | 0 | 0 | 2 | 0 | 16 | 562218147
31 | M | 611000PL7 | Plastové šedé okno 1kr. otváravosklopné 870x1300 mm, komplet podľa PD, pol.PL7 |  |  | kus | 2 | [6 empty] | znížená | 0 | 0 | 0 | 0 | 0 | 0 | 151.6 | 1.1416 | 32 | M | 2 | ROZPOCET | 0 | 0 | 0 | 0 | 0 | 2 | 0 | 16 | 74337041
32 | M | 611000PL8 | Plastové šedé okno 2kr. otváravé+otváravosklopné 2080x1750 mm, komplet podľa PD, pol.PL8 |  |  | kus | 17 | [6 empty] | znížená | 0 | 0 | 0 | 0 | 0 | 0 | 478.1 | 1.1416 | 32 | M | 2 | ROZPOCET | 0 | 0 | 0 | 0 | 0 | 2 | 0 | 16 | 294594534
33 | M | 611000PL9 | Plastové šedé okno 1kr. otváravosklopné 790x1290 mm, komplet podľa PD, pol.PL9 |  |  | kus | 2 | [6 empty] | znížená | 0 | 0 | 0 | 0 | 0 | 0 | 132.8 | 1.1416 | 32 | M | 2 | ROZPOCET | 0 | 0 | 0 | 0 | 0 | 2 | 0 | 16 | -1662953766
34 | M | 61100PL10 | Plastové šedé okno 1kr. sklopné 820x620 mm, komplet podľa PD, pol.PL10 |  |  | kus | 1 | [6 empty] | znížená | 0 | 0 | 0 | 0 | 0 | 0 | 85.3 | 1.1416 | 32 | M | 2 | ROZPOCET | 0 | 0 | 0 | 0 | 0 | 2 | 0 | 16 | -1137630719
35 | M | 61100PL11 | Plastové šedé okno 1kr. otváravosklopné 1040x990 mm, komplet podľa PD, pol.PL11 |  |  | kus | 2 | [6 empty] | znížená | 0 | 0 | 0 | 0 | 0 | 0 | 169.7 | 1.1416 | 32 | M | 2 | ROZPOCET | 0 | 0 | 0 | 0 | 0 | 2 | 0 | 16 | 642126856
36 | M | 61100PL12 | Plastové šedé okno 2kr. otváravo+otváravosklopné 1470x1470 mm, komplet podľa PD, pol.PL12 |  |  | kus | 1 | [6 empty] | znížená | 0 | 0 | 0 | 0 | 0 | 0 | 343.6 | 1.1416 | 32 | M | 2 | ROZPOCET | 0 | 0 | 0 | 0 | 0 | 2 | 0 | 16 | 266912427
37 | M | 61100PL13 | Plastové šedé okno 1kr. otváravosklopné 870x1750 mm, komplet podľa PD, pol.PL13 |  |  | kus | 2 | [6 empty] | znížená | 0 | 0 | 0 | 0 | 0 | 0 | 198.9 | 1.1416 | 32 | M | 2 | ROZPOCET | 0 | 0 | 0 | 0 | 0 | 2 | 0 | 16 | 1886437613
38 | M | 61100PL14 | Plastové šedé dvere 1kr. 800x2020 mm, komplet podľa PD, pol.PL14 |  |  | kus | 3 | [6 empty] | znížená | 0 | 0 | 0 | 0 | 0 | 0 | 483.5 | 1.1416 | 32 | M | 2 | ROZPOCET | 0 | 0 | 0 | 0 | 0 | 2 | 0 | 16 | 1459432021
39 | M | 61100PL15 | Plastové šedé okno 1kr. otváravosklopné 900x2080 mm, komplet podľa PD, pol.PL15 |  |  | kus | 2 | [6 empty] | znížená | 0 | 0 | 0 | 0 | 0 | 0 | 245.8 | 1.1416 | 32 | M | 2 | ROZPOCET | 0 | 0 | 0 | 0 | 0 | 2 | 0 | 16 | -1101927671
40 | M | 61100PL16 | Plastové šedé dvere 2kr. 1450x2200 mm, komplet podľa PD, pol.PL16 |  |  | kus | 1 | [6 empty] | znížená | 0 | 0 | 0 | 0 | 0 | 0 | 954.2 | 1.1416 | 32 | M | 2 | ROZPOCET | 0 | 0 | 0 | 0 | 0 | 2 | 0 | 16 | 1163970858
41 | M | 6110000P1 | Vnútorná parapetná doska š. 250 mm |  |  | m | 2.08 | [6 empty] | znížená | 0 | 0 | 0 | 0 | 0 | 0 | 9.86 | 1.1416 | 32 | M | 2 | ROZPOCET | 0 | 0 | 0 | 0 | 0 | 2 | 0 | 16 | -750264367
42 | M | 6110000P2 | Vnútorná parapetná doska š. 310 mm |  |  | m | 58.14 | [6 empty] | znížená | 0 | 0 | 0 | 0 | 0 | 0 | 12.65 | 1.1416 | 32 | M | 2 | ROZPOCET | 0 | 0 | 0 | 0 | 0 | 2 | 0 | 16 | 1774101516
43 | M | 6110000P3 | Vnútorná parapetná doska š. 340 mm |  |  | m | 1.58 | [6 empty] | znížená | 0 | 0 | 0 | 0 | 0 | 0 | 13.28 | 1.1416 | 32 | M | 2 | ROZPOCET | 0 | 0 | 0 | 0 | 0 | 2 | 0 | 16 | -1961587043
44 | M | 6110000P4 | Vnútorná parapetná doska š. 410 mm |  |  | m | 0.82 | [6 empty] | znížená | 0 | 0 | 0 | 0 | 0 | 0 | 16.1 | 1.1416 | 32 | M | 2 | ROZPOCET | 0 | 0 | 0 | 0 | 0 | 2 | 0 | 16 | 1790735683
45 | M | 6110000P8 | Vnútorná parapetná doska š. 560 mm |  |  | m | 6.8 | [6 empty] | znížená | 0 | 0 | 0 | 0 | 0 | 0 | 21.65 | 1.1416 | 32 | M | 2 | ROZPOCET | 0 | 0 | 0 | 0 | 0 | 2 | 0 | 16 | -944469965
46 | K | 766694989 | Demontáž vnútornej parapetnej dosky |  |  | m | 69.42 | [6 empty] | znížená | 0.1 | 6.942 | 0 | 0 | 0.003 | 0.20826 | 2.012 | 1.1416 | 16 | K | 2 | ROZPOCET | 0 | 0 | 0 | 0 | 0 | 2 | 0 | 16 | 668829698
47 | K | 998766202 | Presun hmot pre konštrukcie stolárske v objektoch výšky nad 6 do 12 m |  |  | % | [7 empty] | znížená | 0 | 0 | 0 | 0 | 0 | 0 | 0.8 | 1.1416 | 16 | K | 2 | ROZPOCET | 0 | 0 | 0 | 0 | 0 | 2 | 0 | 16 | -1061820523
| 767 - Konštrukcie doplnkové kovové | [14 empty] | 14.6986 |  | 0.016144 |  | 0 |  | 1.1416 | 2 | D | 1 | ROZPOCET | [6 empty] | 0
48 | K | 767111100 | Montáž výplní otvorov z AL profilov |  |  | m | 21.2 | [6 empty] | znížená | 0.69333 | 14.6986 | 0.00017 | 0.003604 | 0 | 0 | 38.6 | 1.1416 | 16 | K | 2 | ROZPOCET | 0 | 0 | 0 | 0 | 0 | 2 | 0 | 16 | -1515407362
49 | M | 553010AL1 | AL stena 3970x3010 mm, 2kr. dvere 1600x2150 mm, trojsklo, komplet podľa PD, pol. AL1 |  |  | ks | 1 | [6 empty] | znížená | 0 | 0 | 0.00627 | 0.00627 | 0 | 0 | 7378 | 1.1416 | 32 | M | 2 | ROZPOCET | 0 | 0 | 0 | 0 | 0 | 2 | 0 | 16 | 2038917019
50 | M | 553010AL2 | AL 2kr. dvere 1440x2180 mm, trojsklo, komplet podľa PD, pol. AL2 |  |  | ks | 1 | [6 empty] | znížená | 0 | 0 | 0.00627 | 0.00627 | 0 | 0 | 1986 | 1.1416 | 32 | M | 2 | ROZPOCET | 0 | 0 | 0 | 0 | 0 | 2 | 0 | 16 | -1223738558
51 | K | 998767202 | Presun hmôt pre kovové stavebné doplnkové konštrukcie v objektoch výšky nad 6 do 12 m |  |  | % | [7 empty] | znížená | 0 | 0 | 0 | 0 | 0 | 0 | 1.1 | 1.1416 | 16 | K | 2 | ROZPOCET | 0 | 0 | 0 | 0 | 0 | 2 | 0 | 16 | 1068624260
| 783 - Dokončovacie práce - nátery | [14 empty] | 5.2173 |  | 0.053703 |  | 0 |  | 1.1416 | 2 | D | 1 | ROZPOCET | [6 empty] | 0
52 | K | 783894322 | Náter farbami ekologickými riediteľnými vodou univerzálnym stien dvojnásobný |  |  | m2 | 67.129 | [6 empty] | znížená | 0.07772 | 5.2173 | 0.0008 | 0.053703 | 0 | 0 | 2.952 | 1.1416 | 16 | K | 2 | ROZPOCET | 0 | 0 | 0 | 0 | 0 | 2 | 0 | 16 | 2139938152

## 04 - Vykurovanie
| Hárok obsahuje: |  | 1) Krycí list rozpočtu |  | 2) Rekapitulácia rozpočtu |  |  | 3) Rozpočet |  |  | Späť na hárok: | Rekapitulácia stavby
optimalizované pre tlač zostáv vo formáte A4 - na výšku | [11 empty] | >> skryté stĺpce << | [11 empty] | {5bf9d6fb-73e8-44cf-b5d7-e1cfe4225b74}
0
KRYCÍ LIST ROZPOČTU | [12 empty] | v --- nižšie sa nachádzajú doplnkové a pomocné údaje k zostavám --- v | [10 empty] | False
| Stavba: |  | Zníženie energetickej náročnosti obecného úradu v obci Krásna Ves
| Objekt: |  | 04 - Vykurovanie
| JKSO: | [7 empty] | KS:
| Miesto: |  | Krásna Ves, parcela č. 155 | [5 empty] | Dátum: |  | 2020-10-28
| Objednávateľ: | [7 empty] | IČO:
|  | Obec Krásna Ves | [6 empty] | IČO DPH:
| Zhotoviteľ: | [7 empty] | IČO:
IČO DPH:
| Projektant: | [7 empty] | IČO: |  | 36555924
|  | FK Real s.r.o. | [6 empty] | IČO DPH:
| Spracovateľ: | [7 empty] | IČO:
IČO DPH:
Poznámka:
| Náklady z rozpočtu | [7 empty] | 0
| Ostatné náklady | [7 empty] | 0
| Cena bez DPH | [7 empty] | 0
| DPH | základná | 20% | z | 0 |  |  |  | 0
|  | znížená | 20% | z
|  | zákl. prenesená | 20% | z | 0 |  |  |  | 0
|  | zníž. prenesená | 20% | z | 0 |  |  |  | 0
|  | nulová | 0% | z | 0 |  |  |  | 0
| Cena s DPH |  |  | v | EUR |  |  | 0
| Projektant |  |  |  |  | Spracovateľ
| Dátum a podpis: |  |  | Pečiatka |  | Dátum a podpis: |  |  |  | Pečiatka
| Objednávateľ |  |  |  |  | Zhotoviteľ
| Dátum a podpis: |  |  | Pečiatka |  | Dátum a podpis: |  |  |  | Pečiatka
REKAPITULÁCIA ROZPOČTU
Stavba: |  |  | Zníženie energetickej náročnosti obecného úradu v obci Krásna Ves
Objekt: |  |  | 04 - Vykurovanie
Miesto: |  |  | Krásna Ves, parcela č. 155 |  |  |  | Dátum: |  | 2020-10-28
Objednávateľ: |  |  | Obec Krásna Ves |  |  |  | Projektant: |  | FK Real s.r.o.
Zhotoviteľ: | [6 empty] | Spracovateľ:
Kód - Popis | [9 empty] | Cena celkom [EUR]
1) Náklady z rozpočtu | [9 empty] | 0 | [14 empty] | -1
2) Ostatné náklady | [9 empty] | 0 |  |  |  | DPH
Celkové náklady za stavbu 1) + 2) | [7 empty] | 0
ROZPOČET
Stavba: |  |  | Zníženie energetickej náročnosti obecného úradu v obci Krásna Ves
Objekt: |  |  | 04 - Vykurovanie
Miesto: |  |  | Krásna Ves, parcela č. 155 |  |  |  | Dátum: |  | 2020-10-28
Objednávateľ: |  |  | Obec Krásna Ves |  |  |  | Projektant: |  | FK Real s.r.o.
Zhotoviteľ: | [6 empty] | Spracovateľ:
PČ | Typ | Kód | Popis |  |  | MJ | Množstvo | J.cena [EUR] |  | Cena celkom [EUR] |  |  | Poznámka | DPH | J. Nh [h] | Nh celkom [h] | J. hmotnosť [t] | Hmotnosť celkom [t] | J. suť [t] | Suť Celkom [t]
Náklady z rozpočtu | [15 empty] | #REF! |  | #REF! |  | #REF! |  |  |  | D | -1 | [7 empty] | #REF!
[16 empty] | #REF! |  | #REF! |  | #REF! |  |  | 1 | D | 0 | ROZPOCET | [6 empty] | #REF!
|  | PSV | Práce a dodávky PSV
|  | 713 | Izolácie tepelné
1 |  | 713482121 | Montáž trubíc z PE, hr.15-20 mm,vnút.priemer do 38 |  |  | m | 367 | [13 empty] | 2.01 | 1.1416
2 |  | 713482131 | Montáž trubíc z PE, hr.30 mm,vnút.priemer do 38 |  |  | m | 13 | [13 empty] | 2.147 | 1.1416
3 |  | 713482132 | Montáž trubíc z PE, hr.30 mm,vnút.priemer 42-70 |  |  | m | 36 | [13 empty] | 2.384 | 1.1416
4 |  | 2837741542 | TUBOLIT izolácia - trubica 22/20-DG (72) ARC-0051 Armacell AZ FLEX |  |  | m | 91 | [13 empty] | 0.234 | 1.1416
5 |  | 2837741555 | TUBOLIT izolácia - trubica 28/20-DG (60) ARC-0052 Armacell AZ FLEX |  |  | m | 276 | [13 empty] | 0.437 | 1.1416
6 |  | 2837741571 | TUBOLIT izolácia - trubica 35/30-DG (28) ARC-0066 Armacell AZ FLEX |  |  | m | 13 | [13 empty] | 0.638 | 1.1416
7 |  | 2837741599 | TUBOLIT izolácia - trubica 54/30-DG (22) ARC-0069 Armacell AZ FLEX |  |  | m | 36 | [13 empty] | 4.445 | 1.1416
8 |  | p-tbl-pe-50-15-3 | Páska TUBOLIT PE -50mm/15m/3mm |  |  | ks | 8 | [13 empty] | 14.13 | 1.1416
9 |  | l-520/1,0 | Lepidlo 520-1,0 l |  |  | ks | 1 | [13 empty] | 19.5 | 1.1416
10 |  | 998713202 | Presun hmôt pre izolácie tepelné v objektoch výšky nad 6 m do 12 m |  |  | % | [14 empty] | 1.4 | 1.1416
|  | 731 | Ústredné kúrenie, kotolne | [18 empty] | 1.1416
11 |  | 731249211 | Montáž rýchlovyhrievacieho agregáta plynového bez prípravy TUV |  |  | súb | 1 | [13 empty] | 116.198 | 1.1416
12 |  | 731341130 | Hadica napúšťacia gumená |  |  | m | 4 | [13 empty] | 2.687 | 1.1416
13 |  | m-dymovod | Montáž dymovodu |  |  | kpl | 1 | [13 empty] | 120 | 1.1416
14 |  | k-vd-200--60-200 | Závesný kondenzačný kotol Vitodens 200-60 VIESSMANN, regulácia Vitotronic 200, Qt=60kW |  |  | kpl | 1 | [13 empty] | 3259 | 1.1416
15 |  | reg VIT200-H | Regulácia Vitotronic 200-H |  |  | ks | 1 | [13 empty] | 550 | 1.1416
16 |  | k-rs-rs-vo-z | Rozširovacia sada pre VO so zmiešavačom |  |  | kpl | 3 | [13 empty] | 193 | 1.1416
17 |  | k-rs-am1 | Rozširenie AM 1 |  |  | kpl | 1 | [13 empty] | 66 | 1.1416
18 |  | k-ps-vo-zmieš | Prepojovacia sada vykurovacieho okruhu s obehovým čerpadlom |  |  | kpl | 1 | [13 empty] | 759 | 1.1416
19 |  | k-az-vs80-125 | AZ vedenie cez strechu Dn 80/125 |  |  | ks | 1 | [13 empty] | 105 | 1.1416
20 |  | k-az-r80-125/1000 | AZ rúra Dn 80/125, l=1000mm |  |  | ks | 6 | [13 empty] | 34 | 1.1416
21 |  | k-az-rko-80-125 | AZ revízne koleno Dn 80/125 |  |  | ks | 1 | [13 empty] | 53 | 1.1416
22 |  | k-az-ustrmen | Upevňovací strmeň |  |  | ks | 4 | [13 empty] | 6.7 | 1.1416
23 |  | k-km-lon | Komunikačný modul LON |  |  | ks | 2 | [13 empty] | 144 | 1.1416
24 |  | k-sk-lon | Spojovací kábel LON |  |  | ks | 1 | [13 empty] | 30 | 1.1416
25 |  | k-ko | Koncový odpor, (2 ks) |  |  | kpl | 1 | [13 empty] | 6.4 | 1.1416
26 |  | k-nz | Neutralizačné zariadenie |  |  | kpl | 1 | [13 empty] | 217 | 1.1416
27 |  | k-g-2x1,3 | Neutralizačný granulát 2x1,3 kg |  |  | kpl | 1 | [13 empty] | 57 | 1.1416
28 |  | 998731202 | Presun hmôt pre kotolne umiestnené vo výške (hĺbke) nad 6 do 12 m |  |  | % | [14 empty] | 3.75 | 1.1416
|  | 732 | Ústredné kúrenie, strojovne | [18 empty] | 1.1416
29 |  | 732199100 | Montáž orientačného štítka |  |  | súb | 12 | [13 empty] | 2.117 | 1.1416
30 |  | 426426d-os | Dodávka orientačných štítkov |  |  | ks | 12 | [13 empty] | 5.1 | 1.1416
31 |  | 732219301 | Montáž ohrievača vody zásobníkového stojatého kombinovaného do 200 l |  |  | súb | 1 | [13 empty] | 33.278 | 1.1416
32 |  | m-tepčerpadlo | Montáž tepelného čerpadla |  |  | ks | 1 | [13 empty] | 210 | 1.1416
33 |  | 426 | Zásobníkový ohrievač s objemom 190-200 dm3 s tepelným čerpadlom |  |  | kpl | 1 | [13 empty] | 1100 | 1.1416
34 |  | m-ten | Montáž tlakovej expanznej nádoby |  |  | kpl | 1 | [13 empty] | 48 | 1.1416
35 |  | 426d-en-n50/3 | Tlaková expanzná nádoba Reflex N 50/3 |  |  | ks | 1 | [13 empty] | 57.5 | 1.1416
36 |  | m-filsoft II | Montáž filtra FILLSOFT II, Filcontrol Reflex |  |  | kpl | 1 | [13 empty] | 146 | 1.1416
37 |  | 426filsoft II-reflex | Zmäkčovací filter FILLSOFT II,doplňovacie zariadenie Filcontrol Reflex |  |  | kpl | 1 | [13 empty] | 1505 | 1.1416
38 |  | m-an | Montáž - anuloid |  |  | ks | 1 | [13 empty] | 75 | 1.1416
39 |  | 426d-an-60/80 | Hydraulický vyrovnávač - anuloid 80/60 |  |  | ks | 1 | [13 empty] | 276 | 1.1416
40 |  | m-roz-zber | Montáž rozdeľovača, zberača |  |  | kpl | 2 | [13 empty] | 69 | 1.1416
41 |  | 426d-hr2-25 | Modulový rozdeľovač-zberač-dvojitý, Dn 25 |  |  | ks | 2 | [13 empty] | 316 | 1.1416
42 |  | 426d-usr | Upevnenie na stenu pre rozdeľovač |  |  | kpl | 2 | [13 empty] | 33 | 1.1416
43 |  | m-diviconu | Montáž Diviconu |  |  | kpl | 4 | [13 empty] | 96 | 1.1416
44 |  | 426d-div-m31-25 | Divicon M 31, Dn 25 |  |  | kpl | 1 | [13 empty] | 393 | 1.1416
45 |  | 426d-div-m-34-20-A | Divicon M 34, Dn 20 |  |  | kpl | 3 | [13 empty] | 479 | 1.1416
46 |  | 426d-sr10 | Servomotor SR 10, 230V, 50Hz |  |  | kpl | 3 | [13 empty] | 168 | 1.1416
47 |  | 426d-r-25/20 | Redukcia Dn 25/Dn 20 |  |  | kpl | 3 | [13 empty] | 41 | 1.1416
48 |  | 998732202 | Presun hmôt pre strojovne v objektoch výšky nad 6 m do 12 m |  |  | % | [14 empty] | 1.15 | 1.1416
|  | 733 | Ústredné kúrenie, rozvodné potrubie | [18 empty] | 1.1416
49 |  | 733111102 | Potrubie z rúrok závitových oceľových bezšvových bežných nízkotlakových DN 10 |  |  | m | 14 | [13 empty] | 6.953 | 1.1416
50 |  | 733111103 | Potrubie z rúrok závitových oceľových bezšvových bežných nízkotlakových DN 15 |  |  | m | 492 | [13 empty] | 7.55 | 1.1416
51 |  | 733111104 | Potrubie z rúrok závitových oceľových bezšvových bežných nízkotlakových DN 20 |  |  | m | 276 | [13 empty] | 8.311 | 1.1416
52 |  | 733111105 | Potrubie z rúrok závitových oceľových bezšvových bežných nízkotlakových DN 25 |  |  | m | 13 | [13 empty] | 10.566 | 1.1416
53 |  | 733111107 | Potrubie z rúrok závitových oceľových bezšvových bežných nízkotlakových DN 40 |  |  | m | 36 | [13 empty] | 14.631 | 1.1416
54 |  | 733113113 | Potrubie z rúrok závitových Príplatok k cene za zhotovenie prípojky z oceľ. rúrok závitových DN 15 |  |  | ks | 76 | [13 empty] | 2.846 | 1.1416
55 |  | 733113116 | Potrubie z rúrok závitových Príplatok k cene za zhotovenie prípojky z oceľ. rúrok závitových DN 32 |  |  | ks | 2 | [13 empty] | 7.803 | 1.1416
56 |  | 733141102 | Odvzdušňovacia nádoba z rúrok oceľových akosť 11 533.0 do DN 50 |  |  | ks | 2 | [13 empty] | 16.737 | 1.1416
57 |  | 733190107 | Tlaková skúška potrubia z oceľových rúrok závitových |  |  | m | 831 | [13 empty] | 0.323 | 1.1416
58 |  | 733191111 | Manžeta priestupová pre rúrky DN 20 |  |  | ks | 88 | [13 empty] | 5.649 | 1.1416
59 |  | 733191112 | Manžeta priestupová pre rúrky nad 20 do DN 32 |  |  | ks | 12 | [13 empty] | 6.885 | 1.1416
60 |  | 733191201 | Tlaková skúška medeného potrubia do D 35 mm |  |  | m | 20 | [13 empty] | 0.462 | 1.1416
61 |  | m-mp | Montáž - potrubie z medených trubiek |  |  | m | 20 | [13 empty] | 2.45 | 1.1416
62 |  | 141d-chp6,32ti | Chladivové potrubie Dn6,32 s tepelnou izoláciou a ovládacím káblom |  |  | m | 10 | [13 empty] | 15 | 1.1416
63 |  | 141d-chp9,52ti | Chladivové potrubie Dn9,52 s tepelnou izoláciou a ovládacím káblom |  |  | m | 10 | [13 empty] | 16 | 1.1416
64 |  | 998733203 | Presun hmôt pre rozvody potrubia v objektoch výšky nad 6 do 24 m |  |  | % | [14 empty] | 1.5 | 1.1416
|  | 734 | Ústredné kúrenie, armatúry. | [18 empty] | 1.1416
65 |  | 734109113 | Montáž armatúry prírubovej s dvomi prírubami PN 0, 6 DN 40 |  |  | súb | 1 | [13 empty] | 29.002 | 1.1416
66 |  | 42228461304 | Herz klapka medziprírubová DN 40 |  |  |  | 1 | [13 empty] | 75.1 | 1.1416
67 |  | 734163412 | Filter s výmennou vložkou D 71-117-616 P1 DN 25 |  |  | súb | 1 | [13 empty] | 53.346 | 1.1416
68 |  | 734163413 | Filter s výmennou vložkou D 71-117-616 P1 DN 40 |  |  | súb | 2 | [13 empty] | 69.975 | 1.1416
69 |  | 734172112 | Medzikus prírubový bez protiprírub z oceľových rúrok hladkých - akosť 11 353.0 jednoznačné DN 25 |  |  | súb | 12 | [13 empty] | 22.321 | 1.1416
70 |  | 734172113 | Medzikus prírubový bez protiprírub z oceľových rúrok hladkých - akosť 11 353.0 jednoznačné DN 40 |  |  | súb | 6 | [13 empty] | 28.933 | 1.1416
71 |  | 734173213 | Prírubový spoj PN 0, 6/I, 200st. C DN 40 |  |  | súb | 5 | [13 empty] | 19.256 | 1.1416
72 |  | 734209104 | Montáž závitovej armatúry s 1 závitom G 3/4 |  |  | ks | 38 | [13 empty] | 0.758 | 1.1416
73 |  | 4849211006 | Príslušenstvo vykurovania HERZ Termostat HERZ "MINI", 6 - 28 °C Herz obj.č.1920060 |  |  | ks | 38 | [13 empty] | 13.04 | 1.1416
74 |  | 734209112 | Montáž závitovej armatúry s 2 závitmi do G 1/2 |  |  | ks | 89 | [13 empty] | 2.101 | 1.1416
75 |  | 4228461003 | Herz ventil priamy TS-90 1/2" obj.č.1772391 |  |  | ks | 38 | [13 empty] | 11.654 | 1.1416
76 |  | 4228461087 | Herz ventil spiatočkový RL-5, priamy 1/2 obj.č.1392301 |  |  | ks | 38 | [13 empty] | 8.63 | 1.1416
77 |  | 4225700200 | ARCO guľový ventil s páčkou, FF, PN 25 3/8" |  |  | ks | 5 | [13 empty] | 2.735 | 1.1416
78 |  | 4225700300 | ARCO guľový ventil s páčkou, FF, PN 25 1/2" |  |  | ks | 2 | [13 empty] | 2.24 | 1.1416
79 |  | 3885000010 | Bytový vodomer ET Qn 1,5- na studenú vodu 1/2" |  |  | ks | 1 | [13 empty] | 19.417 | 1.1416
80 |  | 4223358000 | Kohút tlakomerový obyčajný M 20x1,5 mm |  |  | ks | 1 | [13 empty] | 15.613 | 1.1416
81 |  | 484AOV10 | Automatický odvzdušňovací ventil Flexvent Dn10 |  |  | ks | 2 | [13 empty] | 12.2 | 1.1416
82 |  | 484AOV15 | Automatický odvzdušňovací ventil Flexvent Dn15 |  |  | ks | 2 | [13 empty] | 16 | 1.1416
83 |  | 734209114 | Montáž závitovej armatúry s 2 závitmi G 3/4 |  |  | ks | 4 | [13 empty] | 2.657 | 1.1416
84 |  | 734163409 | filtre s výmennou vložkou Dn 20 |  |  | súb | 2 | [13 empty] | 50 | 1.1416
85 |  | 4225700400 | ARCO guľový ventil s páčkou, FF, PN 25 3/4" |  |  | ks | 2 | [13 empty] | 3.236 | 1.1416
86 |  | 734209115 | Montáž závitovej armatúry s 2 závitmi G 1 |  |  | ks | 3 | [13 empty] | 2.899 | 1.1416
87 |  | 4225700500 | ARCO guľový ventil s páčkou, FF, PN 25 1" |  |  | ks | 3 | [13 empty] | 4.457 | 1.1416
88 |  | 734209117 | Montáž závitovej armatúry s 2 závitmi G 6/4 |  |  | ks | 7 | [13 empty] | 4.418 | 1.1416
89 |  | 4225700700 | ARCO guľový ventil s páčkou, FF, PN 25 6/4" |  |  | ks | 5 | [13 empty] | 12.881 | 1.1416
90 |  | 734211122 | Ventil odvzdušňovací závitový vykurovacích telies K 1172 do G 3/8 |  |  | ks | 8 | [13 empty] | 1.657 | 1.1416
91 |  | 734291112 | Ostané armatúry, kohútik plniaci a vypúšťací normy 13 7061, PN 1,0/100st. C G 3/8 |  |  | ks | 2 | [13 empty] | 5.251 | 1.1416
92 |  | 734294104 | Ružica delená krycia V 2556 do G 3/4 |  |  | ks | 160 | [13 empty] | 0.58 | 1.1416
93 |  | 734391124 | Ostatné horúcovodné armatúry, kondenzačná slučka na privarenie STN 13 7533.1 - stočené |  |  | ks | 1 | [13 empty] | 6.689 | 1.1416
94 |  | 734421150 | Tlakomer deformačný kruhový B 0-10 MPa č.53312 priem. 100 |  |  | ks | 1 | [13 empty] | 39.48 | 1.1416
95 |  | 734494121 | Návarok s metrickým závitom akosť mat.11 416.1 M 20x1, 5 dĺžky do 220 mm |  |  | ks | 1 | [13 empty] | 4.992 | 1.1416
96 |  | 734499211 | Ostatné meracie armatúry, montáž návarka M 20 x 1,5 |  |  | ks | 1 | [13 empty] | 3.169 | 1.1416
97 |  | 998734203 | Presun hmôt pre armatúry v objektoch výšky nad 6 do 24 m |  |  | % | [14 empty] | 0.3 | 1.1416
|  | 735 | Ústredné kúrenie, vykurov. telesá | [18 empty] | 1.1416
98 |  | 735154040 | Montáž vykurovacieho telesa panelového jednoradového 600 mm/ dĺžky 400-600 mm |  |  | ks | 7 | [13 empty] | 4.793 | 1.1416
99 |  | 735154041 | Montáž vykurovacieho telesa panelového jednoradového 600 mm/ dĺžky 700-900 mm |  |  | ks | 14 | [13 empty] | 5.077 | 1.1416
100 |  | 735154042 | Montáž vykurovacieho telesa panelového jednoradového 600 mm/ dĺžky 1000-1200 mm |  |  | ks | 3 | [13 empty] | 5.376 | 1.1416
101 |  | 735154132 | Montáž vykurovacieho telesa panelového dvojradového výšky 500 mm/ dĺžky 1000-1200 mm |  |  | ks | 1 | [13 empty] | 5.284 | 1.1416
102 |  | 735154141 | Montáž vykurovacieho telesa panelového dvojradového výšky 600 mm/ dĺžky 700-900 mm |  |  | ks | 6 | [13 empty] | 5.203 | 1.1416
103 |  | 735154142 | Montáž vykurovacieho telesa panelového dvojradového výšky 600 mm/ dĺžky 1000-1200 mm |  |  | ks | 1 | [13 empty] | 5.535 | 1.1416
104 |  | 735154143 | Montáž vykurovacieho telesa panelového dvojradového výšky 600 mm/ dĺžky 1400-1800 mm |  |  | ks | 4 | [13 empty] | 7.105 | 1.1416
105 |  | 735154151 | Montáž vykurovacieho telesa panelového dvojradového výšky 900 mm/ dĺžky 700-900 mm |  |  | ks | 2 | [13 empty] | 5.853 | 1.1416
106 |  | 735158110 | Vykurovacie telesá panelové, tlaková skúška telesa vodou U. S. Steel Košice jednoradového |  |  | ks | 24 | [13 empty] | 2.851 | 1.1416
107 |  | 735158120 | Vykurovacie telesá panelové, tlaková skúška telesa vodou U. S. Steel Košice dvojradového |  |  | ks | 14 | [13 empty] | 5.538 | 1.1416
108 |  | 4845366600 | Vykurovacie teleso doskové oceľové KORAD 11K s jedným panelom a jedným konvektorom 600x0400 |  |  | ks | 4 | [13 empty] | 38.881 | 1.1416
109 |  | 4845366610 | Vykurovacie teleso doskové oceľové KORAD 11K s jedným panelom a jedným konvektorom 600x0500 |  |  | ks | 2 | [13 empty] | 40.148 | 1.1416
110 |  | 4845366620 | Vykurovacie teleso doskové oceľové KORAD 11K s jedným panelom a jedným konvektorom 600x0600 |  |  | ks | 1 | [13 empty] | 44.53 | 1.1416
111 |  | 4845366640 | Vykurovacie teleso doskové oceľové KORAD 11K s jedným panelom a jedným konvektorom 600x0800 |  |  | ks | 4 | [13 empty] | 53.338 | 1.1416
112 |  | 4845366650 | Vykurovacie teleso doskové oceľové KORAD 11K s jedným panelom a jedným konvektorom 600x0900 |  |  | ks | 10 | [13 empty] | 57.723 | 1.1416
113 |  | 4845366660 | Vykurovacie teleso doskové oceľové KORAD 11K s jedným panelom a jedným konvektorom 600X1000 |  |  | ks | 3 | [13 empty] | 62.147 | 1.1416
114 |  | 4845373100 | Vykurovacie teleso doskové oceľové KORAD 21K s dvoma panelmi a jedným konvektorom 500x1200 |  |  | ks | 1 | [13 empty] | 86.854 | 1.1416
115 |  | 4845374300 | Vykurovacie teleso doskové oceľové KORAD 21K s dvoma panelmi a jedným konvektorom 600x0700 |  |  | ks | 6 | [13 empty] | 64.801 | 1.1416
116 |  | 4845375000 | Vykurovacie teleso doskové oceľové KORAD 21K s dvoma panelmi a jedným konvektorom 600x1400 |  |  | ks | 4 | [13 empty] | 108.531 | 1.1416
117 |  | 4845380550 | Vykurovacie teleso doskové oceľové KORAD 22K s dvoma panelmi a dvoma konvektormi 600x1000 AAA |  |  | ks | 1 | [13 empty] | 99.533 | 1.1416
118 |  | 4845376100 | Vykurovacie teleso doskové oceľové KORAD 21K s dvoma panelmi a jedným konvektorom 900x0700 |  |  | ks | 2 | [13 empty] | 87.709 | 1.1416
119 |  | 998735202 | Presun hmôt pre vykurovacie telesá v objektoch výšky nad 6 do 12 m |  |  | % | [14 empty] | 1.65 | 1.1416
|  | 767 | Konštrukcie doplnkové kovové | [18 empty] | 1.1416
120 |  | 767995101 | Montáž ostatných atypických kovových stavebných doplnkových konštrukcií do 5 kg |  |  | kg | 250 | [13 empty] | 5.039 | 1.1416
121 |  | m-4 | Atypické konštrukcie -doplnkové kovové |  |  | t | 0.25 | [13 empty] | 996 | 1.1416
122 |  | 998767202 | Presun hmôt pre kovové stavebné doplnkové konštrukcie v objektoch výšky nad 6 do 12 m |  |  | % | [14 empty] | 1.1 | 1.1416
|  | 783 | Dokončovacie práce - nátery | [18 empty] | 1.1416
123 |  | 783225100 | Nátery kov.stav.doplnk.konštr. syntetické farby šedej na vzduchu schnúce dvojnás. 1x s emailov. |  |  | m2 | 9 | [13 empty] | 5.289 | 1.1416
124 |  | 783226100 | Nátery kov.stav.doplnk.konštr. syntetické farby šedej na vzduchu schnúce základný |  |  | m2 | 9 | [13 empty] | 2.15 | 1.1416
125 |  | 783424340 | Nátery kov.potr.a armatúr syntet. do DN 50 mm farby bielej dvojnás. 1x email a základný náter |  |  | m | 415 | [13 empty] | 1.779 | 1.1416
126 |  | 783424740 | Nátery kov.potr.a armatúr syntetické potrubie do DN 50 mm farby bielej základný |  |  | m | 416 | [13 empty] | 0.451 | 1.1416
|  | OST | Demontáž | [18 empty] | 1.1416
127 |  | 731200823 | Demontáž kotla oceľového na kvapalné alebo plynné palivá s výkonom do 25 kW, -0,22625t |  |  | ks | 1 | [13 empty] | 17.348 | 1.1416
128 |  | 731391811 | Vypúšťanie vody z kotla do kanalizácie samospádom o v. pl.kotla do 5 m2 |  |  | ks | 1 | [13 empty] | 4.893 | 1.1416
129 |  | 732212815 | Demontáž ohrievača zásobníkového stojatého objemu do 1600 l, -0,51196t |  |  | ks | 1 | [13 empty] | 25.537 | 1.1416
130 |  | 732214813 | Demontáž ohrievača zásobníkového, vypustenie vody z ohrievača objemu do 630 l |  |  | ks | 1 | [13 empty] | 7.278 | 1.1416
131 |  | 732320812 | Demontáž nádrže beztlakovej alebo tlakovej, odpojenie od rozvodov potrubia nádrže objemu do 100 l |  |  | ks | 1 | [13 empty] | 9.516 | 1.1416
132 |  | 732324812 | Demontáž nádrže beztlakovej alebo tlakovej,vypúšťanie vody z nádrže objemu do 100 l |  |  | ks | 1 | [13 empty] | 2.122 | 1.1416
133 |  | 732390851 | Zloženie odpojenej nádrže z konzol na podlahu objemu nádrže do 50 l, -0,02900t |  |  | ks | 1 | [13 empty] | 9.131 | 1.1416
134 |  | 732420812 | Demontáž čerpadla obehového špirálového (do potrubia) DN 40, -0,02100t |  |  | ks | 1 | [13 empty] | 4.099 | 1.1416
135 |  | d-dym | Demontáž dymovodov |  |  | m | 1 | [13 empty] | 88 | 1.1416
136 |  | 733110803 | Demontáž potrubia z oceľových rúrok závitových do DN 15 |  |  | m | 104 | [13 empty] | 0.541 | 1.1416
137 |  | 733110806 | Demontáž potrubia z oceľových rúrok závitových nad 15 do DN 32 |  |  | m | 92 | [13 empty] | 0.579 | 1.1416
138 |  | 733191816 | Odrezanie strmeňového držiaka do priem. 44.5 -0,00014t |  |  | ks | 66 | [13 empty] | 0.059 | 1.1416
139 |  | 734100811 | Demontáž armatúry prírubovej s dvomi prírubami do DN 50 |  |  | ks | 4 | [13 empty] | 4.83 | 1.1416
140 |  | 734190814 | Demontáž príruby rozpojenie prírubového spoja do DN 50 |  |  | ks | 8 | [13 empty] | 1.749 | 1.1416
141 |  | 734200821 | Demontáž armatúry závitovej s dvomi závitmi do G 1/2 -0,00045t |  |  | ks | 54 | [13 empty] | 2.025 | 1.1416
142 |  | 734200822 | Demontáž armatúry závitovej s dvomi závitmi nad 1/2 do G 1, -0,00100t |  |  | ks | 6 | [13 empty] | 2.657 | 1.1416
143 |  | 735121810 | Demontáž vykurovacích telies oceľových článkových, -0,01057t |  |  | m2 | 42 | [13 empty] | 0.791 | 1.1416
144 |  | 735494811 | Vypúšťanie vody z vykurovacích sústav(bez kotlov,ohrievačov,zásobníkov a vyk.telies |  |  | m2 | 42 | [13 empty] | 0.47 | 1.1416
145 |  | dem-elkachiel | Demontáž elektrických akumulačných kachiel |  |  | kpl | 5 | [13 empty] | 46 | 1.1416
|  | Ostatné | Ostatné | [18 empty] | 1.1416
|  | HZS | HZS | [18 empty] | 1.1416
146 |  | OP | Odborná prehliadka |  |  | hod | 12 | [13 empty] | 16 | 1.1416
147 |  | PK | Prekáblovanie kotolne |  |  | hod | 12 | [13 empty] | 16 | 1.1416
148 |  | PNS | Prvé napustenie systému |  |  | hod | 10 | [13 empty] | 16 | 1.1416
149 |  | SK | Spustenie kotla |  |  | hod | 12 | [13 empty] | 16 | 1.1416
150 |  | ZaSP | Zaregulovanie a skúšobná prevádzka |  |  | hod | 24 | [13 empty] | 16 | 1.1416
[16 empty] | #REF! |  | #REF! |  | #REF! |  |  | 1 | D | 1 | ROZPOCET | [6 empty] | #REF!
[14 empty] | znížená | 0.8001 | #REF! | 0.05532 | #REF! | 0 | #REF! |  |  | 4 | K | 2 | ROZPOCET | 0 | #REF! | 0 | 0 | 0 | 2 | #REF! | 4 | -429863141
[14 empty] | znížená | 0.11118 | #REF! | 0.00511 | #REF! | 0 | #REF! |  |  | 4 | K | 2 | ROZPOCET | 0 | #REF! | 0 | 0 | 0 | 2 | #REF! | 4 | -1570421830
[16 empty] | #REF! |  | #REF! |  | #REF! |  |  | 1 | D | 1 | ROZPOCET | [6 empty] | #REF!
[14 empty] | znížená | 0.03 | #REF! | 0 | #REF! | 0.012 | #REF! |  |  | 4 | K | 2 | ROZPOCET | 0 | #REF! | 0 | 0 | 0 | 2 | #REF! | 4 | -1861418307
[14 empty] | znížená | 0.061 | #REF! | 0 | #REF! | 0.016 | #REF! |  |  | 4 | K | 2 | ROZPOCET | 0 | #REF! | 0 | 0 | 0 | 2 | #REF! | 4 | 1035217196
[14 empty] | znížená | 0.049 | #REF! | 0 | #REF! | 0.024 | #REF! |  |  | 4 | K | 2 | ROZPOCET | 0 | #REF! | 0 | 0 | 0 | 2 | #REF! | 4 | -2109987703
[14 empty] | znížená | 0.089 | #REF! | 0 | #REF! | 0.027 | #REF! |  |  | 4 | K | 2 | ROZPOCET | 0 | #REF! | 0 | 0 | 0 | 2 | #REF! | 4 | 1066676600
[14 empty] | znížená | 0.933 | #REF! | 0 | #REF! | 0.075 | #REF! |  |  | 4 | K | 2 | ROZPOCET | 0 | #REF! | 0 | 0 | 0 | 2 | #REF! | 4 | 846552506
[14 empty] | znížená | 0.56 | #REF! | 0 | #REF! | 0.062 | #REF! |  |  | 4 | K | 2 | ROZPOCET | 0 | #REF! | 0 | 0 | 0 | 2 | #REF! | 4 | -311195682
[14 empty] | znížená | 0.464 | #REF! | 0 | #REF! | 0.054 | #REF! |  |  | 4 | K | 2 | ROZPOCET | 0 | #REF! | 0 | 0 | 0 | 2 | #REF! | 4 | -666533494
[14 empty] | znížená | 1.2 | #REF! | 0 | #REF! | 0.088 | #REF! |  |  | 4 | K | 2 | ROZPOCET | 0 | #REF! | 0 | 0 | 0 | 2 | #REF! | 4 | -1295541105
[14 empty] | znížená | 0.8 | #REF! | 0 | #REF! | 0.067 | #REF! |  |  | 4 | K | 2 | ROZPOCET | 0 | #REF! | 0 | 0 | 0 | 2 | #REF! | 4 | 658005572
[14 empty] | znížená | 0.11 | #REF! | 0 | #REF! | 0.06 | #REF! |  |  | 4 | K | 2 | ROZPOCET | 0 | #REF! | 0 | 0 | 0 | 2 | #REF! | 4 | -2019664461
[14 empty] | znížená | 1.2 | #REF! | 0 | #REF! | 0.063 | #REF! |  |  | 4 | K | 2 | ROZPOCET | 0 | #REF! | 0 | 0 | 0 | 2 | #REF! | 4 | 1388478293
[14 empty] | znížená | 0.618 | #REF! | 0 | #REF! | 0 | #REF! |  |  | 4 | K | 2 | ROZPOCET | 0 | #REF! | 0 | 0 | 0 | 2 | #REF! | 4 | 243950158
[14 empty] | znížená | 0.598 | #REF! | 0 | #REF! | 0 | #REF! |  |  | 4 | K | 2 | ROZPOCET | 0 | #REF! | 0 | 0 | 0 | 2 | #REF! | 4 | -948064729
[14 empty] | znížená | 0.007 | #REF! | 0 | #REF! | 0 | #REF! |  |  | 4 | K | 2 | ROZPOCET | 0 | #REF! | 0 | 0 | 0 | 2 | #REF! | 4 | -2116243497
[14 empty] | znížená | 0.89 | #REF! | 0 | #REF! | 0 | #REF! |  |  | 4 | K | 2 | ROZPOCET | 0 | #REF! | 0 | 0 | 0 | 2 | #REF! | 4 | 806681747
[14 empty] | znížená | 0.1 | #REF! | 0 | #REF! | 0 | #REF! |  |  | 4 | K | 2 | ROZPOCET | 0 | #REF! | 0 | 0 | 0 | 2 | #REF! | 4 | 392440540
[14 empty] | znížená | 0 | #REF! | 0 | #REF! | 0 | #REF! |  |  | 4 | K | 2 | ROZPOCET | 0 | #REF! | 0 | 0 | 0 | 2 | #REF! | 4 | 935462375
[16 empty] | #REF! |  | #REF! |  | #REF! |  |  | 1 | D | 1 | ROZPOCET | [6 empty] | #REF!
[14 empty] | znížená | 2.463 | #REF! | 0 | #REF! | 0 | #REF! |  |  | 4 | K | 2 | ROZPOCET | 0 | #REF! | 0 | 0 | 0 | 2 | #REF! | 4 | -228306849
[16 empty] | #REF! |  | #REF! |  | #REF! |  |  | 2 | D | 0 | ROZPOCET | [6 empty] | #REF!
[16 empty] | #REF! |  | #REF! |  | #REF! |  |  | 2 | D | 1 | ROZPOCET | [6 empty] | #REF!
[14 empty] | znížená | 0.54402 | #REF! | 0.0009 | #REF! | 0 | #REF! |  |  | 16 | K | 2 | ROZPOCET | 0 | #REF! | 0 | 0 | 0 | 2 | #REF! | 16 | 1537658147
[14 empty] | znížená | 0.075 | #REF! | 0 | #REF! | 0.00135 | #REF! |  |  | 16 | K | 2 | ROZPOCET | 0 | #REF! | 0 | 0 | 0 | 2 | #REF! | 16 | 1461470374
[14 empty] | znížená | 0 | #REF! | 0 | #REF! | 0 | #REF! |  |  | 16 | K | 2 | ROZPOCET | 0 | #REF! | 0 | 0 | 0 | 2 | #REF! | 16 | 1924920209
[16 empty] | #REF! |  | #REF! |  | #REF! |  |  | 2 | D | 1 | ROZPOCET | [6 empty] | #REF!
[14 empty] | znížená | 0.60467 | #REF! | 0.00021 | #REF! | 0 | #REF! |  |  | 16 | K | 2 | ROZPOCET | 0 | #REF! | 0 | 0 | 0 | 2 | #REF! | 16 | -608803595
[14 empty] | znížená | 0 | #REF! | 0 | #REF! | 0 | #REF! |  |  | 32 | M | 2 | ROZPOCET | 0 | #REF! | 0 | 0 | 0 | 2 | #REF! | 16 | -848590352
[14 empty] | znížená | 0 | #REF! | 0 | #REF! | 0 | #REF! |  |  | 32 | M | 2 | ROZPOCET | 0 | #REF! | 0 | 0 | 0 | 2 | #REF! | 16 | -2036320925
[14 empty] | znížená | 0 | #REF! | 0 | #REF! | 0 | #REF! |  |  | 32 | M | 2 | ROZPOCET | 0 | #REF! | 0 | 0 | 0 | 2 | #REF! | 16 | -1370052004
[14 empty] | znížená | 0 | #REF! | 0 | #REF! | 0 | #REF! |  |  | 32 | M | 2 | ROZPOCET | 0 | #REF! | 0 | 0 | 0 | 2 | #REF! | 16 | -1901811213
[14 empty] | znížená | 0 | #REF! | 0 | #REF! | 0 | #REF! |  |  | 32 | M | 2 | ROZPOCET | 0 | #REF! | 0 | 0 | 0 | 2 | #REF! | 16 | 689622208
[14 empty] | znížená | 0 | #REF! | 0 | #REF! | 0 | #REF! |  |  | 32 | M | 2 | ROZPOCET | 0 | #REF! | 0 | 0 | 0 | 2 | #REF! | 16 | 562218147
[14 empty] | znížená | 0 | #REF! | 0 | #REF! | 0 | #REF! |  |  | 32 | M | 2 | ROZPOCET | 0 | #REF! | 0 | 0 | 0 | 2 | #REF! | 16 | 74337041
[14 empty] | znížená | 0 | #REF! | 0 | #REF! | 0 | #REF! |  |  | 32 | M | 2 | ROZPOCET | 0 | #REF! | 0 | 0 | 0 | 2 | #REF! | 16 | 294594534
[14 empty] | znížená | 0 | #REF! | 0 | #REF! | 0 | #REF! |  |  | 32 | M | 2 | ROZPOCET | 0 | #REF! | 0 | 0 | 0 | 2 | #REF! | 16 | -1662953766
[14 empty] | znížená | 0 | #REF! | 0 | #REF! | 0 | #REF! |  |  | 32 | M | 2 | ROZPOCET | 0 | #REF! | 0 | 0 | 0 | 2 | #REF! | 16 | -1137630719
[14 empty] | znížená | 0 | #REF! | 0 | #REF! | 0 | #REF! |  |  | 32 | M | 2 | ROZPOCET | 0 | #REF! | 0 | 0 | 0 | 2 | #REF! | 16 | 642126856
[14 empty] | znížená | 0 | #REF! | 0 | #REF! | 0 | #REF! |  |  | 32 | M | 2 | ROZPOCET | 0 | #REF! | 0 | 0 | 0 | 2 | #REF! | 16 | 266912427
[14 empty] | znížená | 0 | #REF! | 0 | #REF! | 0 | #REF! |  |  | 32 | M | 2 | ROZPOCET | 0 | #REF! | 0 | 0 | 0 | 2 | #REF! | 16 | 1886437613
[14 empty] | znížená | 0 | #REF! | 0 | #REF! | 0 | #REF! |  |  | 32 | M | 2 | ROZPOCET | 0 | #REF! | 0 | 0 | 0 | 2 | #REF! | 16 | 1459432021
[14 empty] | znížená | 0 | #REF! | 0 | #REF! | 0 | #REF! |  |  | 32 | M | 2 | ROZPOCET | 0 | #REF! | 0 | 0 | 0 | 2 | #REF! | 16 | -1101927671
[14 empty] | znížená | 0 | #REF! | 0 | #REF! | 0 | #REF! |  |  | 32 | M | 2 | ROZPOCET | 0 | #REF! | 0 | 0 | 0 | 2 | #REF! | 16 | 1163970858
[14 empty] | znížená | 0 | #REF! | 0 | #REF! | 0 | #REF! |  |  | 32 | M | 2 | ROZPOCET | 0 | #REF! | 0 | 0 | 0 | 2 | #REF! | 16 | -750264367
[14 empty] | znížená | 0 | #REF! | 0 | #REF! | 0 | #REF! |  |  | 32 | M | 2 | ROZPOCET | 0 | #REF! | 0 | 0 | 0 | 2 | #REF! | 16 | 1774101516
[14 empty] | znížená | 0 | #REF! | 0 | #REF! | 0 | #REF! |  |  | 32 | M | 2 | ROZPOCET | 0 | #REF! | 0 | 0 | 0 | 2 | #REF! | 16 | -1961587043
[14 empty] | znížená | 0 | #REF! | 0 | #REF! | 0 | #REF! |  |  | 32 | M | 2 | ROZPOCET | 0 | #REF! | 0 | 0 | 0 | 2 | #REF! | 16 | 1790735683
[14 empty] | znížená | 0 | #REF! | 0 | #REF! | 0 | #REF! |  |  | 32 | M | 2 | ROZPOCET | 0 | #REF! | 0 | 0 | 0 | 2 | #REF! | 16 | -944469965
[14 empty] | znížená | 0.1 | #REF! | 0 | #REF! | 0.003 | #REF! |  |  | 16 | K | 2 | ROZPOCET | 0 | #REF! | 0 | 0 | 0 | 2 | #REF! | 16 | 668829698
[14 empty] | znížená | 0 | #REF! | 0 | #REF! | 0 | #REF! |  |  | 16 | K | 2 | ROZPOCET | 0 | #REF! | 0 | 0 | 0 | 2 | #REF! | 16 | -1061820523
[16 empty] | #REF! |  | #REF! |  | #REF! |  |  | 2 | D | 1 | ROZPOCET | [6 empty] | #REF!
[14 empty] | znížená | 0.69333 | #REF! | 0.00017 | #REF! | 0 | #REF! |  |  | 16 | K | 2 | ROZPOCET | 0 | #REF! | 0 | 0 | 0 | 2 | #REF! | 16 | -1515407362
[14 empty] | znížená | 0 | #REF! | 0.00627 | #REF! | 0 | #REF! |  |  | 32 | M | 2 | ROZPOCET | 0 | #REF! | 0 | 0 | 0 | 2 | #REF! | 16 | 2038917019
[14 empty] | znížená | 0 | #REF! | 0.00627 | #REF! | 0 | #REF! |  |  | 32 | M | 2 | ROZPOCET | 0 | #REF! | 0 | 0 | 0 | 2 | #REF! | 16 | -1223738558
[14 empty] | znížená | 0 | #REF! | 0 | #REF! | 0 | #REF! |  |  | 16 | K | 2 | ROZPOCET | 0 | #REF! | 0 | 0 | 0 | 2 | #REF! | 16 | 1068624260
[16 empty] | #REF! |  | #REF! |  | #REF! |  |  | 2 | D | 1 | ROZPOCET | [6 empty] | #REF!
[14 empty] | znížená | 0.07772 | #REF! | 0.0008 | #REF! | 0 | #REF! |  |  | 16 | K | 2 | ROZPOCET | 0 | #REF! | 0 | 0 | 0 | 2 | #REF! | 16 | 2139938152

## 05 - Výmena svietidiel
| Hárok obsahuje: |  | 1) Krycí list rozpočtu |  | 2) Rekapitulácia rozpočtu |  |  | 3) Rozpočet |  |  | Späť na hárok: | Rekapitulácia stavby
optimalizované pre tlač zostáv vo formáte A4 - na výšku | [11 empty] | >> skryté stĺpce << | [11 empty] | {5bf9d6fb-73e8-44cf-b5d7-e1cfe4225b74}
0
KRYCÍ LIST ROZPOČTU | [12 empty] | v --- nižšie sa nachádzajú doplnkové a pomocné údaje k zostavám --- v | [10 empty] | False
| Stavba: |  | Zníženie energetickej náročnosti obecného úradu v obci Krásna Ves
| Objekt: |  | 05 - Výmena svietidiel
| JKSO: | [7 empty] | KS:
| Miesto: |  | Krásna Ves, parcela č. 155 | [5 empty] | Dátum: |  | 2020-10-28
| Objednávateľ: | [7 empty] | IČO:
|  | Obec Krásna Ves | [6 empty] | IČO DPH:
| Zhotoviteľ: | [7 empty] | IČO:
IČO DPH:
| Projektant: | [7 empty] | IČO: |  | 36555924
|  | FK Real s.r.o. | [6 empty] | IČO DPH:
| Spracovateľ: | [7 empty] | IČO:
IČO DPH:
Poznámka:
| Náklady z rozpočtu | [7 empty] | 0
| Ostatné náklady | [7 empty] | 0
| Cena bez DPH | [7 empty] | 0
| DPH | základná | 20% | z | 0 |  |  |  | 0
|  | znížená | 20% | z
|  | zákl. prenesená | 20% | z | 0 |  |  |  | 0
|  | zníž. prenesená | 20% | z | 0 |  |  |  | 0
|  | nulová | 0% | z | 0 |  |  |  | 0
| Cena s DPH |  |  | v | EUR |  |  | 0
| Projektant |  |  |  |  | Spracovateľ
| Dátum a podpis: |  |  | Pečiatka |  | Dátum a podpis: |  |  |  | Pečiatka
| Objednávateľ |  |  |  |  | Zhotoviteľ
| Dátum a podpis: |  |  | Pečiatka |  | Dátum a podpis: |  |  |  | Pečiatka
REKAPITULÁCIA ROZPOČTU
Stavba: |  |  | Zníženie energetickej náročnosti obecného úradu v obci Krásna Ves
Objekt: |  |  | 05 - Výmena svietidiel
Miesto: |  |  | Krásna Ves, parcela č. 155 |  |  |  | Dátum: |  | 2020-10-28
Objednávateľ: |  |  | Obec Krásna Ves |  |  |  | Projektant: |  | FK Real s.r.o.
Zhotoviteľ: | [6 empty] | Spracovateľ:
Kód - Popis | [9 empty] | Cena celkom [EUR]
1) Náklady z rozpočtu | [9 empty] | 0 | [14 empty] | -1
2) Ostatné náklady | [9 empty] | 0 |  |  |  | DPH
Celkové náklady za stavbu 1) + 2) | [7 empty] | 0
ROZPOČET
Stavba: |  |  | Zníženie energetickej náročnosti obecného úradu v obci Krásna Ves
Objekt: |  |  | 05 - Výmena svietidiel
Miesto: |  |  | Krásna Ves, parcela č. 155 |  |  |  | Dátum: |  | 2020-10-28
Objednávateľ: |  |  | Obec Krásna Ves |  |  |  | Projektant: |  | FK Real s.r.o.
Zhotoviteľ: | [6 empty] | Spracovateľ:
PČ | Typ | Kód | Popis |  |  | MJ | Množstvo | J.cena [EUR] |  | Cena celkom [EUR] |  |  | Poznámka | DPH | J. Nh [h] | Nh celkom [h] | J. hmotnosť [t] | Hmotnosť celkom [t] | J. suť [t] | Suť Celkom [t]
Náklady z rozpočtu | [15 empty] | #REF! |  | #REF! |  | #REF! |  |  |  | D | -1 | [7 empty] | #REF!
|  |  | PRÁCE A DODÁVKY M | [12 empty] | #REF! |  | #REF! |  | #REF! |  |  | 1 | D | 0 | ROZPOCET | [6 empty] | #REF!
|  |  | M21 - 155 Elektromontáže | [12 empty] | #REF! |  | #REF! |  | #REF! |  |  | 1 | D | 1 | ROZPOCET | [6 empty] | #REF!
1 |  | 21001- | Demontáž |  |  | hod | 50 | [6 empty] | znížená | 0.8001 | #REF! | 0.05532 | #REF! | 0 | #REF! | 9.958 | 1.1416 | 4 | K | 2 | ROZPOCET | 0 | 0 | 0 | 0 | 0 | 2 | #REF! | 4 | -429863141
2 |  | 21001-0311 | Škatuľa KPkruhová (D68) bez zapojenia |  |  | kus | 52 | [6 empty] | znížená | 0.11118 | #REF! | 0.00511 | #REF! | 0 | #REF! | 1.792 | 1.1416 | 4 | K | 2 | ROZPOCET | 0 | 0 | 0 | 0 | 0 | 2 | #REF! | 4 | -1570421830
3 |  | 345 604K000 | Škatuľa KU 68-1902 (D75x42) s viečkom |  |  | kus | 52 | [8 empty] | #REF! |  | #REF! |  | #REF! | 0.309 | 1.1416 | 1 | D | 1 | ROZPOCET | [6 empty] | #REF!
4 |  | 21001-0313 | Škatuľa KO odbočná hranatá (125) bez zapojenia |  |  | kus | 1 | [6 empty] | znížená | 0.03 | #REF! | 0 | #REF! | 0.012 | #REF! | 2.191 | 1.1416 | 4 | K | 2 | ROZPOCET | 0 | 0 | 0 | 0 | 0 | 2 | #REF! | 4 | -1861418307
5 |  | 345 604K100 | Škatuľa KO odbočná : KO 100 E (128x128x70) s viečkom |  |  | kus | 1 | [6 empty] | znížená | 0.061 | #REF! | 0 | #REF! | 0.016 | #REF! | 1.527 | 1.1416 | 4 | K | 2 | ROZPOCET | 0 | 0 | 0 | 0 | 0 | 2 | #REF! | 4 | 1035217196
6 |  | 21001-0321 | Škatuľa KR rozvodka kruhová (D68) vrátane zapojenia |  |  | kus | 5 | [6 empty] | znížená | 0.049 | #REF! | 0 | #REF! | 0.024 | #REF! | 3.685 | 1.1416 | 4 | K | 2 | ROZPOCET | 0 | 0 | 0 | 0 | 0 | 2 | #REF! | 4 | -2109987703
7 |  | 345 608D000 | Škatuľa KR rozvodná : 6400-221 (D72x42) (KU 68/2-1903) kompletná |  |  | kus | 5 | [6 empty] | znížená | 0.089 | #REF! | 0 | #REF! | 0.027 | #REF! | 0.661 | 1.1416 | 4 | K | 2 | ROZPOCET | 0 | 0 | 0 | 0 | 0 | 2 | #REF! | 4 | 1066676600
8 |  | 21001-0352 | Rozvodka krabicová z lisov. izolantu 6455-11 |  |  | kus | 32 | [6 empty] | znížená | 0.933 | #REF! | 0 | #REF! | 0.075 | #REF! | 9.162 | 1.1416 | 4 | K | 2 | ROZPOCET | 0 | 0 | 0 | 0 | 0 | 2 | #REF! | 4 | 846552506
9 |  | 345 620D713 | Škatuľa KR rozvodná uzatv. IP67 : 6455-11P/S, 4x vstup Pg21 (4x4/6mm2) plast |  |  | kus | 32 | [6 empty] | znížená | 0.56 | #REF! | 0 | #REF! | 0.062 | #REF! | 4.282 | 1.1416 | 4 | K | 2 | ROZPOCET | 0 | 0 | 0 | 0 | 0 | 2 | #REF! | 4 | -311195682
10 |  | 21002-0302 | Žľab káblový do 50x62mm |  |  | m | 190 | [6 empty] | znížená | 0.464 | #REF! | 0 | #REF! | 0.054 | #REF! | 4.282 | 1.1416 | 4 | K | 2 | ROZPOCET | 0 | 0 | 0 | 0 | 0 | 2 | #REF! | 4 | -666533494
11 |  | 345 710I002 | Lišta el-inšt PVC minižľab 032583 : MIK 16/40, biely |  |  | m | 130 | [6 empty] | znížená | 1.2 | #REF! | 0 | #REF! | 0.088 | #REF! | 0.73 | 1.1416 | 4 | K | 2 | ROZPOCET | 0 | 0 | 0 | 0 | 0 | 2 | #REF! | 4 | -1295541105
12 |  | 345 710I008 | Lišta el-inšt PVC minižľab 004864 : MIK 40/40, biely |  |  | m | 40 | [6 empty] | znížená | 0.8 | #REF! | 0 | #REF! | 0.067 | #REF! | 1.311 | 1.1416 | 4 | K | 2 | ROZPOCET | 0 | 0 | 0 | 0 | 0 | 2 | #REF! | 4 | 658005572
13 |  | 21010-0001 | Ukončenie vodiča v rozvádzači a zapojenie do 2,5 |  |  | kus | 900 | [6 empty] | znížená | 0.11 | #REF! | 0 | #REF! | 0.06 | #REF! | 0.515 | 1.1416 | 4 | K | 2 | ROZPOCET | 0 | 0 | 0 | 0 | 0 | 2 | #REF! | 4 | -2019664461
14 |  | 21010-0251 | Ukončenie káblov celoplastových do 4x2,5 |  |  | kus | 300 | [6 empty] | znížená | 1.2 | #REF! | 0 | #REF! | 0.063 | #REF! | 0.498 | 1.1416 | 4 | K | 2 | ROZPOCET | 0 | 0 | 0 | 0 | 0 | 2 | #REF! | 4 | 1388478293
15 |  | 21011-0041 | Spínač zapustený obyčajný |  |  | kus | 23 | [6 empty] | znížená | 0.618 | #REF! | 0 | #REF! | 0 | #REF! | 1.278 | 1.1416 | 4 | K | 2 | ROZPOCET | 0 | 0 | 0 | 0 | 0 | 2 | #REF! | 4 | 243950158
16 |  | 345 300L485 | Spínač obyčajný |  |  | kus | 23 | [6 empty] | znížená | 0.598 | #REF! | 0 | #REF! | 0 | #REF! | 4.083 | 1.1416 | 4 | K | 2 | ROZPOCET | 0 | 0 | 0 | 0 | 0 | 2 | #REF! | 4 | -948064729
17 |  | 21011-0043 | Spínač zapustený sériový |  |  | kus | 7 | [6 empty] | znížená | 0.007 | #REF! | 0 | #REF! | 0 | #REF! | 1.444 | 1.1416 | 4 | K | 2 | ROZPOCET | 0 | 0 | 0 | 0 | 0 | 2 | #REF! | 4 | -2116243497
18 |  | 345 303A001 | Spínač sériový |  |  | kus | 7 | [6 empty] | znížená | 0.89 | #REF! | 0 | #REF! | 0 | #REF! | 4.016 | 1.1416 | 4 | K | 2 | ROZPOCET | 0 | 0 | 0 | 0 | 0 | 2 | #REF! | 4 | 806681747
19 |  | 21011-0045 | Spínač zapustený striedavý |  |  | kus | 18 | [6 empty] | znížená | 0.1 | #REF! | 0 | #REF! | 0 | #REF! | 1.66 | 1.1416 | 4 | K | 2 | ROZPOCET | 0 | 0 | 0 | 0 | 0 | 2 | #REF! | 4 | 392440540
20 |  | 345 319L485 | Prepínač striedavý |  |  | kus | 18 | [6 empty] | znížená | 0 | #REF! | 0 | #REF! | 0 | #REF! | 6.24 | 1.1416 | 4 | K | 2 | ROZPOCET | 0 | 0 | 0 | 0 | 0 | 2 | #REF! | 4 | 935462375
21 |  | 21011-0046 | Spínač zapustený krížový |  |  | kus | 3 | [8 empty] | #REF! |  | #REF! |  | #REF! | 1.875 | 1.1416 | 1 | D | 1 | ROZPOCET | [6 empty] | #REF!
22 |  | 345 326L621 | Prepínač krížový |  |  | kus | 3 | [6 empty] | znížená | 2.463 | #REF! | 0 | #REF! | 0 | #REF! | 5.178 | 1.1416 | 4 | K | 2 | ROZPOCET | 0 | 0 | 0 | 0 | 0 | 2 | #REF! | 4 | -228306849
23 |  | 21011-0082 | Stop tlačitko |  |  | kus | 1 | [8 empty] | #REF! |  | #REF! |  | #REF! | 4.348 | 1.1416 | 2 | D | 0 | ROZPOCET | [6 empty] | #REF!
24 |  | 345 308A327 | Stop tlaćítko plast. hríb |  |  | kus | 1 | [8 empty] | #REF! |  | #REF! |  | #REF! | 16.298 | 1.1416 | 2 | D | 1 | ROZPOCET | [6 empty] | #REF!
25 |  | 21011-1011 | Zásuvka domová, v krabici 2P+Z |  |  | kus | 2 | [6 empty] | znížená | 0.54402 | #REF! | 0.0009 | #REF! | 0 | #REF! | 2.987 | 1.1416 | 16 | K | 2 | ROZPOCET | 0 | 0 | 0 | 0 | 0 | 2 | #REF! | 16 | 1537658147
26 |  | 345 407L631 | Zásuvka na povrch v krabici 2P+Z 230V 16A |  |  | kus | 2 | [6 empty] | znížená | 0.075 | #REF! | 0 | #REF! | 0.00135 | #REF! | 5.543 | 1.1416 | 16 | K | 2 | ROZPOCET | 0 | 0 | 0 | 0 | 0 | 2 | #REF! | 16 | 1461470374
27 |  | 21012-0401 | Prepäťová ochrana III. stupeň |  |  | kus | 20 | [6 empty] | znížená | 0 | #REF! | 0 | #REF! | 0 | #REF! | 1.792 | 1.1416 | 16 | K | 2 | ROZPOCET | 0 | 0 | 0 | 0 | 0 | 2 | #REF! | 16 | 1924920209
28 |  | 358 5101O10 | Prepäťová ochrana slaboprúd |  |  | kus | 20 | [8 empty] | #REF! |  | #REF! |  | #REF! | 4.946 | 1.1416 | 2 | D | 1 | ROZPOCET | [6 empty] | #REF!
29 |  | 21019-0002 | Montáž rozvodníc celoplechových 50 kg |  |  | kus | 3 | [6 empty] | znížená | 0.60467 | #REF! | 0.00021 | #REF! | 0 | #REF! | 12.547 | 1.1416 | 16 | K | 2 | ROZPOCET | 0 | 0 | 0 | 0 | 0 | 2 | #REF! | 16 | -608803595
30 |  | 921 AN09553 | Rozvádzač ER |  |  | kus | 1 | [6 empty] | znížená | 0 | #REF! | 0 | #REF! | 0 | #REF! | 398.327 | 1.1416 | 32 | M | 2 | ROZPOCET | 0 | 0 | 0 | 0 | 0 | 2 | #REF! | 16 | -848590352
31 |  | 921 AN09571 | Rozvádzač RH |  |  | kus | 1 | [6 empty] | znížená | 0 | #REF! | 0 | #REF! | 0 | #REF! | 597.491 | 1.1416 | 32 | M | 2 | ROZPOCET | 0 | 0 | 0 | 0 | 0 | 2 | #REF! | 16 | -2036320925
32 |  | 921 AN09573 | Prípojkova skriňa SR4 Hasma |  |  | kus | 1 | [6 empty] | znížená | 0 | #REF! | 0 | #REF! | 0 | #REF! | 630.684 | 1.1416 | 32 | M | 2 | ROZPOCET | 0 | 0 | 0 | 0 | 0 | 2 | #REF! | 16 | -1370052004
33 |  | 21020-0004 | Montáž svietidla |  |  | kus | 119 | [6 empty] | znížená | 0 | #REF! | 0 | #REF! | 0 | #REF! | 5.975 | 1.1416 | 32 | M | 2 | ROZPOCET | 0 | 0 | 0 | 0 | 0 | 2 | #REF! | 16 | -1901811213
34 |  | 348 2B0309 | Svietidlo LED vstavané 600x600 IP20 , 40-50W, min. 4800lm |  |  | kus | 26 | [6 empty] | znížená | 0 | #REF! | 0 | #REF! | 0 | #REF! | 107.88 | 1.1416 | 32 | M | 2 | ROZPOCET | 0 | 0 | 0 | 0 | 0 | 2 | #REF! | 16 | 689622208
35 |  | 348 2B0310 | Svietidlo LED prisadené600x600 IP20 , 20-30W, min. 2400lm |  |  | kus | 19 | [6 empty] | znížená | 0 | #REF! | 0 | #REF! | 0 | #REF! | 47.467 | 1.1416 | 32 | M | 2 | ROZPOCET | 0 | 0 | 0 | 0 | 0 | 2 | #REF! | 16 | 562218147
36 |  | 348 2B0311 | Svietidlo LED prisadené 300x1200 IP20, 20-30W, min. 2400lm |  |  | kus | 11 | [6 empty] | znížená | 0 | #REF! | 0 | #REF! | 0 | #REF! | 89.624 | 1.1416 | 32 | M | 2 | ROZPOCET | 0 | 0 | 0 | 0 | 0 | 2 | #REF! | 16 | 74337041
37 |  | 348 2B0752 | Svietidlo LED prisadené kruhové 40cm, IP20, , 30-40W, min. 3300lm |  |  | kus | 23 | [6 empty] | znížená | 0 | #REF! | 0 | #REF! | 0 | #REF! | 28.215 | 1.1416 | 32 | M | 2 | ROZPOCET | 0 | 0 | 0 | 0 | 0 | 2 | #REF! | 16 | 294594534
38 |  | 348 2B0753 | Svietidlo LED prisadené 250x250 IP20, 10-20W, min. 1200lm |  |  | kus | 10 | [6 empty] | znížená | 0 | #REF! | 0 | #REF! | 0 | #REF! | 23.236 | 1.1416 | 32 | M | 2 | ROZPOCET | 0 | 0 | 0 | 0 | 0 | 2 | #REF! | 16 | -1662953766
39 |  | 348 2B2069 | Svietidlo LED interierové nástenné IP20, 10-20W, min. 1200lm |  |  | kus | 5 | [6 empty] | znížená | 0 | #REF! | 0 | #REF! | 0 | #REF! | 19.916 | 1.1416 | 32 | M | 2 | ROZPOCET | 0 | 0 | 0 | 0 | 0 | 2 | #REF! | 16 | -1137630719
40 |  | 348 2B2701 | Svietidlo LED zavesené, IP43, 30-50W,stmievatelné, max. 3500lm |  |  | kus | 8 | [6 empty] | znížená | 0 | #REF! | 0 | #REF! | 0 | #REF! | 46.803 | 1.1416 | 32 | M | 2 | ROZPOCET | 0 | 0 | 0 | 0 | 0 | 2 | #REF! | 16 | 642126856
41 |  | 348 8B0023 | Svietidlo LED exteriérové do vlhka IP44 20-30W, min. 2400lm |  |  | kus | 4 | [6 empty] | znížená | 0 | #REF! | 0 | #REF! | 0 | #REF! | 36.513 | 1.1416 | 32 | M | 2 | ROZPOCET | 0 | 0 | 0 | 0 | 0 | 2 | #REF! | 16 | 266912427
42 |  | 348 8B0057 | Svietidlo LED prisadené IP44 20-30W, min. 2400lm |  |  | kus | 2 | [6 empty] | znížená | 0 | #REF! | 0 | #REF! | 0 | #REF! | 23.236 | 1.1416 | 32 | M | 2 | ROZPOCET | 0 | 0 | 0 | 0 | 0 | 2 | #REF! | 16 | 1886437613
43 |  | 348 8B0058 | Svietidlo núdzové s piktogramom s akumulátorom 1 hod |  |  | kus | 9 | [6 empty] | znížená | 0 | #REF! | 0 | #REF! | 0 | #REF! | 119.498 | 1.1416 | 32 | M | 2 | ROZPOCET | 0 | 0 | 0 | 0 | 0 | 2 | #REF! | 16 | 1459432021
44 |  | 348 8L0002 | Núdzový zdroj 15W/1hod |  |  | kus | 2 | [6 empty] | znížená | 0 | #REF! | 0 | #REF! | 0 | #REF! | 106.221 | 1.1416 | 32 | M | 2 | ROZPOCET | 0 | 0 | 0 | 0 | 0 | 2 | #REF! | 16 | -1101927671
48 |  | 21080-0105 | Kábel CYKY 750V 3x1,5 uložený |  |  | m | 630 | [6 empty] | znížená | 0 | #REF! | 0 | #REF! | 0 | #REF! | 0.617 | 1.1416 | 32 | M | 2 | ROZPOCET | 0 | 0 | 0 | 0 | 0 | 2 | #REF! | 16 | -1961587043
49 |  | 341 203M100 | Kábel Cu 750V : CYKY-J 3x1,5 |  |  | m | 170 | [6 empty] | znížená | 0 | #REF! | 0 | #REF! | 0 | #REF! | 0.581 | 1.1416 | 32 | M | 2 | ROZPOCET | 0 | 0 | 0 | 0 | 0 | 2 | #REF! | 16 | 1790735683
50 |  | 341 203M101 | Kábel Cu 750V : CYKY-O 3x1,5 |  |  | m | 240 | [6 empty] | znížená | 0 | #REF! | 0 | #REF! | 0 | #REF! | 0.581 | 1.1416 | 32 | M | 2 | ROZPOCET | 0 | 0 | 0 | 0 | 0 | 2 | #REF! | 16 | -944469965
51 |  | 341 210M110 | Kábel bezhalogénový Cu 1kV : 1-CXKE-R-J 3x1,5 |  |  | m | 120 | [6 empty] | znížená | 0.1 | #REF! | 0 | #REF! | 0.003 | #REF! | 0.996 | 1.1416 | 16 | K | 2 | ROZPOCET | 0 | 0 | 0 | 0 | 0 | 2 | #REF! | 16 | 668829698
52 |  | 341 210M111 | Kábel bezhalogénový Cu 1kV : 1-CXKE-R-O 3x1,5 |  |  | m | 100 | [6 empty] | znížená | 0 | #REF! | 0 | #REF! | 0 | #REF! | 0.996 | 1.1416 | 16 | K | 2 | ROZPOCET | 0 | 0 | 0 | 0 | 0 | 2 | #REF! | 16 | -1061820523
53 |  | 21080-0106 | Kábel CYKY 750V 3x2,5 uložený |  |  | m | 25 | [8 empty] | #REF! |  | #REF! |  | #REF! | 0.617 | 1.1416 | 2 | D | 1 | ROZPOCET | [6 empty] | #REF!
54 |  | 341 203M110 | Kábel Cu 750V : CYKY-J 3x2,5 |  |  | m | 25 | [6 empty] | znížená | 0.69333 | #REF! | 0.00017 | #REF! | 0 | #REF! | 0.946 | 1.1416 | 16 | K | 2 | ROZPOCET | 0 | 0 | 0 | 0 | 0 | 2 | #REF! | 16 | -1515407362
55 |  | 21080-0115 | Kábel CYKY 750V 5x1,5 uložený |  |  | m | 230 | [6 empty] | znížená | 0 | #REF! | 0.00627 | #REF! | 0 | #REF! | 0.617 | 1.1416 | 32 | M | 2 | ROZPOCET | 0 | 0 | 0 | 0 | 0 | 2 | #REF! | 16 | 2038917019
56 |  | 341 203M300 | Kábel Cu 750V : CYKY-J 5x1,5 |  |  | m | 100 | [6 empty] | znížená | 0 | #REF! | 0.00627 | #REF! | 0 | #REF! | 0.963 | 1.1416 | 32 | M | 2 | ROZPOCET | 0 | 0 | 0 | 0 | 0 | 2 | #REF! | 16 | -1223738558
57 |  | 341 210M320 | Kábel bezhalogénový Cu 1kV : 1-CXKE-R-J 5x2,5 |  |  | m | 130 | [6 empty] | znížená | 0 | #REF! | 0 | #REF! | 0 | #REF! | 2.174 | 1.1416 | 16 | K | 2 | ROZPOCET | 0 | 0 | 0 | 0 | 0 | 2 | #REF! | 16 | 1068624260
58 |  | 21080-0507 | Vodič CY NN,VN 6 |  |  | m | 60 | [8 empty] | #REF! |  | #REF! |  | #REF! | 0.505 | 1.1416 | 2 | D | 1 | ROZPOCET | [6 empty] | #REF!
59 |  | 341 010M025 | Vodič Cu : CY 6 GNYE drôt (RE) zel/žltý |  |  | m | 60 | [6 empty] | znížená | 0.07772 | #REF! | 0.0008 | #REF! | 0 | #REF! | 0.73 | 1.1416 | 16 | K | 2 | ROZPOCET | 0 | 0 | 0 | 0 | 0 | 2 | #REF! | 16 | 2139938152
60 |  | 21080-0509 | Vodič CY NN,VN 16 |  |  | m | 40 | [13 empty] | 0.505 | 1.1416
61 |  | 341 010M039 | Vodič Cu : CY 16 GNYE drôt (RE) zel/žltý |  |  | m | 40 | [13 empty] | 1.892 | 1.1416
62 |  | 21081-0053 | Kábel 750V pevne uložený CYKY 4x10 |  |  | m | 30 | [13 empty] | 0.996 | 1.1416
63 |  | 341 203M240 | Kábel Cu 750V : CYKY-J 4x10 |  |  | m | 30 | [13 empty] | 4.979 | 1.1416
64 |  | 21081-0054 | Kábel silový CYKY-CYKYM 750V 4x16 pevne uložený |  |  | m | 25 | [13 empty] | 1.394 | 1.1416
65 |  | 341 203M250 | Kábel Cu 750V : CYKY-J 4x16 |  |  | m | 25 | [13 empty] | 7.734 | 1.1416
66 |  | 21081-0056 | Kábel silový CYKY-CYKYM 750V 5x2,5 pevne uložený |  |  | m | 30 | [13 empty] | 0.996 | 1.1416
67 |  | 341 110940 | Kábel Cu jadro CYKY 5Cx2,5 |  |  | m | 30 | [13 empty] | 0.88 | 1.1416
68 |  | 21081-0057 | Kábel silový CYKY-CYKYM 750V 5x6 pevne uložený |  |  | m | 40 | [13 empty] | 1.029 | 1.1416
69 |  | 341 110980 | Kábel Cu jadro CYKY 5Cx6 |  |  | m | 40 | [13 empty] | 1.278 | 1.1416
70 |  | 21081-0110 | Kábel silový CYKY-CYKYM 1 kV 3x35+25 pevne uložený |  |  | m | 30 | [13 empty] | 1.842 | 1.1416
71 |  | 341 116310 | Kábel Cu jadro 1-CYKY 4B3x35+25 |  |  | m | 30 | [13 empty] | 7.236 | 1.1416
72 |  | 21081-0111 | Kábel silový CYKY-CYKYM 1 kV 3x50+35 pevne uložený |  |  | m | 5 | [13 empty] | 1.842 | 1.1416
73 |  | 341 116370 | Kábel Cu jadro 1-CYKY 4B3x50+35 |  |  | m | 5 | [13 empty] | 10.191 | 1.1416
74 |  | 21101-0002 | Osadenie HM 8 do tehlového muriva |  |  | kus | 100 | [13 empty] | 0.98 | 1.1416
75 |  | 21329-0150 | Drobné elektroinštalačné práce |  |  | hod | 150 | [13 empty] | 10.954 | 1.1416
76 |  | 21329-1000 | Spracovanie východiskovej revízie a vypracovanie správy |  |  | hod | 50 | [13 empty] | 10.954 | 1.1416

## 06 - Vzduchotechnika
| Hárok obsahuje: |  | 1) Krycí list rozpočtu |  | 2) Rekapitulácia rozpočtu |  |  | 3) Rozpočet |  |  | Späť na hárok: | Rekapitulácia stavby
optimalizované pre tlač zostáv vo formáte A4 - na výšku | [11 empty] | >> skryté stĺpce << | [10 empty] | {5bf9d6fb-73e8-44cf-b5d7-e1cfe4225b74}
0
KRYCÍ LIST ROZPOČTU | [12 empty] | v --- nižšie sa nachádzajú doplnkové a pomocné údaje k zostavám --- v | [9 empty] | False
| Stavba: |  | Zníženie energetickej náročnosti obecného úradu v obci Krásna Ves
| Objekt: |  | 06 - Vzduchotechnika
| JKSO: | [7 empty] | KS:
| Miesto: |  | Krásna Ves, parcela č. 155 | [5 empty] | Dátum: |  | 2020-10-28
| Objednávateľ: | [7 empty] | IČO:
|  | Obec Krásna Ves | [6 empty] | IČO DPH:
| Zhotoviteľ: | [7 empty] | IČO:
IČO DPH:
| Projektant: | [7 empty] | IČO: |  | 36555924
|  | FK Real s.r.o. | [6 empty] | IČO DPH:
| Spracovateľ: | [7 empty] | IČO:
IČO DPH:
Poznámka:
| Náklady z rozpočtu | [7 empty] | 0
| Ostatné náklady | [7 empty] | 0
| Cena bez DPH | [7 empty] | 0
| DPH | základná | 20% | z | 0 |  |  |  | 0
|  | znížená | 20% | z | 0 |  |  |  | 0
|  | zákl. prenesená | 20% | z | 0 |  |  |  | 0
|  | zníž. prenesená | 20% | z | 0 |  |  |  | 0
|  | nulová | 0% | z | 0 |  |  |  | 0
| Cena s DPH |  |  | v | EUR |  |  | 0
| Projektant |  |  |  |  | Spracovateľ
| Dátum a podpis: |  |  | Pečiatka |  | Dátum a podpis: |  |  |  | Pečiatka
| Objednávateľ |  |  |  |  | Zhotoviteľ
| Dátum a podpis: |  |  | Pečiatka |  | Dátum a podpis: |  |  |  | Pečiatka
REKAPITULÁCIA ROZPOČTU
Stavba: |  |  | Zníženie energetickej náročnosti obecného úradu v obci Krásna Ves
Objekt: |  |  | 06 - Vzduchotechnika
Miesto: |  |  | Krásna Ves, parcela č. 155 |  |  |  | Dátum: |  | 2020-10-28
Objednávateľ: |  |  | Obec Krásna Ves |  |  |  | Projektant: |  | FK Real s.r.o.
Zhotoviteľ: | [6 empty] | Spracovateľ:
Kód - Popis | [9 empty] | Cena celkom [EUR]
1) Náklady z rozpočtu | [9 empty] | 0 | [13 empty] | -1
2) Ostatné náklady | [9 empty] | 0 |  |  |  | DPH
Celkové náklady za stavbu 1) + 2) | [7 empty] | 0
ROZPOČET
Stavba: |  |  | Zníženie energetickej náročnosti obecného úradu v obci Krásna Ves
Objekt: |  |  | 06 - Vzduchotechnika
Miesto: |  |  | Krásna Ves, parcela č. 155 |  |  |  | Dátum: |  | 2020-10-28
Objednávateľ: |  |  | Obec Krásna Ves |  |  |  | Projektant: |  | FK Real s.r.o.
Zhotoviteľ: | [6 empty] | Spracovateľ:
PČ | Typ | Kód | Popis |  |  | MJ | Množstvo | J.cena [EUR] |  | Dodávka Montáž Cena celkom [EUR] |  |  | Poznámka | DPH | J. Nh [h] | Nh celkom [h] | J. hmotnosť [t] | Hmotnosť celkom [t] | J. suť [t] | Suť Celkom [t]
Náklady z rozpočtu | [15 empty] | 0 |  | 0 |  | 0 |  |  | D | -1 | 0
Zar. č. 1 - Vetranie spoločenských sál a javiska na 1. NP
1.1 |  |  | VZT jednotka Janka typ KLMOD 08 |  |  | ks | 1 | [13 empty] | 16000 | 1.1416
|  |  | Prívod / odvod vzduchu = 6 700 / 6 700 m3/hod. | [18 empty] | 1.1416
|  |  | Externá tlaková strata = 360 / 320 Pa | [18 empty] | 1.1416
|  |  | Chladiaci výkon = 40,80 kW R 410A | [18 empty] | 1.1416
|  |  | Vykurovací výkon = 40,50 kW voda 80 / 60°C | [18 empty] | 1.1416
|  |  | Spotreba energie 400 V / 2 x 3,00 kW | [18 empty] | 1.1416
|  |  | * 2 - okruhový priamy výparník | [18 empty] | 1.1416
|  |  | * rotačný rekuperátor | [18 empty] | 1.1416
|  |  | * interiérové vyhotovenie | [18 empty] | 1.1416
1.1a |  |  | Meranie a regulácia k VZT jednotke - prvky merania a regulácie, riadiaci modul,vrátane softveru a kablobých trás |  |  | kpl | 1 | [13 empty] | 7100 | 1.1416
1.2 |  |  | Vonkajšia kondenzačná jednotka Hitachi typ RAS - 8XHNPE |  |  | ks | 2 | [13 empty] | 6735 | 1.1416
|  |  | Chladiaci výkon = 20,00 kW R 410A | [18 empty] | 1.1416
|  |  | Vykurovací výkon = 22,40 kW R 410A | [18 empty] | 1.1416
|  |  | Spotreba energie 400 V / 5,36 max. 15,00 kW | [18 empty] | 1.1416
|  |  | * vrátane DX Kitu 2 | [18 empty] | 1.1416
1.3 |  |  | Tlmič hluku Technov typ THP - 10 - 1 000 x 630 x 5 / 1 000 |  |  | ks | 4 | [13 empty] | 217.71 | 1.1416
1.4 |  |  | Tlmič hluku Technov typ THP - 10 - 1 200 x 400 x 6 / 1 000 |  |  | ks | 4 | [13 empty] | 175.91 | 1.1416
1.5 |  |  | Protidažďová žalúzia Technov typ PDZS 1 400 x 500 |  |  | ks | 2 | [13 empty] | 58.85 | 1.1416
1.6 |  |  | Protipožiarna klapka Systemair typ PKIS3G 800 x 400 DV1 |  |  | ks | 2 | [13 empty] | 184.86 | 1.1416
|  |  | * základné vyhotovenie s tavnou poistkou a snímaním polohy listu | [18 empty] | 1.1416
|  |  | * EI90 | [18 empty] | 1.1416
1.7 |  |  | Stropný difúzor Systemair typ ADQ 600 |  |  | ks | 10 | [13 empty] | 89.98 | 1.1416
|  |  | * farbu určí architekt | [18 empty] | 1.1416
1.8 |  |  | Stropný difúzor Systemair typ ADQ 400 |  |  | ks | 2 | [13 empty] | 51.73 | 1.1416
|  |  | * farbu určí architekt | [18 empty] | 1.1416
1.9 |  |  | Pretlaková komora Systemair typ PB - VVK - S - 600x315 - S - H - D1 |  |  | ks | 5 | [13 empty] | 58.02 | 1.1416
1.10 |  |  | Pretlaková komora Systemair typ PB - VVK - S - 400x200 - S - V - D1 |  |  | ks | 1 | [13 empty] | 39.23 | 1.1416
1.11 |  |  | Pretlaková komora Systemair typ PB - VVK - S - 600x315 - E - H - D1 |  |  | ks | 5 | [13 empty] | 44.57 | 1.1416
1.12 |  |  | Pretlaková komora Systemair typ PB - VVK - S - 400x200 - E - V - D1 |  |  | ks | 1 | [13 empty] | 31.11 | 1.1416
1.13 |  |  | Hranatá výustka Systemair typ NOVA - A - 1 - 1 - 325 x 125 - R1 - H |  |  | ks | 8 | [13 empty] | 16.45 | 1.1416
|  |  | * farbu určí architekt | [18 empty] | 1.1416
1.14 |  |  | Potrubie VZT pozinkované hranaté sk. I PRÍVODNÉ | [18 empty] | 1.1416
|  |  | Do obvodu 4 000 mm |  |  | bm | 10 | [13 empty] | 78 | 1.1416
|  |  | Do obvodu 3 500 mm |  |  | bm | 13 | [13 empty] | 50.8 | 1.1416
|  |  | Do obvodu 2 890 mm |  |  | bm | 12 | [13 empty] | 46.12 | 1.1416
|  |  | Do obvodu 2 620 mm |  |  | bm | 8 | [13 empty] | 43.15 | 1.1416
|  |  | Do obvodu 1 050 mm |  |  | bm | 17 | [13 empty] | 15.84 | 1.1416
|  |  | Tvarovky 10 % | [18 empty] | 1.1416
1.15 |  |  | Potrubie VZT pozinkované hranaté sk. I ODVODNÉ | [18 empty] | 1.1416
|  |  | Do obvodu 4 000 mm |  |  | bm | 10 | [13 empty] | 78 | 1.1416
|  |  | Do obvodu 3 500 mm |  |  | bm | 11 | [13 empty] | 50.8 | 1.1416
|  |  | Do obvodu 2 890 mm |  |  | bm | 13 | [13 empty] | 46.12 | 1.1416
|  |  | Do obvodu 2 620 mm |  |  | bm | 6 | [13 empty] | 43.15 | 1.1416
|  |  | Do obvodu 1 050 mm |  |  | bm | 22 | [13 empty] | 15.84 | 1.1416
|  |  | Tvarovky 10 % | [18 empty] | 1.1416
1.16 |  |  | Potrubie VZT kruhové Spiro PRÍVODNÉ | [18 empty] | 1.1416
|  |  | Do priemeru Ø630 mm |  |  | bm | 12 | [13 empty] | 37 | 1.1416
|  |  | Do priemeru Ø560 mm |  |  | bm | 5 | [13 empty] | 34 | 1.1416
|  |  | Do priemeru Ø500 mm |  |  | bm | 5 | [13 empty] | 30.37 | 1.1416
|  |  | Do priemeru Ø400 mm |  |  | bm | 4 | [13 empty] | 17.27 | 1.1416
|  |  | Do priemeru Ø315 mm |  |  | bm | 10 | [13 empty] | 15.04 | 1.1416
|  |  | Do priemeru Ø200 mm |  |  | bm | 3 | [13 empty] | 8.61 | 1.1416
|  |  | Tvarovky 10 % | [18 empty] | 1.1416
1.17 |  |  | Potrubie VZT kruhové Spiro ODVODNÉ | [18 empty] | 1.1416
|  |  | Do priemeru Ø630 mm |  |  | bm | 12 | [13 empty] | 37 | 1.1416
|  |  | Do priemeru Ø560 mm |  |  | bm | 5 | [13 empty] | 34 | 1.1416
|  |  | Do priemeru Ø500 mm |  |  | bm | 5 | [13 empty] | 30.37 | 1.1416
|  |  | Do priemeru Ø400 mm |  |  | bm | 4 | [13 empty] | 17.27 | 1.1416
|  |  | Do priemeru Ø315 mm |  |  | bm | 10 | [13 empty] | 15.04 | 1.1416
|  |  | Do priemeru Ø200 mm |  |  | bm | 3 | [13 empty] | 8.61 | 1.1416
|  |  | Tvarovky 10 % | [18 empty] | 1.1416
1.18 |  |  | Tepelná izolácia K - Flex Al Clad hrúbka 32 mm |  |  | m2 | 217 | [13 empty] | 29.3 | 1.1416
|  |  | * spoje prelepiť samolepiacou Al páskou | [18 empty] | 1.1416
1.19 |  |  | Tepelná izolácia K - Flex H Duct Metal hrúbka 15 mm |  |  | m2 | 214 | [13 empty] | 8.4 | 1.1416
|  |  | * spoje prelepiť samolepiacou Al páskou | [18 empty] | 1.1416
1.20 |  |  | Protipožiarna izolácia Pyrorock |  |  | m2 | 2 | [13 empty] | 33 | 1.1416
|  |  | * vrátane kompletného príslušenstva nutného pre montáž | [18 empty] | 1.1416
1.21 |  |  | Prepojovacie Cu potrubie vrátane tepelnej izolácie | [18 empty] | 1.1416
|  |  | 25,40 mm |  |  | bm | 25 | [13 empty] | 18.95 | 1.1416
|  |  | 9,52 mm |  |  | bm | 25 | [13 empty] | 6.35 | 1.1416
1.22 |  |  | Spojovací a závesný materiál |  |  | kpl | 1 | [13 empty] | 580 | 1.1416
1.23 |  |  | Tesniaci a kotviaci materiál |  |  | kpl | 1 | [13 empty] | 320 | 1.1416
1.24 |  |  | Montážny materiál |  |  | kpl | 1 | [13 empty] | 445 | 1.1416
1.1416
|  |  | Ostatné | [18 empty] | 1.1416
|  |  | Revízie, projekt skutočného vyhotovenia |  |  | kpl | 1 | [13 empty] | 350 | 1.1416
|  |  | Skúšky zariadení (individuálne, príprava ku komplexným, komplexné skúšky) |  |  | kpl | 1 | [13 empty] | 480 | 1.1416
|  |  | Spustenie zariadeniíl |  |  | kpl | 1 | [13 empty] | 300 | 1.1416
|  |  | Lešenie, žeriav,doprava |  |  | kpl | 1 | [13 empty] | 850 | 1.1416
|  |  | Rozvádzač R VZT |  |  | kpl | 1 | [13 empty] | 850 | 1.1416

## 07 - Ostatné - oprávnený ...
| Hárok obsahuje: |  | 1) Krycí list rozpočtu |  | 2) Rekapitulácia rozpočtu |  |  | 3) Rozpočet |  |  | Späť na hárok: | Rekapitulácia stavby
optimalizované pre tlač zostáv vo formáte A4 - na výšku | [11 empty] | >> skryté stĺpce << | [12 empty] | {4ed23210-1a71-4c5f-a90d-081c1bf78c2d}
0
KRYCÍ LIST ROZPOČTU | [12 empty] | v --- nižšie sa nachádzajú doplnkové a pomocné údaje k zostavám --- v | [11 empty] | False
| Stavba: |  | Zníženie energetickej náročnosti obecného úradu v obci Krásna Ves
| Objekt: |  | 07 - Ostatné - oprávnený náklad
| JKSO: | [7 empty] | KS:
| Miesto: |  | Krásna Ves, parcela č. 155 | [5 empty] | Dátum: |  | 2020-10-28
| Objednávateľ: | [7 empty] | IČO:
|  | Obec Krásna Ves | [6 empty] | IČO DPH:
| Zhotoviteľ: | [7 empty] | IČO:
IČO DPH:
| Projektant: | [7 empty] | IČO: |  | 36555924
|  | FK Real s.r.o. | [6 empty] | IČO DPH:
| Spracovateľ: | [7 empty] | IČO:
IČO DPH:
Poznámka:
| Náklady z rozpočtu | [7 empty] | 0
| Ostatné náklady | [7 empty] | 0
| Cena bez DPH | [7 empty] | 0
| DPH | základná | 20% | z | 0 |  |  |  | 0
|  | znížená | 20% | z
|  | zákl. prenesená | 20% | z | 0 |  |  |  | 0
|  | zníž. prenesená | 20% | z | 0 |  |  |  | 0
|  | nulová | 0% | z | 0 |  |  |  | 0
| Cena s DPH |  |  | v | EUR |  |  | 0
| Projektant |  |  |  |  | Spracovateľ
| Dátum a podpis: |  |  | Pečiatka |  | Dátum a podpis: |  |  |  | Pečiatka
| Objednávateľ |  |  |  |  | Zhotoviteľ
| Dátum a podpis: |  |  | Pečiatka |  | Dátum a podpis: |  |  |  | Pečiatka
REKAPITULÁCIA ROZPOČTU
Stavba: |  |  | Zníženie energetickej náročnosti obecného úradu v obci Krásna Ves
Objekt: |  |  | 07 - Ostatné - oprávnený náklad
Miesto: |  |  | Krásna Ves, parcela č. 155 |  |  |  | Dátum: |  | 2020-10-28
Objednávateľ: |  |  | Obec Krásna Ves |  |  |  | Projektant: |  | FK Real s.r.o.
Zhotoviteľ: | [6 empty] | Spracovateľ:
Kód - Popis | [9 empty] | Cena celkom [EUR]
1) Náklady z rozpočtu | [9 empty] | 0 | [15 empty] | -1
| HSV - Práce a dodávky HSV | [8 empty] | 0
| 1 - Zemné práce | [8 empty] | 0
| 3 - Zvislé a kompletné konštrukcie | [8 empty] | 0
| 4 - Vodorovné konštrukcie | [8 empty] | 0
| 5 - Komunikácie | [8 empty] | 0
| 6 - Úpravy povrchov, podlahy, osadenie | [8 empty] | 0
| 9 - Ostatné konštrukcie a práce-búranie | [8 empty] | 0
| 99 - Presun hmôt HSV | [8 empty] | 0
| PSV - Práce a dodávky PSV | [8 empty] | 0
| 711 - Izolácie proti vode a vlhkosti | [8 empty] | 0
| 713 - Izolácie tepelné | [8 empty] | 0
| 763 - Konštrukcie - drevostavby | [8 empty] | 0
| 766 - Konštrukcie stolárske | [8 empty] | 0
| 767 - Konštrukcie doplnkové kovové | [8 empty] | 0
| 783 - Dokončovacie práce - nátery | [8 empty] | 0
| M - Práce a dodávky | [8 empty] | 0
2) Ostatné náklady | [9 empty] | 0 |  |  |  | DPH
Celkové náklady za stavbu 1) + 2) | [7 empty] | 0
ROZPOČET
Stavba: |  |  | Zníženie energetickej náročnosti obecného úradu v obci Krásna Ves
Objekt: |  |  | 07 - Ostatné - oprávnený náklad
Miesto: |  |  | Krásna Ves, parcela č. 155 |  |  |  | Dátum: |  | 2020-10-28
Objednávateľ: |  |  | Obec Krásna Ves |  |  |  | Projektant: |  | FK Real s.r.o.
Zhotoviteľ: | [6 empty] | Spracovateľ:
PČ | Typ | Kód | Popis |  |  | MJ | Množstvo | J.cena [EUR] |  | Cena celkom [EUR] |  |  | Poznámka | DPH | J. Nh [h] | Nh celkom [h] | J. hmotnosť [t] | Hmotnosť celkom [t] | J. suť [t] | Suť Celkom [t]
Náklady z rozpočtu | [15 empty] | 2711.0218 |  | 207.4099 |  | 63.6803 |  |  |  |  | D | -1 | [7 empty] | 0
| HSV - Práce a dodávky HSV | [14 empty] | 1758.4336 |  | 195.0388 |  | 55.578 |  |  |  | 1 | D | 0 | ROZPOCET | [6 empty] | 0
| 1 - Zemné práce | [14 empty] | 490.9966 |  | 0 |  | 53.38 |  |  |  | 1 | D | 1 | ROZPOCET | [6 empty] | 0
1 | K | 113106612 | Rozoberanie zámkovej dlažby všetkých druhov v ploche nad 20 m2, -0,26000t |  |  | m2 | 152 | [6 empty] | znížená | 0.236 | 35.872 | 0 | 0 | 0.26 | 39.52 | 2.238 |  | 1.1416 | 4 | K | 2 | ROZPOCET | 0 | 0 | 0 | 0 | 0 | 2 | 0 | 4 | -2094106950
2 | K | 113107131 | Odstránenie krytu v ploche do 200 m2 z betónu prostého, hr. vrstvy do 150 mm, -0,22500t |  |  | m2 | 36 | [6 empty] | znížená | 1.169 | 42.084 | 0 | 0 | 0.225 | 8.1 | 17.63 |  | 1.1416 | 4 | K | 2 | ROZPOCET | 0 | 0 | 0 | 0 | 0 | 2 | 0 | 4 | -1023201200
3 | K | 113307111 | Odstránenie podkladu v ploche do 200m2 z kameniva ťaženého, hr. do 100mm, -0,16000t |  |  | m2 | 36 | [6 empty] | znížená | 0.355 | 12.78 | 0 | 0 | 0.16 | 5.76 | 3.367 |  | 1.1416 | 4 | K | 2 | ROZPOCET | 0 | 0 | 0 | 0 | 0 | 2 | 0 | 4 | 299916549
4 | K | 132211101 | Hĺbenie rýh šírky do 600 mm v hornine tr.3 súdržných - ručným náradím |  |  | m3 | 77.5 | [6 empty] | znížená | 4.948 | 383.47 | 0 | 0 | 0 | 0 | 54.708 |  | 1.1416 | 4 | K | 2 | ROZPOCET | 0 | 0 | 0 | 0 | 0 | 2 | 0 | 4 | 276156338
5 | K | 162501102 | Vodorovné premiestnenie výkopku po spevnenej ceste z horniny tr.1-4, do 100 m3 na vzdialenosť do 3000 m |  |  | m3 | 16.451 | [6 empty] | znížená | 0.071 | 1.168 | 0 | 0 | 0 | 0 | 4.065 |  | 1.1416 | 4 | K | 2 | ROZPOCET | 0 | 0 | 0 | 0 | 0 | 2 | 0 | 4 | 1435505492
6 | K | 162501105 | Vodorovné premiestnenie výkopku po spevnenej ceste z horniny tr.1-4, do 100 m3, príplatok k cene za každých ďalšich a začatých 1000 m |  |  | m3 | 115.157 | [6 empty] | znížená | 0.00737 | 0.84871 | 0 | 0 | 0 | 0 | 0.406 |  | 1.1416 | 4 | K | 2 | ROZPOCET | 0 | 0 | 0 | 0 | 0 | 2 | 0 | 4 | -171146211
7 | K | 171209002 | Poplatok za skladovanie |  |  | t | 24.677 | [6 empty] | znížená | 0 | 0 | 0 | 0 | 0 | 0 | 19.6 |  | 1.1416 | 4 | K | 2 | ROZPOCET | 0 | 0 | 0 | 0 | 0 | 2 | 0 | 4 | -1811936740
8 | K | 174101001 | Zásyp sypaninou so zhutnením jám, šachiet, rýh, zárezov alebo okolo objektov do 100 m3 |  |  | m3 | 61.049 | [6 empty] | znížená | 0.242 | 14.7739 | 0 | 0 | 0 | 0 | 3.244 |  | 1.1416 | 4 | K | 2 | ROZPOCET | 0 | 0 | 0 | 0 | 0 | 2 | 0 | 4 | -739780691
| 3 - Zvislé a kompletné konštrukcie | [14 empty] | 16.4479 |  | 4.9515 |  | 0 |  |  | 1.1416 | 1 | D | 1 | ROZPOCET | [6 empty] | 0
9 | K | 310235241 | Zamurovanie otvoru s plochou do 0,0225m2 v murive nadzákladného tehlami do 300mm |  |  | ks | 46 | [6 empty] | znížená | 0.096 | 4.416 | 0.014 | 0.644 | 0 | 0 | 2.258 |  | 1.1416 | 4 | K | 2 | ROZPOCET | 0 | 0 | 0 | 0 | 0 | 2 | 0 | 4 | 484379643
10 | K | 310236241 | Zamurovanie otvoru s plochou do 0,09m2 v murive nadzákladného tehlami do 300mm |  |  | ks | 32 | [6 empty] | znížená | 0.168 | 5.376 | 0.05349 | 1.7117 | 0 | 0 | 6.015 |  | 1.1416 | 4 | K | 2 | ROZPOCET | 0 | 0 | 0 | 0 | 0 | 2 | 0 | 4 | -751168642
11 | K | 310236261 | Zamurovanie otvoru s plochou nad 0.0225 do 0,09 m2 v murive nadzákladného tehlami nad 450 do 600 mm |  |  | ks | 1 | [6 empty] | znížená | 0.24958 | 0.24958 | 0.10698 | 0.10698 | 0 | 0 | 10.952 |  | 1.1416 | 4 | K | 2 | ROZPOCET | 0 | 0 | 0 | 0 | 0 | 2 | 0 | 4 | -568071418
12 | K | 310237251 | Zamurovanie otvoru s plochou nad 0,09 do 0.25 m2 v murive nadzákladného tehlami nad 300 do 450 mm |  |  | ks | 2 | [6 empty] | znížená | 0.65024 | 1.3005 | 0.19955 | 0.3991 | 0 | 0 | 22.312 |  | 1.1416 | 4 | K | 2 | ROZPOCET | 0 | 0 | 0 | 0 | 0 | 2 | 0 | 4 | 1457333204
13 | K | 310237261 | Zamurovanie otvoru s plochou nad 0,09 do 0.25 m2 v murive nadzákladného tehlami nad 450 do 600 mm |  |  | ks | 1 | [6 empty] | znížená | 0.72449 | 0.72449 | 0.26461 | 0.26461 | 0 | 0 | 27.924 |  | 1.1416 | 4 | K | 2 | ROZPOCET | 0 | 0 | 0 | 0 | 0 | 2 | 0 | 4 | 208983745
14 | K | 310238211 | Zamurovanie otvoru s plochou nad 0.25 do 1m2 v murive nadzákladného tehlami na maltu vápennocementovú |  |  | m3 | 0.94 | [6 empty] | znížená | 4.661 | 4.3813 | 1.9417 | 1.8252 | 0 | 0 | 201.083 |  | 1.1416 | 4 | K | 2 | ROZPOCET | 0 | 0 | 0 | 0 | 0 | 2 | 0 | 4 | -846627481
| 4 - Vodorovné konštrukcie | [14 empty] | 18.3972 |  | 1.5774 |  | 0 |  |  | 1.1416 | 1 | D | 1 | ROZPOCET | [6 empty] | 0
15 | K | 411387531 | Zabetónov. otvoru s plochou do 0, 25 m2, v stropoch zo železobetónu a tvárnicových a v klenbách |  |  | ks | 13 | [6 empty] | znížená | 1.083 | 14.079 | 0.04562 | 0.59306 | 0 | 0 | 16.295 |  | 1.1416 | 4 | K | 2 | ROZPOCET | 0 | 0 | 0 | 0 | 0 | 2 | 0 | 4 | -1047833445
16 | K | 411388531 | Zabetónov. otvoru s plochou 0, 25-1,00 m2, v stropoch zo železobetónu a tvárnicových a v klenbách |  |  | m3 | 0.225 | [6 empty] | znížená | 12.9884 | 2.9224 | 2.2881 | 0.51481 | 0 | 0 | 289.828 |  | 1.1416 | 4 | K | 2 | ROZPOCET | 0 | 0 | 0 | 0 | 0 | 2 | 0 | 4 | -883700981
17 | K | 430321313 | Schodiskové konštrukcie, betón železový tr. C 16/20 |  |  | m3 | 0.191 | [6 empty] | znížená | 2.6242 | 0.50123 | 2.2663 | 0.43286 | 0 | 0 | 111.334 |  | 1.1416 | 4 | K | 2 | ROZPOCET | 0 | 0 | 0 | 0 | 0 | 2 | 0 | 4 | -521724336
18 | K | 431351121 | Debnenie do 4 m výšky - podest a podstupňových dosiek pôdorysne priamočiarych zhotovenie |  |  | m2 | 0.554 | [6 empty] | znížená | 1.2787 | 0.70842 | 0.06619 | 0.036669 | 0 | 0 | 21.558 |  | 1.1416 | 4 | K | 2 | ROZPOCET | 0 | 0 | 0 | 0 | 0 | 2 | 0 | 4 | -2134804946
19 | K | 431351122 | Debnenie do 4 m výšky - podest a podstupňových dosiek pôdorysne priamočiarych odstránenie |  |  | m2 | 0.554 | [6 empty] | znížená | 0.336 | 0.18614 | 0 | 0 | 0 | 0 | 4.294 |  | 1.1416 | 4 | K | 2 | ROZPOCET | 0 | 0 | 0 | 0 | 0 | 2 | 0 | 4 | -520055662
| 5 - Komunikácie | [14 empty] | 173.7654 |  | 131.9921 |  | 0 |  |  | 1.1416 | 1 | D | 1 | ROZPOCET | [6 empty] | 0
20 | K | 564251111 | Podklad alebo podsyp zo štrkopiesku s rozprestretím, vlhčením a zhutnením, po zhutnení hr. 150 mm |  |  | m2 | 203.409 | [6 empty] | znížená | 0.015 | 3.0511 | 0.3336 | 67.8572 | 0 | 0 | 3.952 |  | 1.1416 | 4 | K | 2 | ROZPOCET | 0 | 0 | 0 | 0 | 0 | 2 | 0 | 4 | 2101245805
21 | K | 564851111 | Podklad zo štrkodrviny s rozprestretím a zhutnením, po zhutnení hr. 150 mm |  |  | m2 | 152 | [6 empty] | znížená | 0.02412 | 3.6662 | 0.30994 | 47.1109 | 0 | 0 | 3.919 |  | 1.1416 | 4 | K | 2 | ROZPOCET | 0 | 0 | 0 | 0 | 0 | 2 | 0 | 4 | 825540201
22 | K | 596911212 | Kladenie zámkovej dlažby hr. 8 cm pre peších nad 20 m2 so zriadením lôžka z kameniva hr. 4 cm |  |  | m2 | 152 | [6 empty] | znížená | 1.099 | 167.048 | 0.112 | 17.024 | 0 | 0 | 15.144 |  | 1.1416 | 4 | K | 2 | ROZPOCET | 0 | 0 | 0 | 0 | 0 | 2 | 0 | 4 | 567075306
| 6 - Úpravy povrchov, podlahy, osadenie | [14 empty] | 103.5647 |  | 14.2166 |  | 0 |  |  | 1.1416 | 1 | D | 1 | ROZPOCET | [6 empty] | 0
23 | K | 612401391 | Omietka jednotlivých malých plôch vnútorných stien akoukoľvek maltou nad 0, 25 do 1 m2 |  |  | ks | 1 | [6 empty] | znížená | 0.5955 | 0.5955 | 0.0439 | 0.0439 | 0 | 0 | 10.396 |  | 1.1416 | 4 | K | 2 | ROZPOCET | 0 | 0 | 0 | 0 | 0 | 2 | 0 | 4 | 197622563
24 | K | 612481119 | Potiahnutie vnútorných stien sklotextílnou mriežkou s celoplošným prilepením |  |  | m2 | 1.36 | [6 empty] | znížená | 0.11118 | 0.1512 | 0.00511 | 0.0069496 | 0 | 0 | 4.881 |  | 1.1416 | 4 | K | 2 | ROZPOCET | 0 | 0 | 0 | 0 | 0 | 2 | 0 | 4 | -1559264409
25 | K | 631571004 | Okapový chodník z riečneho kameniva fr. 32-63 mm |  |  | m2 | 51.409 | [6 empty] | znížená | 2 | 102.818 | 0.27555 | 14.1657 | 0 | 0 | 10.15 |  | 1.1416 | 4 | K | 2 | ROZPOCET | 0 | 0 | 0 | 0 | 0 | 2 | 0 | 4 | 1884364859
| 9 - Ostatné konštrukcie a práce-búranie | [14 empty] | 474.8808 |  | 42.3011 |  | 2.198 |  |  | 1.1416 | 1 | D | 1 | ROZPOCET | [6 empty] | 0
26a | a | 94195500 | Lešenie ľahké pracovné pomocné, s výškou lešeňovej podlahy do 1,50 m |  |  | m2 | 558 | [6 empty] | znížená | 0.8001 | #REF! | 0.05532 | #REF! | 0 | #REF! |  |  |  | 4 | K | 2 | ROZPOCET | 0 | 0 | 0 | 0 | 0 | 2 | #REF! | 4 | -429863141
26b | b | 94195500 | Lešenie ľahké pracovné pomocné, s výškou lešeňovej podlahy do 3,5 m |  |  | m2 | 241 | [6 empty] | znížená | 0.8001 | #REF! | 0.05532 | #REF! | 0 | #REF! |  |  |  | 4 | K | 2 | ROZPOCET | 0 | 0 | 0 | 0 | 0 | 2 | #REF! | 4 | -429863141
26c | K | 952901111 | Vyčistenie budov pri výške podlaží do 4m |  |  | m2 | 813 | [6 empty] | znížená | 0.132 | 107.316 | 0.09873 | 80.2675 | 0 | 0 |  |  |  | 4 | K | 2 | ROZPOCET | 0 | 0 | 0 | 0 | 0 | 2 | 0 | 4 | 906285154
26 | K | 916561111 | Osadenie záhonového alebo parkového obrubníka betón., do lôžka z bet. pros. tr. C 12/15 s bočnou oporou |  |  | m | 111.244 | [6 empty] | znížená | 0.132 | 14.6842 | 0.09873 | 10.9831 | 0 | 0 | 4.872 |  | 1.1416 | 4 | K | 2 | ROZPOCET | 0 | 0 | 0 | 0 | 0 | 2 | 0 | 4 | 906285154
27 | M | 5921954660 | Obrubník parkový 100x20x5 cm, sivý |  |  | ks | 112.356 | [6 empty] | znížená | 0 | 0 | 0.023 | 2.5842 | 0 | 0 | 2.436 |  | 1.1416 | 8 | M | 2 | ROZPOCET | 0 | 0 | 0 | 0 | 0 | 2 | 0 | 4 | 247573633
28 | K | 941955003 | Lešenie ľahké pracovné pomocné s výškou lešeňovej podlahy nad 1,90 do 2,50 m |  |  | m2 | 188.731 | [6 empty] | znížená | 0.252 | 47.5602 | 0.07595 | 14.3341 | 0 | 0 | 5.759 |  | 1.1416 | 4 | K | 2 | ROZPOCET | 0 | 0 | 0 | 0 | 0 | 2 | 0 | 4 | -974194431
29 | K | 941955004 | Lešenie ľahké pracovné pomocné s výškou lešeňovej podlahy nad 2,50 do 3,5 m |  |  | m2 | 176.768 | [6 empty] | znížená | 0.252 | 44.5455 | 0.07595 | 13.4255 | 0 | 0 | 5.759 |  | 1.1416 | 4 | K | 2 | ROZPOCET | 0 | 0 | 0 | 0 | 0 | 2 | 0 | 4 | 375397406
30 | K | 959941131 | Chemická kotva s kotevným svorníkom tesnená chemickou ampulkou do betónu, ŽB, kameňa, s vyvŕtaním otvoru M16/20/165 mm |  |  | ks | 8 | [6 empty] | znížená | 0.17887 | 1.431 | 0.00032 | 0.00256 | 0 | 0 | 5.461 |  | 1.1416 | 4 | K | 2 | ROZPOCET | 0 | 0 | 0 | 0 | 0 | 2 | 0 | 4 | 2008866260
31 | K | 962081141 | Búranie muriva priečok zo sklenených tvárnic, hr. do 150 mm, -0,08200t |  |  | m2 | 2.216 | [6 empty] | znížená | 0.51 | 1.1302 | 0 | 0 | 0.082 | 0.18171 | 5.641 |  | 1.1416 | 4 | K | 2 | ROZPOCET | 0 | 0 | 0 | 0 | 0 | 2 | 0 | 4 | -962173328
32 | K | 971033241 | Vybúranie otvoru v murive tehl. plochy do 0, 0225 m2 hr.do 300 mm, -0,00800t |  |  | ks | 42 | [6 empty] | znížená | 0.308 | 12.936 | 0 | 0 | 0.008 | 0.336 | 2.919 |  | 1.1416 | 4 | K | 2 | ROZPOCET | 0 | 0 | 0 | 0 | 0 | 2 | 0 | 4 | 746057622
33 | K | 971033361 | Vybúranie otvoru v murive tehl. plochy do 0, 09 m2 hr.do 600 mm, -0,10500t |  |  | ks | 1 | [6 empty] | znížená | 1.348 | 1.348 | 0 | 0 | 0.105 | 0.105 | 12.78 |  | 1.1416 | 4 | K | 2 | ROZPOCET | 0 | 0 | 0 | 0 | 0 | 2 | 0 | 4 | 1838242858
34 | K | 971033451 | Vybúranie otvoru v murive tehl. plochy do 0, 25 m2 hr.do 450 mm, -0,21900t |  |  | ks | 2 | [6 empty] | znížená | 1.536 | 3.072 | 0 | 0 | 0.219 | 0.438 | 14.561 |  | 1.1416 | 4 | K | 2 | ROZPOCET | 0 | 0 | 0 | 0 | 0 | 2 | 0 | 4 | 290052893
35 | K | 971033461 | Vybúranie otvoru v murive tehl. plochy do 0, 25 m2 hr.do 600 mm, -0,29200t |  |  | ks | 1 | [6 empty] | znížená | 2.424 | 2.424 | 0 | 0 | 0.292 | 0.292 | 22.983 |  | 1.1416 | 4 | K | 2 | ROZPOCET | 0 | 0 | 0 | 0 | 0 | 2 | 0 | 4 | 2043182030
36 | K | 971036007 | Jadrové vrty diamantovými korunkami do D 80 mm do stien - murivo tehlové -0,00008t |  |  | cm | 1041.6 | [6 empty] | znížená | 0.009 | 9.3744 | 0.0003 | 0.31248 | 8e-05 | 0.083328 | 0.598 |  | 1.1416 | 4 | K | 2 | ROZPOCET | 0 | 0 | 0 | 0 | 0 | 2 | 0 | 4 | 1236307535
37 | K | 972054341 | Vybúranie otvoru v stropoch a klenbách železob. plochy do 0, 25 m2, hr.nad 120 mm, -0,09000t |  |  | ks | 2 | [6 empty] | znížená | 1.187 | 2.374 | 0 | 0 | 0.09 | 0.18 | 13.123 |  | 1.1416 | 4 | K | 2 | ROZPOCET | 0 | 0 | 0 | 0 | 0 | 2 | 0 | 4 | -1802942833
38 | K | 972054491 | Vybúranie otvoru v stropoch a klenbách železob. plochy do 1 m2, hr.nad 120 mm, -2,40000t |  |  | m3 | 0.225 | [6 empty] | znížená | 18.694 | 4.2062 | 0 | 0 | 2.4 | 0.54 | 206.702 |  | 1.1416 | 4 | K | 2 | ROZPOCET | 0 | 0 | 0 | 0 | 0 | 2 | 0 | 4 | 1448246351
39 | K | 972056007 | Jadrové vrty diamantovými korunkami do D 80 mm do stropov - železobetónových -0,00012t |  |  | cm | 250 | [6 empty] | znížená | 0.04868 | 12.17 | 0.00042 | 0.105 | 0.00012 | 0.03 | 1.375 |  | 1.1416 | 4 | K | 2 | ROZPOCET | 0 | 0 | 0 | 0 | 0 | 2 | 0 | 4 | 379442887
40 | K | 972056015 | Jadrové vrty diamantovými korunkami do D 160 mm do stropov - železobetónových -0,00048t |  |  | cm | 25 | [6 empty] | znížená | 0.15812 | 3.953 | 0.0005 | 0.0125 | 0.00048 | 0.012 | 3.103 |  | 1.1416 | 4 | K | 2 | ROZPOCET | 0 | 0 | 0 | 0 | 0 | 2 | 0 | 4 | 265984568
41 | K | 975043121 | Jednoradové podchyt. stropov pre osadenie nosníkov do v. 3, 50 m a jeho zaťaženia 750-1000 kg/m |  |  | m | 5.84 | [6 empty] | znížená | 0.81516 | 4.7605 | 0.09274 | 0.5416 | 0 | 0 | 17.274 |  | 1.1416 | 4 | K | 2 | ROZPOCET | 0 | 0 | 0 | 0 | 0 | 2 | 0 | 4 | 413066494
42 | K | 979011111 | Zvislá doprava sutiny a vybúraných hmôt za prvé podlažie nad alebo pod základným podlažím |  |  | t | 63.68 | [6 empty] | znížená | 0.882 | 56.1658 | 0 | 0 | 0 | 0 | 8.364 |  | 1.1416 | 4 | K | 2 | ROZPOCET | 0 | 0 | 0 | 0 | 0 | 2 | 0 | 4 | 336069342
43 | K | 979011121 | Zvislá doprava sutiny a vybúraných hmôt za každé ďalšie podlažie |  |  | t | 63.68 | [6 empty] | znížená | 0.618 | 39.3542 | 0 | 0 | 0 | 0 | 5.858 |  | 1.1416 | 4 | K | 2 | ROZPOCET | 0 | 0 | 0 | 0 | 0 | 2 | 0 | 4 | -1416059591
44 | K | 979081111 | Odvoz sutiny a vybúraných hmôt na skládku do 1 km |  |  | t | 63.68 | [6 empty] | znížená | 0.598 | 38.0806 | 0 | 0 | 0 | 0 | 11.776 |  | 1.1416 | 4 | K | 2 | ROZPOCET | 0 | 0 | 0 | 0 | 0 | 2 | 0 | 4 | -952378144
45 | K | 979081121 | Odvoz sutiny a vybúraných hmôt na skládku za každý ďalší 1 km |  |  | t | 573.12 | [6 empty] | znížená | 0.007 | 4.0118 | 0 | 0 | 0 | 0 | 0.394 |  | 1.1416 | 4 | K | 2 | ROZPOCET | 0 | 0 | 0 | 0 | 0 | 2 | 0 | 4 | 561105815
46 | K | 979082111 | Vnútrostavenisková doprava sutiny a vybúraných hmôt do 10 m |  |  | t | 63.68 | [6 empty] | znížená | 0.89 | 56.6752 | 0 | 0 | 0 | 0 | 8.439 |  | 1.1416 | 4 | K | 2 | ROZPOCET | 0 | 0 | 0 | 0 | 0 | 2 | 0 | 4 | -1864101352
47 | K | 979082121 | Vnútrostavenisková doprava sutiny a vybúraných hmôt za každých ďalších 5 m |  |  | t | 1146.24 | [6 empty] | znížená | 0.1 | 114.624 | 0 | 0 | 0 | 0 | 0.948 |  | 1.1416 | 4 | K | 2 | ROZPOCET | 0 | 0 | 0 | 0 | 0 | 2 | 0 | 4 | 1942776458
48 | K | 979089012 | Poplatok za skladovanie |  |  | t | 63.68 | [6 empty] | znížená | 0 | 0 | 0 | 0 | 0 | 0 | 21.6 |  | 1.1416 | 4 | K | 2 | ROZPOCET | 0 | 0 | 0 | 0 | 0 | 2 | 0 | 4 | 863296434
| 99 - Presun hmôt HSV | [14 empty] | 480.3811 |  | 0 |  | 0 |  |  | 1.1416 | 1 | D | 1 | ROZPOCET | [6 empty] | 0
49 | K | 999281111 | Presun hmôt pre opravy a údržbu objektov vrátane vonkajších plášťov výšky do 25 m |  |  | t | 195.039 | [6 empty] | znížená | 2.463 | 480.3811 | 0 | 0 | 0 | 0 | 31.452 |  | 1.1416 | 4 | K | 2 | ROZPOCET | 0 | 0 | 0 | 0 | 0 | 2 | 0 | 4 | 1368125842
| PSV - Práce a dodávky PSV | [14 empty] | 952.5881 |  | 12.3711 |  | 8.1022 |  |  | 1.1416 | 2 | D | 0 | ROZPOCET | [6 empty] | 0
| 711 - Izolácie proti vode a vlhkosti | [14 empty] | 2.7761 |  | 0.047296 |  | 0 |  |  | 1.1416 | 2 | D | 1 | ROZPOCET | [6 empty] | 0
50 | K | 711131102 | Zhotovenie geotextílie alebo tkaniny na plochu vodorovnú |  |  | m2 | 102.818 | [6 empty] | znížená | 0.027 | 2.7761 | 0 | 0 | 0 | 0 | 0.392 |  | 1.1416 | 16 | K | 2 | ROZPOCET | 0 | 0 | 0 | 0 | 0 | 2 | 0 | 16 | -1947063705
51 | M | 6936651300 | Geotextília netkaná polypropylénová 300 g/m2 |  |  | m2 | 118.241 | [6 empty] | znížená | 0 | 0 | 0.0004 | 0.047296 | 0 | 0 | 1.008 |  | 1.1416 | 32 | M | 2 | ROZPOCET | 0 | 0 | 0 | 0 | 0 | 2 | 0 | 16 | 2092498831
52 | K | 998711202 | Presun hmôt pre izoláciu proti vode v objektoch výšky nad 6 do 12 m |  |  | % | [7 empty] | znížená | 0 | 0 | 0 | 0 | 0 | 0 | 2.65 |  | 1.1416 | 16 | K | 2 | ROZPOCET | 0 | 0 | 0 | 0 | 0 | 2 | 0 | 16 | -1565969102
| 713 - Izolácie tepelné | [14 empty] | 10.9683 |  | 0 |  | 0.47211 |  |  | 1.1416 | 2 | D | 1 | ROZPOCET | [6 empty] | 0
53 | K | 713000012 | Odstránenie tepelnej izolácie stropov kladenej voľne z polystyrénu hr. do 10 cm -0,00198t |  |  | m2 | 238.441 | [6 empty] | znížená | 0.046 | 10.9683 | 0 | 0 | 0.00198 | 0.47211 | 0.665 |  | 1.1416 | 16 | K | 2 | ROZPOCET | 0 | 0 | 0 | 0 | 0 | 2 | 0 | 16 | 72521376
54 | K | 998713202 | Presun hmôt pre izolácie tepelné v objektoch výšky nad 6 m do 12 m |  |  | % | [7 empty] | znížená | 0 | 0 | 0 | 0 | 0 | 0 | 1.4 |  | 1.1416 | 16 | K | 2 | ROZPOCET | 0 | 0 | 0 | 0 | 0 | 2 | 0 | 16 | -509383501
| 763 - Konštrukcie - drevostavby | [14 empty] | 625.4486 |  | 11.9213 |  | 0 |  |  | 1.1416 | 2 | D | 1 | ROZPOCET | [6 empty] | 0
55 | K | 763120009 | Obklad rozvodov, jednoduché opláštenie, doska RB 12,5 mm |  |  | m2 | 72.335 | [6 empty] | znížená | 1.379 | 99.75 | 0.02265 | 1.6384 | 0 | 0 | 28.108 |  | 1.1416 | 16 | K | 2 | ROZPOCET | 0 | 0 | 0 | 0 | 0 | 2 | 0 | 16 | -1068047750
56 | K | 763138220 | Podhľad SDK Rigips RB 12.5 mm závesný, dvojúrovňová oceľová podkonštrukcia CD |  |  | m2 | 191.533 | [6 empty] | znížená | 0.951 | 182.1479 | 0.02139 | 4.0969 | 0 | 0 | 23.968 |  | 1.1416 | 16 | K | 2 | ROZPOCET | 0 | 0 | 0 | 0 | 0 | 2 | 0 | 16 | -567213918
57 | K | 763138250 | Protipožiarny podhľad SDK Rigips RF 15 mm ( El30) záves Nonius, dvojúrovňová oceľová podkonštrukcia CD |  |  | m2 | 238.441 | [6 empty] | znížená | 1.106 | 263.7157 | 0.02059 | 4.9095 | 0 | 0 | 29.154 |  | 1.1416 | 16 | K | 2 | ROZPOCET | 0 | 0 | 0 | 0 | 0 | 2 | 0 | 16 | 719118108
58 | K | 763138276 | Akustický podhľad SDK Rigips Gyptone Big, doska Big Sixto 65 |  |  | m2 | 72.9 | [6 empty] | znížená | 1.0951 | 79.835 | 0.01751 | 1.2765 | 0 | 0 | 49.776 |  | 1.1416 | 16 | K | 2 | ROZPOCET | 0 | 0 | 0 | 0 | 0 | 2 | 0 | 16 | -1578443043
59 | K | 998763403 | Presun hmôt pre sádrokartónové konštrukcie v stavbách(objektoch )výšky od 7 do 24 m |  |  | % | [7 empty] | znížená | 0 | 0 | 0 | 0 | 0 | 0 | 1.2 |  | 1.1416 | 16 | K | 2 | ROZPOCET | 0 | 0 | 0 | 0 | 0 | 2 | 0 | 16 | -2143092967
| 766 - Konštrukcie stolárske | [14 empty] | 82.5006 |  | 0 |  | 7.6301 |  |  | 1.1416 | 2 | D | 1 | ROZPOCET | [6 empty] | 0
60 | K | 766421811 | Demontáž obloženia podhľadu, veľkosti do 1,5 m2, -0,02400t |  |  | m2 | 238.441 | [6 empty] | znížená | 0.284 | 67.7172 | 0 | 0 | 0.024 | 5.7226 | 3.957 |  | 1.1416 | 16 | K | 2 | ROZPOCET | 0 | 0 | 0 | 0 | 0 | 2 | 0 | 16 | -292578349
61 | K | 766421822 | Demontáž obloženia podhľadu, podkladových roštov, -0,00800t |  |  | m2 | 238.441 | [6 empty] | znížená | 0.062 | 14.7833 | 0 | 0 | 0.008 | 1.9075 | 0.865 |  | 1.1416 | 16 | K | 2 | ROZPOCET | 0 | 0 | 0 | 0 | 0 | 2 | 0 | 16 | -1230102330
62 | K | 998766202 | Presun hmot pre konštrukcie stolárske v objektoch výšky nad 6 do 12 m |  |  | % | [7 empty] | znížená | 0 | 0 | 0 | 0 | 0 | 0 | 0.8 |  | 1.1416 | 16 | K | 2 | ROZPOCET | 0 | 0 | 0 | 0 | 0 | 2 | 0 | 16 | -1238666815
| 767 - Konštrukcie doplnkové kovové | [14 empty] | 12.406 |  | 0.015922 |  | 0 |  |  | 1.1416 | 2 | D | 1 | ROZPOCET | [6 empty] | 0
63 | K | 767995103 | Montáž ostatných atypických kovových stavebných doplnkových konštrukcií nad 10 do 20 kg |  |  | kg | 56.36 | [6 empty] | znížená | 0.22012 | 12.406 | 6e-05 | 0.0033816 | 0 | 0 | 3.204 |  | 1.1416 | 16 | K | 2 | ROZPOCET | 0 | 0 | 0 | 0 | 0 | 2 | 0 | 16 | 1746789187
64 | M | 55300001 | Oceľový nosník I180, vr. platní pre podchytávanie stropu |  |  | ks | 2 | [6 empty] | znížená | 0 | 0 | 0.00627 | 0.01254 | 0 | 0 | 105.6 |  | 1.1416 | 32 | M | 2 | ROZPOCET | 0 | 0 | 0 | 0 | 0 | 2 | 0 | 16 | -703983214
65 | K | 998767202 | Presun hmôt pre kovové stavebné doplnkové konštrukcie v objektoch výšky nad 6 do 12 m |  |  | % | 3.918 | [6 empty] | znížená | 0 | 0 | 0 | 0 | 0 | 0 | 1.1 |  | 1.1416 | 16 | K | 2 | ROZPOCET | 0 | 0 | 0 | 0 | 0 | 2 | 0 | 16 | -344224110
| 783 - Dokončovacie práce - nátery | [14 empty] | 218.4886 |  | 0.38665 |  | 0 |  |  | 1.1416 | 2 | D | 1 | ROZPOCET | [6 empty] | 0
66 | K | 783271001 | Nátery kov.stav.doplnk.konštr. polyuretánové jednonásobné 2x s emailovaním |  |  | m2 | 170.004 | [6 empty] | znížená | 0.443 | 75.3118 | 0.00053 | 0.090102 | 0 | 0 | 15.843 |  | 1.1416 | 16 | K | 2 | ROZPOCET | 0 | 0 | 0 | 0 | 0 | 2 | 0 | 16 | 551149357
67 | K | 783271007 | Nátery kov.stav.doplnk.konštr. polyuretánové farby základné |  |  | m2 | 170.004 | [6 empty] | znížená | 0.177 | 30.0907 | 0.00019 | 0.032301 | 0 | 0 | 6.15 |  | 1.1416 | 16 | K | 2 | ROZPOCET | 0 | 0 | 0 | 0 | 0 | 2 | 0 | 16 | -2028775691
68 | K | 783292823 | Odstránenie starých náterov z kovových konštrukcií obrúsením |  |  | m2 | 166.341 | [6 empty] | znížená | 0.386 | 64.2076 | 0.00023 | 0.038258 | 0 | 0 | 5.983 |  | 1.1416 | 16 | K | 2 | ROZPOCET | 0 | 0 | 0 | 0 | 0 | 2 | 0 | 16 | 1322119230
69 | K | 783894612 | Náter farbami ekologickými riediteľnými vodou bielym pre náter sadrokartón. stropov 2x |  |  | m2 | 426.077 | [6 empty] | znížená | 0.11 | 46.8685 | 0.0005 | 0.21304 | 0 | 0 | 2.34 |  | 1.1416 | 16 | K | 2 | ROZPOCET | 0 | 0 | 0 | 0 | 0 | 2 | 0 | 16 | -1328146513
70 | K | 783894622 | Náter farbami ekologickými riediteľnými vodou pre náter sadrokartón. stien 2x |  |  | m2 | 25.903 | [6 empty] | znížená | 0.0776 | 2.0101 | 0.0005 | 0.012951 | 0 | 0 | 1.849 |  | 1.1416 | 16 | K | 2 | ROZPOCET | 0 | 0 | 0 | 0 | 0 | 2 | 0 | 16 | 164995546
1.1416
| M - Práce a dodávky M | [21 empty] | 1.1416
| 21-M - Elektromontáže - bleskozvod | [21 empty] | 1.1416
1.1416
71 |  | 2100 | Demontáž bleskozvodu |  |  | hod | 17 | [14 empty] | 10.954 | 1.1416
72 |  | 21001-0004 | Rúrka ohybná PVC pod omietkou 29mm |  |  | m | 60 | [14 empty] | 0.813 | 1.1416
73 |  | 345 650I504 | Rúrka el-inšt PVC ohybná 083272 : FXP-Turbo ® 32 HT |  |  | m | 60 | [14 empty] | 0.797 | 1.1416
74 |  | 21001-0313 | Škatuľa KO odbočná hranatá (125) bez zapojenia |  |  | kus | 6 | [14 empty] | 1.842 | 1.1416
75 |  | 345 715240 | Krabica prístrojová odbočná KO125 HT |  |  | kus | 6 | [14 empty] | 1.427 | 1.1416
76 |  | 21022-0022 | Vedenie uzemňovacie Fe Zn d 8,10 mm v zemi |  |  | m | 10 | [14 empty] | 0.979 | 1.1416
77 |  | 354 900O14 | Kruhový vodič 10 mm. pozinkovaný obj.č.5021103 |  |  | m | 10 | [14 empty] | 1.494 | 1.1416
78 |  | 21022-0101 | Vodič zberný, zvodový s podperami FeZn 8 |  |  | m | 250 | [14 empty] | 4.714 | 1.1416
79 |  | 354 900O13 | Kruhový vodič 8 mm. pozinkovaný |  |  | m | 250 | [14 empty] | 1.178 | 1.1416
80 |  | 354 901Z51 | - podpera vedenia na ploché strechy PV 21 betónová |  |  | kus | 170 | [14 empty] | 1.494 | 1.1416
81 |  | 21022-0211 | Tyč záchytná, upevnenie na streš. hrebeň 2 m múr |  |  | kus | 3 | [14 empty] | 3.22 | 1.1416
82 |  | 354 410150 | Tyč zachytávacia JZ10 1000mm so závit. do múra |  |  | kus | 3 | [14 empty] | 12.63 | 1.1416
83 |  | 354 418600 | Svorka k tyčiam SJ 01 d 20mm |  |  | kus | 3 | [14 empty] | 1.328 | 1.1416
84 |  | 354 418750 | Svorka krížová SK pre vodič d6-10mm |  |  | kus | 2 | [14 empty] | 0.797 | 1.1416
85 |  | 354 418850 | Svorka spojovacia SS na lano d8-10mm |  |  | kus | 40 | [14 empty] | 0.548 | 1.1416
86 |  | 354 418950 | Svorka pripojovacia SP1 d6-12mm |  |  | kus | 3 | [14 empty] | 0.564 | 1.1416
87 |  | 354 419250 | Svorka skúšobná SZ na lano d6-12mm |  |  | kus | 6 | [14 empty] | 1.826 | 1.1416
88 |  | 354 419960 | Svorka SR 03 pre spoj. kruh. vodičov d6-12 |  |  | kus | 4 | [14 empty] | 1.178 | 1.1416
89 |  | 21022-0311 | Svorka hromozvodná na potrubie d 260-700 |  |  | kus | 6 | [14 empty] | 12.448 | 1.1416
90 |  | 921 AN29892 | Svorka SO na okapový žľab |  |  | kus | 6 | [14 empty] | 5.377 | 1.1416
91 |  | 354 420900 | Zemniaca tyč ZT 20 2000mm |  |  | kus | 2 | [14 empty] | 13.145 | 1.1416
92 |  | 21022-0401 | Štítok smaltovaný, um. hmota -označenie zvodu |  |  | kus | 6 | [14 empty] | 1.427 | 1.1416
93 |  | 21022-0372 | Uholník ochranný s držiakmi do muriva |  |  | kus | 2 | [14 empty] | 8.498 | 1.1416
94 |  | 21329-0150 | Drobné elektroinštalačné práce |  |  | hod | 10 | [14 empty] | 10.954 | 1.1416
95 |  | 21329-1000 | Spracovanie východiskovej revízie a vypracovanie správy |  |  | hod | 15 | [14 empty] | 10.954 | 1.1416
1.1416
|  | M46 - 202 Zemné práce vykonávané pri externých mon | [20 empty] | 1.1416
1.1416
96 |  | 46020-0163 | Káblové ryhy šír. 35 hĺbka 80 zemina tr. 3 |  |  | m | 5 | [14 empty] | 2.788 | 1.1416
97 |  | 46056-0163 | Zásyp ryhy šírky 35, hĺbky 80, zemina tr 3 |  |  | m | 5 | [14 empty] | 1.295 | 1.1416
1.1416