## Rekapitulácia stavby
Export Komplet | [28 empty] | 2.0 | [7 empty] | False | True | {25cb6515-f91e-42da-8d62-b3eb35cbaa90}
[20 empty] | >> skryté stĺpce << | [15 empty] | 0,001 | 20
[36 empty] | 0,001 | 20
|  | REKAPITULÁCIA STAVBY | [18 empty] | v --- nižšie sa nachádzajú doplnkové a pomocné údaje k zostavám --- v | [13 empty] | Návod na vyplnenie | 0,001
[35 empty] | Meniť je možné iba bunky so žltým podfarbením! 1) na prvom liste Rekapitulácie stavby vyplňte v zostave a) Rekapitulácia stavby - údaje o Zhotoviteľovi (prenesú sa do ostatných zostáv aj v iných listoch) b) Rekapitulácia objektov stavby - potrebné Ostatné náklady 2) na vybraných listoch vyplňte v zostave a) Krycí list - údaje o Zhotoviteľovi, pokiaľ sa líšia od údajov o Zhotoviteľovi na Rekapitulácii stavby (údaje se prenesú do ostatných zostav v danom liste) b) Rekapitulácia rozpočtu - potrebné Ostatné náklady c) Celkové náklady za stavbu - ceny na položkách - množstvo, pokiaľ má žlté podfarbenie - a v prípade potreby poznámku (tá je v skrytom stĺpci) | 0,001
|  | Stavba: |  |  |  |  | Rekonštrukcia toaliet FA STU - ľava strana+pravá strana+aula | [28 empty] | 0,001
|  | JKSO: | [13 empty] | KS: | [19 empty] | 0,001
|  | Miesto: |  |  |  |  | Námestie Slobody, Bratislava | [8 empty] | Dátum: |  | 14. 10. 2020 | [17 empty] | 0,001
0,001
|  | Objednávateľ: | [13 empty] | IČO: |  | 00397687 | [17 empty] | 0,001
|  |  | FA STU, Nám. Slobody, Bratislava | [12 empty] | IČ DPH: |  | SK2020845255 | [17 empty] | 0,001
0,001
|  | Zhotoviteľ: | [13 empty] | IČO: |  | Vyplň údaj | [17 empty] | 0,001
|  |  | Vyplň údaj | [12 empty] | IČ DPH: |  | Vyplň údaj | [17 empty] | 0,001
False
|  | Projektant: | [13 empty] | IČO: | [19 empty] | False
|  |  | Ing.arch M. Hronský PhD, Ing.arch P. Daniel PhD | [12 empty] | IČ DPH: | [19 empty] | True
0,01
|  | Spracovateľ: | [13 empty] | IČO: |  | 17452317 | [17 empty] | 0,01
|  |  | Žákovičová Mária - ROZPOČTY | [12 empty] | IČ DPH: |  | 1025571173 | [17 empty] | True
Poznámka:
|  | Cena bez DPH | [13 empty] | 0
[8 empty] | Sadzba dane |  |  | Základ dane |  |  |  |  | Výška dane
|  | DPH |  | základná |  |  |  | 20% |  |  | 0 |  |  |  |  | 0
|  |  |  | znížená |  |  |  | 20% |  |  | 0 |  |  |  |  | 0
|  |  |  | zákl. prenesená |  |  |  | 20% |  |  | 0 |  |  |  |  | 0
|  |  |  | zníž. prenesená |  |  |  | 20% |  |  | 0 |  |  |  |  | 0
|  |  |  | nulová |  |  |  | 0% |  |  | 0 |  |  |  |  | 0
|  | Cena s DPH | [6 empty] | v |  |  | EUR |  |  |  | 0
|  | Projektant | [11 empty] | Spracovateľ
|  | Dátum a podpis: | [7 empty] | Pečiatka |  |  |  | Dátum a podpis: |  |  | Pečiatka
|  | Objednávateľ | [11 empty] | Zhotoviteľ
|  | Dátum a podpis: | [7 empty] | Pečiatka |  |  |  | Dátum a podpis: |  |  | Pečiatka
REKAPITULÁCIA OBJEKTOV STAVBY
| Stavba: | [6 empty] | Rekonštrukcia toaliet FA STU - ľava strana+pravá strana+aula
| Miesto: | [6 empty] | Námestie Slobody, Bratislava | [6 empty] | Dátum: |  | 14. 10. 2020
| Objednávateľ: | [6 empty] | FA STU, Nám. Slobody, Bratislava | [6 empty] | Projektant: |  | Ing.arch M. Hronský PhD, Ing.arch P. Daniel PhD |  |  |  | Informatívne údaje z listov zákaziek
| Zhotoviteľ: | [13 empty] | Spracovateľ: |  | Žákovičová Mária - ROZPOČTY
| Kód |  |  |  | Popis | [7 empty] | Cena bez DPH [EUR] |  |  |  |  | Cena s DPH [EUR] | Typ |  | z toho Materiál [EUR] | z toho Montáž [EUR] | z toho Ostat. náklady [EUR] | DPH [EUR] | Normohodiny [h] | DPH základná [EUR] | DPH znížená [EUR] | DPH základná prenesená [EUR] | DPH znížená prenesená [EUR] | Základňa DPH základná | Základňa DPH znížená | Základňa DPH zákl. prenesená | Základňa DPH zníž. prenesená | Základňa DPH nulová
| Náklady z rozpočtov | [11 empty] | 0 |  |  |  |  | 0 |  |  | 0 | 0 | 0 | 0 | 0 | 0 | 0 | 0 | 0 | 0 | 0 | 0 | 0 | 0 |  | D | 0 | ###NOIMPORT### | IMPORT | {25cb6515-f91e-42da-8d62-b3eb35cbaa90} | {00000000-0000-0000-0000-000000000000}
|  | 5 |  |  |  | Rekonštrukcia toaliet FA STU - ľava strana+pravá strana | [6 empty] | 0 |  |  |  |  | 0 | STA |  | 0 | 0 | 0 | 0 | 0 | 0 | 0 | 0 | 0 | 0 | 0 | 0 | 0 | 0 |  | D | 1 | ###NOIMPORT### | IMPORT | {8fa4fecb-dd5e-4a53-9d16-9bb72af46ef4} | {25cb6515-f91e-42da-8d62-b3eb35cbaa90} | 0
/ |  |  | A |  |  |  | Rekonštrukcia toaliet FA STU - AULA | [5 empty] | 0 |  |  |  |  | 0 | Časť |  | 0 | 0 | 0 | 0 | 0 | 0 | 0 | 0 | 0 | 0 | 0 | 0 | 0 | 0 |  |  | 2 |  | IMPORT | {c3ec2441-8869-46ce-b5de-82c9349a0969} | {8fa4fecb-dd5e-4a53-9d16-9bb72af46ef4}
/ |  |  | L |  |  |  | Rekonštrukcia toaliet FA STU - ľava strana | [5 empty] | 0 |  |  |  |  | 0 | Časť |  | 0 | 0 | 0 | 0 | 0 | 0 | 0 | 0 | 0 | 0 | 0 | 0 | 0 | 0 |  |  | 2 |  | IMPORT | {7e489184-c86f-4b6e-883b-11184211fc93} | {8fa4fecb-dd5e-4a53-9d16-9bb72af46ef4}
/ |  |  | P |  |  |  | Rekonštrukcia toaliet FA STU - pravá strana | [5 empty] | 0 |  |  |  |  | 0 | Časť |  | 0 | 0 | 0 | 0 | 0 | 0 | 0 | 0 | 0 | 0 | 0 | 0 | 0 | 0 |  |  | 2 |  | IMPORT | {496ae216-966d-4996-b993-168116994242} | {8fa4fecb-dd5e-4a53-9d16-9bb72af46ef4}
/ |  |  | S |  |  |  | Prečerpávajúce zariadenie | [5 empty] | 0 |  |  |  |  | 0 | Časť |  | 0 | 0 | 0 | 0 | 0 | 0 | 0 | 0 | 0 | 0 | 0 | 0 | 0 | 0 |  |  | 2 |  | IMPORT | {42f84dd0-cd89-4fdd-82d5-5ea5eae1c44b} | {8fa4fecb-dd5e-4a53-9d16-9bb72af46ef4}

## A - Rekonštrukcia toaliet...
[10 empty] | >> skryté stĺpce << | [12 empty] | {c3ec2441-8869-46ce-b5de-82c9349a0969}
0
| KRYCÍ LIST ROZPOČTU | [9 empty] | v --- nižšie sa nachádzajú doplnkové a pomocné údaje k zostavám --- v | [11 empty] | False
Stavba:
Rekonštrukcia toaliet FA STU - ľava strana+pravá strana+aula
Objekt:
5 - Rekonštrukcia toaliet FA STU - ľava strana+pravá strana
Časť:
A - Rekonštrukcia toaliet FA STU - AULA
| JKSO: |  |  |  |  | KS:
| Miesto: |  | Námestie Slobody, Bratislava |  |  | Dátum: | 14. 10. 2020
| Objednávateľ: |  |  |  |  | IČO: | 00397687
|  | FA STU, Nám. Slobody, Bratislava |  |  |  | IČ DPH: | SK2020845255
| Zhotoviteľ: |  |  |  |  | IČO: | Vyplň údaj
|  | Vyplň údaj |  |  |  | IČ DPH: | Vyplň údaj
| Projektant: |  |  |  |  | IČO: | 36075078
|  | Ing.arch. Michal Hronský, PhD. Heyrovského 14, BA |  |  |  | IČ DPH:
| Spracovateľ: |  |  |  |  | IČO: | 17452317
|  | Žákovičová Mária - ROZPOČTY |  |  |  | IČ DPH: | 1025571173
Poznámka:
|  | Materiál | [5 empty] | 0
|  | Montáž | [5 empty] | 0
| Cena bez DPH | [6 empty] | 0
|  |  | Základ dane |  |  | Sadzba dane |  | Výška dane
| DPH | základná | 0 |  |  | 20% |  | 0
|  | znížená | 0 |  |  | 20% |  | 0
|  | zákl. prenesená | 0 |  |  | 20% |  | 0
|  | zníž. prenesená | 0 |  |  | 20% |  | 0
|  | nulová | 0 |  |  | 0% |  | 0
| Cena s DPH |  |  | v | EUR |  |  | 0
| Projektant |  |  | Spracovateľ
| Dátum a podpis: |  | Pečiatka | Dátum a podpis: |  |  | Pečiatka
| Objednávateľ |  |  | Zhotoviteľ
| Dátum a podpis: |  | Pečiatka | Dátum a podpis: |  |  | Pečiatka
REKAPITULÁCIA ROZPOČTU
Stavba:
Rekonštrukcia toaliet FA STU - ľava strana+pravá strana+aula
Objekt:
5 - Rekonštrukcia toaliet FA STU - ľava strana+pravá strana
Časť:
A - Rekonštrukcia toaliet FA STU - AULA
Miesto: |  |  | Námestie Slobody, Bratislava |  |  | Dátum: | 14. 10. 2020
Objednávateľ: |  |  | FA STU, Nám. Slobody, Bratislava |  |  | Projektant: | Ing.arch. Michal Hronský, PhD. Heyrovského 14, BA
Zhotoviteľ: |  |  | Vyplň údaj |  |  | Spracovateľ: | Žákovičová Mária - ROZPOČTY
Kód dielu - Popis | [5 empty] | Materiál [EUR] | Montáž [EUR] | Cena celkom [EUR]
Náklady z rozpočtu | [5 empty] | 0 | 0 | 0 | [15 empty] | -1
| HSV - Práce a dodávky HSV |  |  |  |  | 0 | 0 | 0
| 3 - Zvislé a kompletné konštrukcie |  |  |  |  | 0 | 0 | 0
| 6 - Úpravy povrchov, podlahy, osadenie |  |  |  |  | 0 | 0 | 0
| 9 - Ostatné konštrukcie a práce-búranie |  |  |  |  | 0 | 0 | 0
| 99 - Presun hmôt HSV |  |  |  |  | 0 | 0 | 0
| PSV - Práce a dodávky PSV |  |  |  |  | 0 | 0 | 0
| 713 - Izolácie tepelné |  |  |  |  | 0 | 0 | 0
| 721 - Zdravotechnika-potrubie |  |  |  |  | 0 | 0 | 0
| 722 - Zdravotechnika - vnútorný vodovod-potrubie |  |  |  |  | 0 | 0 | 0
| 725 - Zdravotechnika - zariaď. predmety |  |  |  |  | 0 | 0 | 0
| 731 - Ústredné kúrenie, kotolne |  |  |  |  | 0 | 0 | 0
| 734 - Ústredné kúrenie - armatúry |  |  |  |  | 0 | 0 | 0
| 735 - Ústredné kúrenie - vykurovacie telesá |  |  |  |  | 0 | 0 | 0
| 763 - Konštrukcie - drevostavby |  |  |  |  | 0 | 0 | 0
| 766 - Konštrukcie stolárske |  |  |  |  | 0 | 0 | 0
| 767 - Konštrukcie doplnkové kovové |  |  |  |  | 0 | 0 | 0
| 771 - Podlahy z dlaždíc |  |  |  |  | 0 | 0 | 0
| 777 - Podlahy syntetické |  |  |  |  | 0 | 0 | 0
| 781 - Dokončovacie práce a obklady |  |  |  |  | 0 | 0 | 0
| 783 - Dokončovacie práce - nátery |  |  |  |  | 0 | 0 | 0
| 784 - Dokončovacie práce - maľby |  |  |  |  | 0 | 0 | 0
| M - Práce a dodávky M |  |  |  |  | 0 | 0 | 0
| 21-M - Elektromontáže |  |  |  |  | 0 | 0 | 0
| 21-Ma - Elektromontáže doplnky |  |  |  |  | 0 | 0 | 0
| VRN - Vedľajšie rozpočtové náklady |  |  |  |  | 0 | 0 | 0
| VRN08 - Vplyv pracovného prostredia |  |  |  |  | 0 | 0 | 0
ROZPOČET
Stavba:
Rekonštrukcia toaliet FA STU - ľava strana+pravá strana+aula
Objekt:
5 - Rekonštrukcia toaliet FA STU - ľava strana+pravá strana
Časť:
A - Rekonštrukcia toaliet FA STU - AULA
Miesto: |  |  | Námestie Slobody, Bratislava |  |  | Dátum: | 14. 10. 2020
Objednávateľ: |  |  | FA STU, Nám. Slobody, Bratislava |  |  | Projektant: | Ing.arch. Michal Hronský, PhD. Heyrovského 14, BA
Zhotoviteľ: |  |  | Vyplň údaj |  |  | Spracovateľ: | Žákovičová Mária - ROZPOČTY
PČ | Typ | Kód | Popis | MJ | Množstvo | J. materiál [EUR] | J. montáž [EUR] | Cena celkom [EUR] | Cenová sústava |  |  | DPH | J.cena [EUR] | Materiál celkom [EUR] | Montáž celkom [EUR] | J. Nh [h] | Nh celkom [h] | J. hmotnosť [t] | Hmotnosť celkom [t] | J. suť [t] | Suť Celkom [t]
Náklady z rozpočtu | [7 empty] | 0 | [5 empty] | 0 | 0 |  | 0 |  | 18.6736 |  | 132.3785 |  | D | -1 | [10 empty] | 0
| D | HSV | Práce a dodávky HSV |  |  |  |  | 0 | [5 empty] | 0 | 0 |  | 0 |  | 14.7706 |  | 132.3553 | 1 | D | 0 |  |  |  | ROZPOCET | [6 empty] | 0
| D | 3 | Zvislé a kompletné konštrukcie |  |  |  |  | 0 | [5 empty] | 0 | 0 |  | 0 |  | 12.0239 |  | 0 | 1 | D | 1 |  |  |  | ROZPOCET | [6 empty] | 0
1 | K | 310239211 | Zamurovanie otvoru s plochou nad 1 do 4m2 v murive nadzákladného tehlami na maltu vápennocementovú | m3 | 2.44 |  |  | 0 |  |  |  | znížená | 0 | 0 | 0 |  | 0 | 1.872 | 4.5676 | 0 | 0 | 4 | K | 2 |  |  |  | ROZPOCET | 0 | 0 | 0 | 0 | 0 | 2 | 0 | 4 | -947425325
| VV |  | "domurovka" 2,44 |  | 2.44 | [17 empty] | VV | 2 | 2 | True | 1 | ROZPOCET
2 | K | 319202321 | Vyrovnanie nerovného povrchu primurovaním hr.30-80 mm | m2 | 10 |  |  | 0 |  |  |  | znížená | 0 | 0 | 0 |  | 0 | 0.05289 | 0.5289 | 0 | 0 | 4 | K | 2 |  |  |  | ROZPOCET | 0 | 0 | 0 | 0 | 0 | 2 | 0 | 4 | -1360354312
3 | K | 319202331 | Vyrovnanie nerovného povrchu bez osekania tehál hr.80-150mm | m2 | 6 |  |  | 0 |  |  |  | znížená | 0 | 0 | 0 |  | 0 | 0.13162 | 0.78972 | 0 | 0 | 4 | K | 2 |  |  |  | ROZPOCET | 0 | 0 | 0 | 0 | 0 | 2 | 0 | 4 | 308982147
4 | K | 340238212 | Zamurovanie otvoru s plochou do 1 m2 tehlami pálenými v stenách hr. nad 100 mm | m2 | 4.92 |  |  | 0 |  |  |  | znížená | 0 | 0 | 0 |  | 0 | 0.2742 | 1.3491 | 0 | 0 | 4 | K | 2 |  |  |  | ROZPOCET | 0 | 0 | 0 | 0 | 0 | 2 | 0 | 4 | 1206545727
| VV |  | "domurovka" 4,92 |  | 4.92 | [17 empty] | VV | 2 | 2 | True | 1 | ROZPOCET
5 | K | 340239212 | Zamurovanie otvoru s plochou do 4 m2 tehlami pálenými v stenách hr. nad 100 mm | m2 | 6.24 |  |  | 0 |  |  |  | znížená | 0 | 0 | 0 |  | 0 | 0.2742 | 1.711 | 0 | 0 | 4 | K | 2 |  |  |  | ROZPOCET | 0 | 0 | 0 | 0 | 0 | 2 | 0 | 4 | -1759672408
| VV |  | "domurovka" 6,24 |  | 6.24 | [17 empty] | VV | 2 | 2 | True | 1 | ROZPOCET
6 | K | 342231312 | Priečky a múriky z tehál pálených plných rozmeru 290x140x65 mm, hr. 140 mm, na maltu MVC | m2 | 13.33 |  |  | 0 |  |  |  | znížená | 0 | 0 | 0 |  | 0 | 0.23088 | 3.0776 | 0 | 0 | 4 | K | 2 |  |  |  | ROZPOCET | 0 | 0 | 0 | 0 | 0 | 2 | 0 | 4 | -1883607540
| VV |  | "subor 1.L/- S1 -priečky" 13,33 |  | 13.33 | [17 empty] | VV | 2 | 2 | True | 1 | ROZPOCET
| D | 6 | Úpravy povrchov, podlahy, osadenie |  |  |  |  | 0 | [5 empty] | 0 | 0 |  | 0 |  | 2.6994 |  | 0 | 1 | D | 1 |  |  |  | ROZPOCET | [6 empty] | 0
7 | K | 611401111 | Omietka jednotlivých malých plôch na stropoch akoukoľvek maltou s plochou jednotlivo do 0, 09 m2 | ks | 30 |  |  | 0 |  |  |  | znížená | 0 | 0 | 0 |  | 0 | 0.00379 | 0.1137 | 0 | 0 | 4 | K | 2 |  |  |  | ROZPOCET | 0 | 0 | 0 | 0 | 0 | 2 | 0 | 4 | 304192322
8 | K | 611401211 | Omietka jednotlivých malých plôch na stropoch s plochou jednotlivo nad 0, 09 do 0,25 m2 | ks | 19 |  |  | 0 |  |  |  | znížená | 0 | 0 | 0 |  | 0 | 0.00948 | 0.18012 | 0 | 0 | 4 | K | 2 |  |  |  | ROZPOCET | 0 | 0 | 0 | 0 | 0 | 2 | 0 | 4 | -2114078313
9 | K | 611401311 | Omietka jednotlivých malých plôch na stropoch s plochou jednotlivo nad 0, 25 do 1 m2 | ks | 6 |  |  | 0 |  |  |  | znížená | 0 | 0 | 0 |  | 0 | 0.03786 | 0.22716 | 0 | 0 | 4 | K | 2 |  |  |  | ROZPOCET | 0 | 0 | 0 | 0 | 0 | 2 | 0 | 4 | -968948199
10 | K | 612401191 | Omietka jednotlivých malých plôch vnútorných stien akoukoľvek maltou do 0, 09 m2 | ks | 40 |  |  | 0 |  |  |  | znížená | 0 | 0 | 0 |  | 0 | 0.00304 | 0.1216 | 0 | 0 | 4 | K | 2 |  |  |  | ROZPOCET | 0 | 0 | 0 | 0 | 0 | 2 | 0 | 4 | 554789967
11 | K | 612401291 | Omietka jednotlivých malých plôch vnútorných stien akoukoľvek maltou nad 0, 09 do 0,25 m2 | ks | 15 |  |  | 0 |  |  |  | znížená | 0 | 0 | 0 |  | 0 | 0.00873 | 0.13095 | 0 | 0 | 4 | K | 2 |  |  |  | ROZPOCET | 0 | 0 | 0 | 0 | 0 | 2 | 0 | 4 | -1748998106
12 | K | 612401391 | Omietka jednotlivých malých plôch vnútorných stien akoukoľvek maltou nad 0, 25 do 1 m2 | ks | 5 |  |  | 0 |  |  |  | znížená | 0 | 0 | 0 |  | 0 | 0.03031 | 0.15155 | 0 | 0 | 4 | K | 2 |  |  |  | ROZPOCET | 0 | 0 | 0 | 0 | 0 | 2 | 0 | 4 | 1710942651
13 | K | 612451121 | Vnútorná cementová omietka hladká | m2 | 26.66 |  |  | 0 |  |  |  | znížená | 0 | 0 | 0 |  | 0 | 0.03957 | 1.0549 | 0 | 0 | 4 | K | 2 |  |  |  | ROZPOCET | 0 | 0 | 0 | 0 | 0 | 2 | 0 | 4 | -1664511729
| VV |  | "subor 1.L/- S1 -priečky" 13,33*2 |  | 26.66 | [17 empty] | VV | 2 | 2 | True | 1 | ROZPOCET
14 | K | 612471514 | Základná penetrácia pre vnútorné nátery | m2 | 26.66 |  |  | 0 |  |  |  | znížená | 0 | 0 | 0 |  | 0 | 0.0001 | 0.002666 | 0 | 0 | 4 | K | 2 |  |  |  | ROZPOCET | 0 | 0 | 0 | 0 | 0 | 2 | 0 | 4 | 858840627
| VV |  | "subor 1.L/- S1 -priečky" 13,33*2 |  | 26.66 | [17 empty] | VV | 2 | 2 | True | 1 | ROZPOCET
15 | K | 612473185 | Príplatok za zabudované omietniky v ploche stien (meria sa v m2 plochy) | m2 | 26.66 |  |  | 0 |  |  |  | znížená | 0 | 0 | 0 |  | 0 | 8e-05 | 0.0021328 | 0 | 0 | 4 | K | 2 |  |  |  | ROZPOCET | 0 | 0 | 0 | 0 | 0 | 2 | 0 | 4 | -231062156
| VV |  | "subor 1.L/- S1 -priečky" 13,33*2 |  | 26.66 | [17 empty] | VV | 2 | 2 | True | 1 | ROZPOCET
16 | K | 612491505 | Vnútorný izolačný náter omietok stien, dvojnásobný | m2 | 26.66 |  |  | 0 |  |  |  | znížená | 0 | 0 | 0 |  | 0 | 0.0003 | 0.007998 | 0 | 0 | 4 | K | 2 |  |  |  | ROZPOCET | 0 | 0 | 0 | 0 | 0 | 2 | 0 | 4 | 153704034
| VV |  | "subor 1.L/- S1 -priečky" 13,33*2 |  | 26.66 | [17 empty] | VV | 2 | 2 | True | 1 | ROZPOCET
17 | K | 632001051 | Zhotovenie jednonásobného penetračného náteru pre potery a stierky | m2 | 22.5 |  |  | 0 |  |  |  | znížená | 0 | 0 | 0 |  | 0 | 0 | 0 | 0 | 0 | 4 | K | 2 |  |  |  | ROZPOCET | 0 | 0 | 0 | 0 | 0 | 2 | 0 | 4 | -246761146
| VV |  | "subor 1.L/ - dlažba šesťuholníková" 22,50 |  | 22.5 | [17 empty] | VV | 2 | 2 | True | 1 | ROZPOCET
18 | M | 585520002000 | Penetračný náter s plnivom z kremičitého piesku BAUMIT SuperGrund, pre samonivelizačné potery a sierky, 5 kg | kg | 3.476 |  |  | 0 |  |  |  | znížená | 0 | 0 | 0 |  | 0 | 0.001 | 0.003476 | 0 | 0 | 8 | M | 2 |  |  |  | ROZPOCET | 0 | 0 | 0 | 0 | 0 | 2 | 0 | 4 | 476920345
19 | K | 632447423 | Samonivelizačný poter podlahy | m2 | 22.5 |  |  | 0 |  |  |  | znížená | 0 | 0 | 0 |  | 0 | 0.02754 | 0.61965 | 0 | 0 | 4 | K | 2 |  |  |  | ROZPOCET | 0 | 0 | 0 | 0 | 0 | 2 | 0 | 4 | 2063295396
| VV |  | "subor 1.L/ - dlažba šesťuholníková" 22,50 |  | 22.5 | [17 empty] | VV | 2 | 2 | True | 1 | ROZPOCET
20 | K | 632902222 | Prebrúsenie zatvrdnutého povrchu betónových mazanín hr.40-50mm | m2 | 22.5 |  |  | 0 |  |  |  | znížená | 0 | 0 | 0 |  | 0 | 0.0006 | 0.0135 | 0 | 0 | 4 | K | 2 |  |  |  | ROZPOCET | 0 | 0 | 0 | 0 | 0 | 2 | 0 | 4 | -1226445396
| VV |  | "subor 1.L/ - dlažba šesťuholníková" 22,50 |  | 22.5 | [17 empty] | VV | 2 | 2 | True | 1 | ROZPOCET
21 | K | 642942111R | Preosadenie alebo úprava oceľovej dverovej zárubne po repasii | ks | 4 |  |  | 0 |  |  |  | znížená | 0 | 0 | 0 |  | 0 | 0.0175 | 0.07 | 0 | 0 | 4 | K | 2 |  |  |  | ROZPOCET | 0 | 0 | 0 | 0 | 0 | 2 | 0 | 4 | -299501582
| VV |  | "subor 1.L - DP3A.L dvere 800/2000" 1 |  | 1 | [17 empty] | VV | 2 | 2 | True | 0 | ROZPOCET
| VV |  | "subor 1.L - DP3A.P dvere 800/2000" 1 |  | 1 | [17 empty] | VV | 2 | 2 | True | 0 | ROZPOCET
| VV |  | "subor 1.L - D3A.L dvere 650/2000" 1 |  | 1 | [17 empty] | VV | 2 | 2 | True | 0 | ROZPOCET
| VV |  | "subor 1.L - D3A.P dvere 650/2000" 1 |  | 1 | [17 empty] | VV | 2 | 2 | True | 0 | ROZPOCET
| VV |  | Medzisúčet 1.L |  | 4 | [17 empty] | VV | 2 | 3 | True | 0 | ROZPOCET
| VV |  | Súčet ( bez dodávky zárubní, použité budu repasované) |  | 4 | [17 empty] | VV | 2 | 4 | True | 1 | ROZPOCET
| D | 9 | Ostatné konštrukcie a práce-búranie |  |  |  |  | 0 | [5 empty] | 0 | 0 |  | 0 |  | 0.04725 |  | 132.3553 | 1 | D | 1 |  |  |  | ROZPOCET | [6 empty] | 0
22 | K | 941955002 | Lešenie ľahké pracovné pomocné s výškou lešeňovej podlahy nad 1,20 do 1,90 m | m2 | 22.5 |  |  | 0 |  |  |  | znížená | 0 | 0 | 0 |  | 0 | 0.00192 | 0.0432 | 0 | 0 | 4 | K | 2 |  |  |  | ROZPOCET | 0 | 0 | 0 | 0 | 0 | 2 | 0 | 4 | -1061668464
| VV |  | "pre podhľady" 22,50 |  | 22.5 | [17 empty] | VV | 2 | 2 | True | 1 | ROZPOCET
23 | K | 952901110 | Čistenie budov počas prác a pos končení | m2 | 112.5 |  |  | 0 |  |  |  | znížená | 0 | 0 | 0 |  | 0 | 2e-05 | 0.00225 | 0 | 0 | 4 | K | 2 |  |  |  | ROZPOCET | 0 | 0 | 0 | 0 | 0 | 2 | 0 | 4 | -737482041
| VV |  | "nutnosť upratovanie počas prevádzky " 22,50*5 |  | 112.5 | [17 empty] | VV | 2 | 2 | True | 1 | ROZPOCET
24 | K | 952902110 | Čistenie budov zametaním | m2 | 675 |  |  | 0 |  |  |  | znížená | 0 | 0 | 0 |  | 0 | 0 | 0 | 0 | 0 | 4 | K | 2 |  |  |  | ROZPOCET | 0 | 0 | 0 | 0 | 0 | 2 | 0 | 4 | 1065623907
| VV |  | 22,5*30 'Přepočítané koeficientom množstva |  | 675 | [17 empty] | VV | 2 | 2 | False | 1 | ROZPOCET
25 | K | 962032231 | Búranie muriva nadzákladového z tehál pálených, vápenopieskových,cementových na maltu, -1,90500t | m3 | 62 |  |  | 0 |  |  |  | znížená | 0 | 0 | 0 |  | 0 | 0 | 0 | 1.905 | 118.11 | 4 | K | 2 |  |  |  | ROZPOCET | 0 | 0 | 0 | 0 | 0 | 2 | 0 | 4 | 278628957
| VV |  | "subor 1.L/B.3 - murivo" 62,00 |  | 62 | [17 empty] | VV | 2 | 2 | True | 1 | ROZPOCET
26 | K | 965081812 | Búranie dlažieb, z kamen., cement., terazzových, čadičových alebo keram. dĺžky , hr.nad 10 mm, -0,06500t | m2 | 22.7 |  |  | 0 |  |  |  | znížená | 0 | 0 | 0 |  | 0 | 0 | 0 | 0.065 | 1.4755 | 4 | K | 2 |  |  |  | ROZPOCET | 0 | 0 | 0 | 0 | 0 | 2 | 0 | 4 | 1550320397
| VV |  | "subor 1.L/B.1 - dlažba" 22,70 |  | 22.7 | [17 empty] | VV | 2 | 2 | True | 1 | ROZPOCET
27 | K | 968061125 | Vyvesenie dreveného dverného krídla do suti plochy do 2 m2, -0,02400t | ks | 5 |  |  | 0 |  |  |  | znížená | 0 | 0 | 0 |  | 0 | 0 | 0 | 0.024 | 0.12 | 4 | K | 2 |  |  |  | ROZPOCET | 0 | 0 | 0 | 0 | 0 | 2 | 0 | 4 | 422590915
| VV |  | "subor 1.L/B.4 - dvere 600/1970" 5 |  | 5 | [17 empty] | VV | 2 | 2 | True | 1 | ROZPOCET
28 | K | 968061125 1 | Vyvesenie dreveného dverného krídla pre repasiu plochy do 2 m2, -0,02400t | ks | 4 |  |  | 0 |  |  |  | znížená | 0 | 0 | 0 |  | 0 | 0 | 0 | 0.024 | 0.096 | 4 | K | 2 |  |  |  | ROZPOCET | 0 | 0 | 0 | 0 | 0 | 2 | 0 | 4 | -994794700
| VV |  | "subor 1.L - DP3A.L dvere 800/2000" 1 |  | 1 | [17 empty] | VV | 2 | 2 | True | 0 | ROZPOCET
| VV |  | "subor 1.L - DP3A.P dvere 800/2000" 1 |  | 1 | [17 empty] | VV | 2 | 2 | True | 0 | ROZPOCET
| VV |  | "subor 1.L - D3A.L dvere 650/2000" 1 |  | 1 | [17 empty] | VV | 2 | 2 | True | 0 | ROZPOCET
| VV |  | "subor 1.L - D3A.P dvere 650/2000" 1 |  | 1 | [17 empty] | VV | 2 | 2 | True | 0 | ROZPOCET
| VV |  | Medzisúčet 1.L |  | 4 | [17 empty] | VV | 2 | 3 | True | 0 | ROZPOCET
| VV |  | Súčet |  | 4 | [17 empty] | VV | 2 | 4 | True | 1 | ROZPOCET
29 | K | 968061125 R | Repasia dreveného dverného krídla vr. kovania | m2 | 5.8 |  |  | 0 |  |  |  | znížená | 0 | 0 | 0 |  | 0 | 0 | 0 | 0 | 0 | 4 | K | 2 |  |  |  | ROZPOCET | 0 | 0 | 0 | 0 | 0 | 2 | 0 | 4 | -771726434
| VV |  | "subor 1.L - DP3A.L dvere 800/2000" 1*0,80*2,00 |  | 1.6 | [17 empty] | VV | 2 | 2 | True | 0 | ROZPOCET
| VV |  | "subor 1.L - DP3A.P dvere 800/2000" 1*0,80*2,00 |  | 1.6 | [17 empty] | VV | 2 | 2 | True | 0 | ROZPOCET
| VV |  | "subor 1.L - D3A.L dvere 650/2000" 1*0,65*2,00 |  | 1.3 | [17 empty] | VV | 2 | 2 | True | 0 | ROZPOCET
| VV |  | "subor 1.L - D3A.P dvere 650/2000" 1*0,65*2,00 |  | 1.3 | [17 empty] | VV | 2 | 2 | True | 0 | ROZPOCET
| VV |  | Medzisúčet 1.L |  | 5.8 | [17 empty] | VV | 2 | 3 | True | 0 | ROZPOCET
| VV |  | Súčet |  | 5.8 | [17 empty] | VV | 2 | 4 | True | 1 | ROZPOCET
30 | K | 968072455 | Vybúranie kovových dverových zárubní plochy do 2 m2, -0,07600t | m2 | 5.91 |  |  | 0 |  |  |  | znížená | 0 | 0 | 0 |  | 0 | 0 | 0 | 0.076 | 0.44916 | 4 | K | 2 |  |  |  | ROZPOCET | 0 | 0 | 0 | 0 | 0 | 2 | 0 | 4 | 655499890
| VV |  | "subor 1.L/B.4 - dvere 600/1970" 5*0,60*1,97 |  | 5.91 | [17 empty] | VV | 2 | 2 | True | 1 | ROZPOCET
31 | K | 968072455 R | Repasia kovových dverových zárubní plochy do 2 m2, | m2 | 5.8 |  |  | 0 |  |  |  | znížená | 0 | 0 | 0 |  | 0 | 0 | 0 | 0 | 0 | 4 | K | 2 |  |  |  | ROZPOCET | 0 | 0 | 0 | 0 | 0 | 2 | 0 | 4 | 406487928
| VV |  | "subor 1.L - DP3A.L dvere 800/2000" 1*0,80*2,00 |  | 1.6 | [17 empty] | VV | 2 | 2 | True | 0 | ROZPOCET
| VV |  | "subor 1.L - DP3A.P dvere 800/2000" 1*0,80*2,00 |  | 1.6 | [17 empty] | VV | 2 | 2 | True | 0 | ROZPOCET
| VV |  | "subor 1.L - D3A.L dvere 650/2000" 1*0,65*2,00 |  | 1.3 | [17 empty] | VV | 2 | 2 | True | 0 | ROZPOCET
| VV |  | "subor 1.L - D3A.P dvere 650/2000" 1*0,65*2,00 |  | 1.3 | [17 empty] | VV | 2 | 2 | True | 0 | ROZPOCET
| VV |  | Medzisúčet 1.L |  | 5.8 | [17 empty] | VV | 2 | 3 | True | 0 | ROZPOCET
| VV |  | Súčet |  | 5.8 | [17 empty] | VV | 2 | 4 | True | 1 | ROZPOCET
32 | K | 971033241 | Vybúranie otvoru v murive tehl. plochy do 0, 0225 m2 hr.do 300 mm, -0,00800t | ks | 16 |  |  | 0 |  |  |  | znížená | 0 | 0 | 0 |  | 0 | 0 | 0 | 0.008 | 0.128 | 4 | K | 2 |  |  |  | ROZPOCET | 0 | 0 | 0 | 0 | 0 | 2 | 0 | 4 | -271692192
| VV |  | "prierazy pre inštalácie" 16,00 |  | 16 | [17 empty] | VV | 2 | 2 | True | 1 | ROZPOCET
33 | K | 971033331 | Vybúranie otvoru v murive tehl. plochy do 0, 09 m2 hr.do 150 mm, -0,02600t | ks | 8 |  |  | 0 |  |  |  | znížená | 0 | 0 | 0 |  | 0 | 0 | 0 | 0.026 | 0.208 | 4 | K | 2 |  |  |  | ROZPOCET | 0 | 0 | 0 | 0 | 0 | 2 | 0 | 4 | -1397972170
| VV |  | "prierazy pre inštalácie" 8 |  | 8 | [17 empty] | VV | 2 | 2 | True | 1 | ROZPOCET
34 | K | 971033341 | Vybúranie otvoru v murive tehl. plochy do 0, 09 m2 hr.do 300 mm, -0,05700t | ks | 2 |  |  | 0 |  |  |  | znížená | 0 | 0 | 0 |  | 0 | 0 | 0 | 0.057 | 0.114 | 4 | K | 2 |  |  |  | ROZPOCET | 0 | 0 | 0 | 0 | 0 | 2 | 0 | 4 | -191080306
| VV |  | "prierazy pre inštalácie" 2 |  | 2 | [17 empty] | VV | 2 | 2 | True | 1 | ROZPOCET
35 | K | 972054141 | Vybúranie otvoru v stropoch a klenbách železob. plochy do 0, 0225 m2,hr.nad 120 mm, -0,00800t | ks | 13 |  |  | 0 |  |  |  | znížená | 0 | 0 | 0 |  | 0 | 0 | 0 | 0.008 | 0.104 | 4 | K | 2 |  |  |  | ROZPOCET | 0 | 0 | 0 | 0 | 0 | 2 | 0 | 4 | -261377629
| VV |  | "prierazy pre inštalácie" 13 |  | 13 | [17 empty] | VV | 2 | 2 | True | 1 | ROZPOCET
36 | K | 972054241 | Vybúranie otvoru v stropoch a klenbách železob. plochy do 0, 09 m2, hr.nad 120 mm, -0,03200t | ks | 10 |  |  | 0 |  |  |  | znížená | 0 | 0 | 0 |  | 0 | 0 | 0 | 0.032 | 0.32 | 4 | K | 2 |  |  |  | ROZPOCET | 0 | 0 | 0 | 0 | 0 | 2 | 0 | 4 | 1976259720
| VV |  | "prierazy pre inštalácie" 10 |  | 10 | [17 empty] | VV | 2 | 2 | True | 1 | ROZPOCET
37 | K | 972054341 | Vybúranie otvoru v stropoch a klenbách železob. plochy do 0, 25 m2, hr.nad 120 mm, -0,09000t | ks | 3 |  |  | 0 |  |  |  | znížená | 0 | 0 | 0 |  | 0 | 0 | 0 | 0.09 | 0.27 | 4 | K | 2 |  |  |  | ROZPOCET | 0 | 0 | 0 | 0 | 0 | 2 | 0 | 4 | -1261360146
| VV |  | "prierazy pre inštalácie" 3 |  | 3 | [17 empty] | VV | 2 | 2 | True | 1 | ROZPOCET
38 | K | 973031813 | Vysekanie káps pre zaviazanie v murive z tehál hr. do 150 mm, -0,01000t | m | 7.4 |  |  | 0 |  |  |  | znížená | 0 | 0 | 0 |  | 0 | 0 | 0 | 0.01 | 0.074 | 4 | K | 2 |  |  |  | ROZPOCET | 0 | 0 | 0 | 0 | 0 | 2 | 0 | 4 | 451049680
| VV |  | "domurovky" 7,40 |  | 7.4 | [17 empty] | VV | 2 | 2 | True | 1 | ROZPOCET
39 | K | 974031143 | Vysekávanie rýh v akomkoľvek murive tehlovom na akúkoľvek maltu do hĺbky 70 mm a š. do 100 mm, -0,01300t | m | 140 |  |  | 0 |  |  |  | znížená | 0 | 0 | 0 |  | 0 | 0 | 0 | 0.013 | 1.82 | 4 | K | 2 |  |  |  | ROZPOCET | 0 | 0 | 0 | 0 | 0 | 2 | 0 | 4 | -1084020799
| VV |  | "rozvody" 140 |  | 140 | [17 empty] | VV | 2 | 2 | True | 1 | ROZPOCET
40 | K | 974031153 | Vysekávanie rýh v akomkoľvek murive tehlovom na akúkoľvek maltu do hĺbky 100 mm a š. do 100 mm, -0,01800t | m | 30 |  |  | 0 |  |  |  | znížená | 0 | 0 | 0 |  | 0 | 0 | 0 | 0.018 | 0.54 | 4 | K | 2 |  |  |  | ROZPOCET | 0 | 0 | 0 | 0 | 0 | 2 | 0 | 4 | 718146587
| VV |  | "rozvody" 30 |  | 30 | [17 empty] | VV | 2 | 2 | True | 1 | ROZPOCET
41 | K | 974032851 | Vyrezanie rýh frézovaním v murive z dierovaných pálených tehál hĺbky 2,5 cm, šírky 4 cm -0,00125t | m | 180 |  |  | 0 |  |  |  | znížená | 0 | 0 | 0 |  | 0 | 1e-05 | 0.0018 | 0.00125 | 0.225 | 4 | K | 2 |  |  |  | ROZPOCET | 0 | 0 | 0 | 0 | 0 | 2 | 0 | 4 | 1674026630
| VV |  | "rozvody" 180,00 |  | 180 | [17 empty] | VV | 2 | 2 | True | 1 | ROZPOCET
42 | K | 976075211 | Vybúranie oceľových konštrukcií a pod. hmotnosti do 20 kg, -1,0000t | t | 0.1 |  |  | 0 |  |  |  | znížená | 0 | 0 | 0 |  | 0 | 0 | 0 | 1 | 0.1 | 4 | K | 2 |  |  |  | ROZPOCET | 0 | 0 | 0 | 0 | 0 | 2 | 0 | 4 | 1928974827
43 | K | 978059531 | Odsekanie a odobratie stien z obkladačiek vnútorných nad 2 m2, -0,06800t | m2 | 101.2 |  |  | 0 |  |  |  | znížená | 0 | 0 | 0 |  | 0 | 0 | 0 | 0.068 | 6.8816 | 4 | K | 2 |  |  |  | ROZPOCET | 0 | 0 | 0 | 0 | 0 | 2 | 0 | 4 | -972264892
| VV |  | "subor 1.L/B.2 - obklad" 101,20 |  | 101.2 | [17 empty] | VV | 2 | 2 | True | 1 | ROZPOCET
44 | K | 978071419 | Drobné sekacie práce , -1,32000t | kpl | 1 |  |  | 0 |  |  |  | znížená | 0 | 0 | 0 |  | 0 | 0 | 0 | 1.32 | 1.32 | 4 | K | 2 |  |  |  | ROZPOCET | 0 | 0 | 0 | 0 | 0 | 2 | 0 | 4 | 1171472097
45 | K | 979011111 | Zvislá doprava sutiny a vybúraných hmôt za prvé podlažie nad alebo pod základným podlažím | t | 132.379 |  |  | 0 |  |  |  | znížená | 0 | 0 | 0 |  | 0 | 0 | 0 | 0 | 0 | 4 | K | 2 |  |  |  | ROZPOCET | 0 | 0 | 0 | 0 | 0 | 2 | 0 | 4 | -990951207
46 | K | 979011121 | Zvislá doprava sutiny a vybúraných hmôt za každé ďalšie podlažie | t | 661.895 |  |  | 0 |  |  |  | znížená | 0 | 0 | 0 |  | 0 | 0 | 0 | 0 | 0 | 4 | K | 2 |  |  |  | ROZPOCET | 0 | 0 | 0 | 0 | 0 | 2 | 0 | 4 | -1838391622
| VV |  | 132,379*5 'Přepočítané koeficientom množstva |  | 661.895 | [17 empty] | VV | 2 | 2 | False | 1 | ROZPOCET
47 | K | 979081111 | Odvoz sutiny a vybúraných hmôt na skládku do 1 km | t | 132.379 |  |  | 0 |  |  |  | znížená | 0 | 0 | 0 |  | 0 | 0 | 0 | 0 | 0 | 4 | K | 2 |  |  |  | ROZPOCET | 0 | 0 | 0 | 0 | 0 | 2 | 0 | 4 | 1780281255
48 | K | 979081121 | Odvoz sutiny a vybúraných hmôt na skládku za každý ďalší 1 km | t | 4500.886 |  |  | 0 |  |  |  | znížená | 0 | 0 | 0 |  | 0 | 0 | 0 | 0 | 0 | 4 | K | 2 |  |  |  | ROZPOCET | 0 | 0 | 0 | 0 | 0 | 2 | 0 | 4 | -1136121713
| VV |  | 132,379*34 'Přepočítané koeficientom množstva |  | 4500.886 | [17 empty] | VV | 2 | 2 | False | 1 | ROZPOCET
49 | K | 979082111 | Vnútrostavenisková doprava sutiny a vybúraných hmôt do 10 m | t | 132.379 |  |  | 0 |  |  |  | znížená | 0 | 0 | 0 |  | 0 | 0 | 0 | 0 | 0 | 4 | K | 2 |  |  |  | ROZPOCET | 0 | 0 | 0 | 0 | 0 | 2 | 0 | 4 | 2093755608
50 | K | 979082121 | Vnútrostavenisková doprava sutiny a vybúraných hmôt za každých ďalších 5 m | t | 2515.201 |  |  | 0 |  |  |  | znížená | 0 | 0 | 0 |  | 0 | 0 | 0 | 0 | 0 | 4 | K | 2 |  |  |  | ROZPOCET | 0 | 0 | 0 | 0 | 0 | 2 | 0 | 4 | -1316481354
| VV |  | 132,379*19 'Přepočítané koeficientom množstva |  | 2515.201 | [17 empty] | VV | 2 | 2 | False | 1 | ROZPOCET
51 | K | 979089012 | Poplatok za skladovanie - betón, tehly, dlaždice (17 01 ), ostatné | t | 132.379 |  |  | 0 |  |  |  | znížená | 0 | 0 | 0 |  | 0 | 0 | 0 | 0 | 0 | 4 | K | 2 |  |  |  | ROZPOCET | 0 | 0 | 0 | 0 | 0 | 2 | 0 | 4 | 769109715
| D | 99 | Presun hmôt HSV |  |  |  |  | 0 | [5 empty] | 0 | 0 |  | 0 |  | 0 |  | 0 | 1 | D | 1 |  |  |  | ROZPOCET | [6 empty] | 0
52 | K | 999281111 | Presun hmôt pre opravy a údržbu objektov vrátane vonkajších plášťov výšky do 25 m | t | 14.771 |  |  | 0 |  |  |  | znížená | 0 | 0 | 0 |  | 0 | 0 | 0 | 0 | 0 | 4 | K | 2 |  |  |  | ROZPOCET | 0 | 0 | 0 | 0 | 0 | 2 | 0 | 4 | -1615454082
| D | PSV | Práce a dodávky PSV |  |  |  |  | 0 | [5 empty] | 0 | 0 |  | 0 |  | 3.903 |  | 0.02326 | 2 | D | 0 |  |  |  | ROZPOCET | [6 empty] | 0
| D | 713 | Izolácie tepelné |  |  |  |  | 0 | [5 empty] | 0 | 0 |  | 0 |  | 0 |  | 0 | 2 | D | 1 |  |  |  | ROZPOCET | [6 empty] | 0
53 | M | 713482111 | Montáž trubíc z PE, hr.do 10 mm,vnút.priemer do 38 mm | m | 50.7 |  |  | 0 |  |  |  | znížená | 0 | 0 | 0 |  | 0 | 0 | 0 | 0 | 0 | 32 | M | 2 |  |  |  | ROZPOCET | 0 | 0 | 0 | 0 | 0 | 2 | 0 | 16 | 1123462286
54 | M | 283310001000 | Izolačná PE trubica TUBOLIT DG 16x9 mm (d potrubia x hr. izolácie), nadrezaná, AZ FLEX | m | 15.606 |  |  | 0 |  |  |  | znížená | 0 | 0 | 0 |  | 0 | 0 | 0 | 0 | 0 | 32 | M | 2 |  |  |  | ROZPOCET | 0 | 0 | 0 | 0 | 0 | 2 | 0 | 16 | 1396806026
55 | M | 283310001200 | Izolačná PE trubica TUBOLIT DG 20x9 mm (d potrubia x hr. izolácie), nadrezaná, AZ FLEX | m | 36.108 |  |  | 0 |  |  |  | znížená | 0 | 0 | 0 |  | 0 | 0 | 0 | 0 | 0 | 32 | M | 2 |  |  |  | ROZPOCET | 0 | 0 | 0 | 0 | 0 | 2 | 0 | 16 | -1548853020
56 | M | 713482121 | Montáž trubíc z PE, hr.15-20 mm,vnút.priemer do 38 mm | m | 127.22 |  |  | 0 |  |  |  | znížená | 0 | 0 | 0 |  | 0 | 0 | 0 | 0 | 0 | 32 | M | 2 |  |  |  | ROZPOCET | 0 | 0 | 0 | 0 | 0 | 2 | 0 | 16 | 413429971
57 | M | 283310002800 | Izolačná PE trubica TUBOLIT DG 20x13 mm (d potrubia x hr. izolácie), nadrezaná, AZ FLEX | m | 68.544 |  |  | 0 |  |  |  | znížená | 0 | 0 | 0 |  | 0 | 0 | 0 | 0 | 0 | 32 | M | 2 |  |  |  | ROZPOCET | 0 | 0 | 0 | 0 | 0 | 2 | 0 | 16 | 1215725735
58 | M | 283310002600 | Izolačná PE trubica TUBOLIT DG 16x13 mm (d potrubia x hr. izolácie), nadrezaná, AZ FLEX | m | 20.42 |  |  | 0 |  |  |  | znížená | 0 | 0 | 0 |  | 0 | 0 | 0 | 0 | 0 | 32 | M | 2 |  |  |  | ROZPOCET | 0 | 0 | 0 | 0 | 0 | 2 | 0 | 16 | -897302034
59 | M | 283310003000 | Izolačná PE trubica TUBOLIT DG 26x13 mm (d potrubia x hr. izolácie), nadrezaná, AZ FLEX | m | 16.32 |  |  | 0 |  |  |  | znížená | 0 | 0 | 0 |  | 0 | 0 | 0 | 0 | 0 | 32 | M | 2 |  |  |  | ROZPOCET | 0 | 0 | 0 | 0 | 0 | 2 | 0 | 16 | 330733444
60 | M | 283310004900 | Izolačná PE trubica TUBOLIT DG 32x20 mm (d potrubia x hr. izolácie), nadrezaná, AZ FLEX | m | 24.48 |  |  | 0 |  |  |  | znížená | 0 | 0 | 0 |  | 0 | 0 | 0 | 0 | 0 | 32 | M | 2 |  |  |  | ROZPOCET | 0 | 0 | 0 | 0 | 0 | 2 | 0 | 16 | -319154144
61 | M | 713482122 | Montáž trubíc z PE, hr.15-20 mm,vnút.priemer 39-70 mm | m | 22 |  |  | 0 |  |  |  | znížená | 0 | 0 | 0 |  | 0 | 0 | 0 | 0 | 0 | 32 | M | 2 |  |  |  | ROZPOCET | 0 | 0 | 0 | 0 | 0 | 2 | 0 | 16 | 1006646714
62 | M | 283310005000 | Izolačná PE trubica TUBOLIT DG 40x20 mm (d potrubia x hr. izolácie), nadrezaná, AZ FLEX | m | 22.44 |  |  | 0 |  |  |  | znížená | 0 | 0 | 0 |  | 0 | 0 | 0 | 0 | 0 | 32 | M | 2 |  |  |  | ROZPOCET | 0 | 0 | 0 | 0 | 0 | 2 | 0 | 16 | 489787052
63 | M | 713482131 | Montáž trubíc z PE, hr.30 mm,vnút.priemer do 38 mm | m | 41.9 |  |  | 0 |  |  |  | znížená | 0 | 0 | 0 |  | 0 | 0 | 0 | 0 | 0 | 32 | M | 2 |  |  |  | ROZPOCET | 0 | 0 | 0 | 0 | 0 | 2 | 0 | 16 | -659947483
64 | M | 283310006400 | Izolačná PE trubica TUBOLIT DG 32x30 mm (d potrubia x hr. izolácie), rozrezaná, AZ FLEX | m | 22.44 |  |  | 0 |  |  |  | znížená | 0 | 0 | 0 |  | 0 | 0 | 0 | 0 | 0 | 32 | M | 2 |  |  |  | ROZPOCET | 0 | 0 | 0 | 0 | 0 | 2 | 0 | 16 | -1108131666
65 | M | 283310005802 | Izolačná PE trubica TUBOLIT DG 26x25 mm (d potrubia x hr. izolácie), rozrezaná, AZ FLEX | m | 20.196 |  |  | 0 |  |  |  | znížená | 0 | 0 | 0 |  | 0 | 0 | 0 | 0 | 0 | 32 | M | 2 |  |  |  | ROZPOCET | 0 | 0 | 0 | 0 | 0 | 2 | 0 | 16 | -499711552
66 | M | 713530805 | Montáž protipožiarnej manžety na prestup potrubia d 65-91 mm, EI120, z jednej strany | ks | 10 |  |  | 0 |  |  |  | znížená | 0 | 0 | 0 |  | 0 | 0 | 0 | 0 | 0 | 32 | M | 2 |  |  |  | ROZPOCET | 0 | 0 | 0 | 0 | 0 | 2 | 0 | 16 | -1114441223
67 | M | 449410001000 | Protipožiarna manžeta HILTI CP 644-75/2.5", D 75 mm | ks | 10 |  |  | 0 |  |  |  | znížená | 0 | 0 | 0 |  | 0 | 0 | 0 | 0 | 0 | 32 | M | 2 |  |  |  | ROZPOCET | 0 | 0 | 0 | 0 | 0 | 2 | 0 | 16 | 161362677
68 | M | 713530810 | Montáž protipožiarnej manžety na prestup potrubia d 92-125 mm, EI120, z jednej strany | ks | 16 |  |  | 0 |  |  |  | znížená | 0 | 0 | 0 |  | 0 | 0 | 0 | 0 | 0 | 32 | M | 2 |  |  |  | ROZPOCET | 0 | 0 | 0 | 0 | 0 | 2 | 0 | 16 | 1308404111
69 | M | 449410001200 | Protipožiarna manžeta HILTI CP 644-110/4", D 110 mm | ks | 16 |  |  | 0 |  |  |  | znížená | 0 | 0 | 0 |  | 0 | 0 | 0 | 0 | 0 | 32 | M | 2 |  |  |  | ROZPOCET | 0 | 0 | 0 | 0 | 0 | 2 | 0 | 16 | 1920721249
70 | M | 998713203 | Presun hmôt pre izolácie tepelné v objektoch výšky nad 12 m do 24 m | % |  |  |  | 0 |  |  |  | znížená | 0 | 0 | 0 |  | 0 | 0 | 0 | 0 | 0 | 32 | M | 2 |  |  |  | ROZPOCET | 0 | 0 | 0 | 0 | 0 | 2 | 0 | 16 | 255285164
| D | 721 | Zdravotechnika-potrubie |  |  |  |  | 0 | [5 empty] | 0 | 0 |  | 0 |  | 0 |  | 0 | 2 | D | 1 |  |  |  | ROZPOCET | [6 empty] | 0
71 | M | 721140802.S | Demontáž potrubia z liatinových rúr odpadového alebo dažďového do DN 100, -0,01492t | m | 30 |  |  | 0 |  |  |  | znížená | 0 | 0 | 0 |  | 0 | 0 | 0 | 0 | 0 | 32 | M | 2 |  |  |  | ROZPOCET | 0 | 0 | 0 | 0 | 0 | 2 | 0 | 16 | -1464964010
72 | M | 721140806.S | Demontáž potrubia z liatinových rúr odpadového alebo dažďového nad 100 do DN 200, -0,03065t | m | 50 |  |  | 0 |  |  |  | znížená | 0 | 0 | 0 |  | 0 | 0 | 0 | 0 | 0 | 32 | M | 2 |  |  |  | ROZPOCET | 0 | 0 | 0 | 0 | 0 | 2 | 0 | 16 | -1735029185
73 | M | 721171113.S | Potrubie z PVC - U odpadové ležaté hrdlové D 200x4,9 mm | m | 10 |  |  | 0 |  |  |  | znížená | 0 | 0 | 0 |  | 0 | 0 | 0 | 0 | 0 | 32 | M | 2 |  |  |  | ROZPOCET | 0 | 0 | 0 | 0 | 0 | 2 | 0 | 16 | 920569989
74 | M | 721171711 | Potrubie z rúr RAUPIANO Plus odpadné zvislé DN 75 | m | 25 |  |  | 0 |  |  |  | znížená | 0 | 0 | 0 |  | 0 | 0 | 0 | 0 | 0 | 32 | M | 2 |  |  |  | ROZPOCET | 0 | 0 | 0 | 0 | 0 | 2 | 0 | 16 | 1495060147
75 | M | 286140047600 | Rúra odpadová odhlučnená RAUPIANO Plus DN 75, dĺ. 3 m, materiál: RAU-PP (minerálna výstuž), REHAU | ks | 8.75 |  |  | 0 |  |  |  | znížená | 0 | 0 | 0 |  | 0 | 0 | 0 | 0 | 0 | 32 | M | 2 |  |  |  | ROZPOCET | 0 | 0 | 0 | 0 | 0 | 2 | 0 | 16 | 1210479288
76 | M | 721171713 | Potrubie z rúr RAUPIANO Plus odpadné zvislé DN 110 | m | 70 |  |  | 0 |  |  |  | znížená | 0 | 0 | 0 |  | 0 | 0 | 0 | 0 | 0 | 32 | M | 2 |  |  |  | ROZPOCET | 0 | 0 | 0 | 0 | 0 | 2 | 0 | 16 | 1696820874
77 | M | 286140049100 | Rúra odpadová odhlučnená RAUPIANO Plus DN 110, dĺ. 3 m, materiál: RAU-PP (minerálna výstuž), REHAU | ks | 24.5 |  |  | 0 |  |  |  | znížená | 0 | 0 | 0 |  | 0 | 0 | 0 | 0 | 0 | 32 | M | 2 |  |  |  | ROZPOCET | 0 | 0 | 0 | 0 | 0 | 2 | 0 | 16 | 619343974
78 | M | 721171803.S | Demontáž potrubia z novodurových rúr odpadového alebo pripojovacieho do D75, -0,00210 t | m | 15 |  |  | 0 |  |  |  | znížená | 0 | 0 | 0 |  | 0 | 0 | 0 | 0 | 0 | 32 | M | 2 |  |  |  | ROZPOCET | 0 | 0 | 0 | 0 | 0 | 2 | 0 | 16 | -1061448345
79 | M | 721171808.S | Demontáž potrubia z novodurových rúr odpadového alebo pripojovacieho nad 75 do D114, -0,00198 t | m | 5 |  |  | 0 |  |  |  | znížená | 0 | 0 | 0 |  | 0 | 0 | 0 | 0 | 0 | 32 | M | 2 |  |  |  | ROZPOCET | 0 | 0 | 0 | 0 | 0 | 2 | 0 | 16 | 745794403
80 | M | 721172206.S | Montáž odpadového HT potrubia vodorovného DN 50 | m | 35 |  |  | 0 |  |  |  | znížená | 0 | 0 | 0 |  | 0 | 0 | 0 | 0 | 0 | 32 | M | 2 |  |  |  | ROZPOCET | 0 | 0 | 0 | 0 | 0 | 2 | 0 | 16 | -1531584478
81 | M | 286140037400.S | HT rúra hrdlová DN 50 dĺ. 1 m, PP systém pre rozvod vnútorného odpadu | ks | 36.75 |  |  | 0 |  |  |  | znížená | 0 | 0 | 0 |  | 0 | 0 | 0 | 0 | 0 | 32 | M | 2 |  |  |  | ROZPOCET | 0 | 0 | 0 | 0 | 0 | 2 | 0 | 16 | -1197227750
82 | M | 721172230.S | Montáž odpadového HT potrubia zvislého DN 70 | m | 20 |  |  | 0 |  |  |  | znížená | 0 | 0 | 0 |  | 0 | 0 | 0 | 0 | 0 | 32 | M | 2 |  |  |  | ROZPOCET | 0 | 0 | 0 | 0 | 0 | 2 | 0 | 16 | -72786311
83 | M | 286140038000 | HT rúra hrdlová DN 70 dĺ. 1 m PP systém pre rozvod vnútorného odpadu, PIPELIFE | ks | 21 |  |  | 0 |  |  |  | znížená | 0 | 0 | 0 |  | 0 | 0 | 0 | 0 | 0 | 32 | M | 2 |  |  |  | ROZPOCET | 0 | 0 | 0 | 0 | 0 | 2 | 0 | 16 | -2027385449
84 | M | 721172233.S | Montáž odpadového HT potrubia zvislého DN 100 | m | 12 |  |  | 0 |  |  |  | znížená | 0 | 0 | 0 |  | 0 | 0 | 0 | 0 | 0 | 32 | M | 2 |  |  |  | ROZPOCET | 0 | 0 | 0 | 0 | 0 | 2 | 0 | 16 | -2044440308
85 | M | 286140038600 | HT rúra hrdlová DN 100 dĺ. 1 m PP systém pre rozvod vnútorného odpadu, PIPELIFE | ks | 12.6 |  |  | 0 |  |  |  | znížená | 0 | 0 | 0 |  | 0 | 0 | 0 | 0 | 0 | 32 | M | 2 |  |  |  | ROZPOCET | 0 | 0 | 0 | 0 | 0 | 2 | 0 | 16 | 1721655984
86 | M | 721172236.S | Montáž odpadového HT potrubia zvislého DN 125 | m | 5 |  |  | 0 |  |  |  | znížená | 0 | 0 | 0 |  | 0 | 0 | 0 | 0 | 0 | 32 | M | 2 |  |  |  | ROZPOCET | 0 | 0 | 0 | 0 | 0 | 2 | 0 | 16 | -60124658
87 | M | 286140040400.S | HT rúra hladká DN 100 dĺ. 5 m, PP systém pre rozvod vnútorného odpadu | m | 5.25 |  |  | 0 |  |  |  | znížená | 0 | 0 | 0 |  | 0 | 0 | 0 | 0 | 0 | 32 | M | 2 |  |  |  | ROZPOCET | 0 | 0 | 0 | 0 | 0 | 2 | 0 | 16 | 1667038150
88 | M | 721172239.S | Montáž odpadového HT potrubia zvislého DN 150 | m | 10 |  |  | 0 |  |  |  | znížená | 0 | 0 | 0 |  | 0 | 0 | 0 | 0 | 0 | 32 | M | 2 |  |  |  | ROZPOCET | 0 | 0 | 0 | 0 | 0 | 2 | 0 | 16 | 742424775
89 | M | 286140040600.S | HT rúra hladká DN 150 dĺ. 5 m, PP systém pre rozvod vnútorného odpadu | m | 10.5 |  |  | 0 |  |  |  | znížená | 0 | 0 | 0 |  | 0 | 0 | 0 | 0 | 0 | 32 | M | 2 |  |  |  | ROZPOCET | 0 | 0 | 0 | 0 | 0 | 2 | 0 | 16 | 1445698715
90 | M | 721172309.S | Montáž odbočky HT potrubia DN 50 | ks | 7 |  |  | 0 |  |  |  | znížená | 0 | 0 | 0 |  | 0 | 0 | 0 | 0 | 0 | 32 | M | 2 |  |  |  | ROZPOCET | 0 | 0 | 0 | 0 | 0 | 2 | 0 | 16 | -1351126022
91 | M | 286540008400 | Odbočka HT DN 50/50/45°, PP systém pre beztlakový rozvod vnútorného odpadu, PIPELIFE | ks | 7 |  |  | 0 |  |  |  | znížená | 0 | 0 | 0 |  | 0 | 0 | 0 | 0 | 0 | 32 | M | 2 |  |  |  | ROZPOCET | 0 | 0 | 0 | 0 | 0 | 2 | 0 | 16 | 300900541
92 | M | 721172312.S | Montáž odbočky HT potrubia DN 70 | ks | 2 |  |  | 0 |  |  |  | znížená | 0 | 0 | 0 |  | 0 | 0 | 0 | 0 | 0 | 32 | M | 2 |  |  |  | ROZPOCET | 0 | 0 | 0 | 0 | 0 | 2 | 0 | 16 | 701805754
93 | M | 286540009300 | Odbočka HT DN 70/70/45°, PP systém pre beztlakový rozvod vnútorného odpadu, PIPELIFE | ks | 2 |  |  | 0 |  |  |  | znížená | 0 | 0 | 0 |  | 0 | 0 | 0 | 0 | 0 | 32 | M | 2 |  |  |  | ROZPOCET | 0 | 0 | 0 | 0 | 0 | 2 | 0 | 16 | -319375258
94 | M | 721172315.S | Montáž odbočky HT potrubia DN 100 | ks | 10 |  |  | 0 |  |  |  | znížená | 0 | 0 | 0 |  | 0 | 0 | 0 | 0 | 0 | 32 | M | 2 |  |  |  | ROZPOCET | 0 | 0 | 0 | 0 | 0 | 2 | 0 | 16 | 2062667421
95 | M | 286540010500 | Odbočka HT DN 100/100/45°, PP systém pre beztlakový rozvod vnútorného odpadu, | ks | 10 |  |  | 0 |  |  |  | znížená | 0 | 0 | 0 |  | 0 | 0 | 0 | 0 | 0 | 32 | M | 2 |  |  |  | ROZPOCET | 0 | 0 | 0 | 0 | 0 | 2 | 0 | 16 | 2038143279
96 | M | 721172321.S | Montáž odbočky HT potrubia DN 150 | ks | 10 |  |  | 0 |  |  |  | znížená | 0 | 0 | 0 |  | 0 | 0 | 0 | 0 | 0 | 32 | M | 2 |  |  |  | ROZPOCET | 0 | 0 | 0 | 0 | 0 | 2 | 0 | 16 | -875354730
97 | M | 286540012000 | Odbočka HT DN 150/150/45°, PP systém pre beztlakový rozvod vnútorného odpadu, PIPELIFE | ks | 10 |  |  | 0 |  |  |  | znížená | 0 | 0 | 0 |  | 0 | 0 | 0 | 0 | 0 | 32 | M | 2 |  |  |  | ROZPOCET | 0 | 0 | 0 | 0 | 0 | 2 | 0 | 16 | -1017437527
98 | M | 721172333.S | Montáž redukcie HT potrubia DN 100 | ks | 5 |  |  | 0 |  |  |  | znížená | 0 | 0 | 0 |  | 0 | 0 | 0 | 0 | 0 | 32 | M | 2 |  |  |  | ROZPOCET | 0 | 0 | 0 | 0 | 0 | 2 | 0 | 16 | -523953831
99 | M | 286540006700 | Redukcia krátka HT DN 100/50, PP systém pre beztlakový rozvod vnútorného odpadu, PIPELIFE | ks | 5 |  |  | 0 |  |  |  | znížená | 0 | 0 | 0 |  | 0 | 0 | 0 | 0 | 0 | 32 | M | 2 |  |  |  | ROZPOCET | 0 | 0 | 0 | 0 | 0 | 2 | 0 | 16 | -19145213
100 | M | 721172339.S | Montáž redukcie HT potrubia DN 150 | ks | 10 |  |  | 0 |  |  |  | znížená | 0 | 0 | 0 |  | 0 | 0 | 0 | 0 | 0 | 32 | M | 2 |  |  |  | ROZPOCET | 0 | 0 | 0 | 0 | 0 | 2 | 0 | 16 | 1870798721
101 | M | 286540005800 | Redukcia HT DN 150/100, PP systém pre beztlakový rozvod vnútorného odpadu, PIPELIFE | ks | 5 |  |  | 0 |  |  |  | znížená | 0 | 0 | 0 |  | 0 | 0 | 0 | 0 | 0 | 32 | M | 2 |  |  |  | ROZPOCET | 0 | 0 | 0 | 0 | 0 | 2 | 0 | 16 | 52664581
102 | M | 286540005900 | Redukcia HT DN 150/125, PP systém pre beztlakový rozvod vnútorného odpadu, PIPELIFE | ks | 5 |  |  | 0 |  |  |  | znížená | 0 | 0 | 0 |  | 0 | 0 | 0 | 0 | 0 | 32 | M | 2 |  |  |  | ROZPOCET | 0 | 0 | 0 | 0 | 0 | 2 | 0 | 16 | 856089785
103 | M | 721172345.S | Montáž prechodu HT potrubia na liatinu DN 70 | ks | 6 |  |  | 0 |  |  |  | znížená | 0 | 0 | 0 |  | 0 | 0 | 0 | 0 | 0 | 32 | M | 2 |  |  |  | ROZPOCET | 0 | 0 | 0 | 0 | 0 | 2 | 0 | 16 | -983576354
104 | M | 286540018500.S | Prechod z liatinu na HT DN 70, bez tesnenia, PP systém pre beztlakový rozvod vnútorného odpadu | ks | 6 |  |  | 0 |  |  |  | znížená | 0 | 0 | 0 |  | 0 | 0 | 0 | 0 | 0 | 32 | M | 2 |  |  |  | ROZPOCET | 0 | 0 | 0 | 0 | 0 | 2 | 0 | 16 | 293144578
105 | M | 721172348.S | Montáž prechodu HT potrubia na liatinu DN 100 | ks | 6 |  |  | 0 |  |  |  | znížená | 0 | 0 | 0 |  | 0 | 0 | 0 | 0 | 0 | 32 | M | 2 |  |  |  | ROZPOCET | 0 | 0 | 0 | 0 | 0 | 2 | 0 | 16 | -1635598688
106 | M | 286540018600.S | Prechod z liatinu na HT DN 100, bez tesnenia, PP systém pre beztlakový rozvod vnútorného odpadu | ks | 6 |  |  | 0 |  |  |  | znížená | 0 | 0 | 0 |  | 0 | 0 | 0 | 0 | 0 | 32 | M | 2 |  |  |  | ROZPOCET | 0 | 0 | 0 | 0 | 0 | 2 | 0 | 16 | 1838394823
107 | M | 721172354.S | Montáž čistiaceho kusu HT potrubia DN 70 | ks | 2 |  |  | 0 |  |  |  | znížená | 0 | 0 | 0 |  | 0 | 0 | 0 | 0 | 0 | 32 | M | 2 |  |  |  | ROZPOCET | 0 | 0 | 0 | 0 | 0 | 2 | 0 | 16 | 1007056032
108 | M | 286540019000.S | Čistiaci kus HT DN 70, PP systém pre beztlakový rozvod vnútorného odpadu | ks | 2 |  |  | 0 |  |  |  | znížená | 0 | 0 | 0 |  | 0 | 0 | 0 | 0 | 0 | 32 | M | 2 |  |  |  | ROZPOCET | 0 | 0 | 0 | 0 | 0 | 2 | 0 | 16 | -458844425
109 | M | 721172357.S | Montáž čistiaceho kusu HT potrubia DN 100 | ks | 2 |  |  | 0 |  |  |  | znížená | 0 | 0 | 0 |  | 0 | 0 | 0 | 0 | 0 | 32 | M | 2 |  |  |  | ROZPOCET | 0 | 0 | 0 | 0 | 0 | 2 | 0 | 16 | -1302468805
110 | M | 286540019100.S | Čistiaci kus HT DN 100, PP systém pre beztlakový rozvod vnútorného odpadu | ks | 2 |  |  | 0 |  |  |  | znížená | 0 | 0 | 0 |  | 0 | 0 | 0 | 0 | 0 | 32 | M | 2 |  |  |  | ROZPOCET | 0 | 0 | 0 | 0 | 0 | 2 | 0 | 16 | 2085487264
111 | M | 721172360.S | Montáž čistiaceho kusu HT potrubia DN 125 | ks | 2 |  |  | 0 |  |  |  | znížená | 0 | 0 | 0 |  | 0 | 0 | 0 | 0 | 0 | 32 | M | 2 |  |  |  | ROZPOCET | 0 | 0 | 0 | 0 | 0 | 2 | 0 | 16 | 1668662630
112 | M | 286540019200.S | Čistiaci kus HT DN 125, PP systém pre beztlakový rozvod vnútorného odpadu | ks | 2 |  |  | 0 |  |  |  | znížená | 0 | 0 | 0 |  | 0 | 0 | 0 | 0 | 0 | 32 | M | 2 |  |  |  | ROZPOCET | 0 | 0 | 0 | 0 | 0 | 2 | 0 | 16 | -1837701743
113 | M | 721172363.S | Montáž čistiaceho kusu HT potrubia DN 150 | ks | 2 |  |  | 0 |  |  |  | znížená | 0 | 0 | 0 |  | 0 | 0 | 0 | 0 | 0 | 32 | M | 2 |  |  |  | ROZPOCET | 0 | 0 | 0 | 0 | 0 | 2 | 0 | 16 | 25690520
114 | M | 286540019300.S | Čistiaci kus HT DN 150, PP systém pre beztlakový rozvod vnútorného odpadu | ks | 2 |  |  | 0 |  |  |  | znížená | 0 | 0 | 0 |  | 0 | 0 | 0 | 0 | 0 | 32 | M | 2 |  |  |  | ROZPOCET | 0 | 0 | 0 | 0 | 0 | 2 | 0 | 16 | 1982119296
115 | M | 721172390.S | Montáž vetracej hlavice pre HT potrubie DN 70 | ks | 1 |  |  | 0 |  |  |  | znížená | 0 | 0 | 0 |  | 0 | 0 | 0 | 0 | 0 | 32 | M | 2 |  |  |  | ROZPOCET | 0 | 0 | 0 | 0 | 0 | 2 | 0 | 16 | -1013383253
116 | M | 40887 | HL807 Vetracia sada DN75 | ks | 1 |  |  | 0 |  |  |  | znížená | 0 | 0 | 0 |  | 0 | 0 | 0 | 0 | 0 | 32 | M | 2 |  |  |  | ROZPOCET | 0 | 0 | 0 | 0 | 0 | 2 | 0 | 16 | -2071105029
117 | M | 721172393.S | Montáž vetracej hlavice pre HT potrubie DN 100 | ks | 1 |  |  | 0 |  |  |  | znížená | 0 | 0 | 0 |  | 0 | 0 | 0 | 0 | 0 | 32 | M | 2 |  |  |  | ROZPOCET | 0 | 0 | 0 | 0 | 0 | 2 | 0 | 16 | -673009099
118 | M | 40888 | HL810 Vetracia sada DN110 | ks | 1 |  |  | 0 |  |  |  | znížená | 0 | 0 | 0 |  | 0 | 0 | 0 | 0 | 0 | 32 | M | 2 |  |  |  | ROZPOCET | 0 | 0 | 0 | 0 | 0 | 2 | 0 | 16 | 1149671046
119 | M | 721172472.S | Montáž odbočky pre odhlučnené potrubia DN 110 | ks | 13 |  |  | 0 |  |  |  | znížená | 0 | 0 | 0 |  | 0 | 0 | 0 | 0 | 0 | 32 | M | 2 |  |  |  | ROZPOCET | 0 | 0 | 0 | 0 | 0 | 2 | 0 | 16 | 791083199
120 | M | 286530070900 | Koleno 90° pripájacie pre závesné WC, D 110/90 mm, GEBERIT | ks | 13 |  |  | 0 |  |  |  | znížená | 0 | 0 | 0 |  | 0 | 0 | 0 | 0 | 0 | 32 | M | 2 |  |  |  | ROZPOCET | 0 | 0 | 0 | 0 | 0 | 2 | 0 | 16 | -477792221
121 | M | 721172500.S | Montáž čistiaceho kusu pre odhlučnené potrubia DN 75 | ks | 6 |  |  | 0 |  |  |  | znížená | 0 | 0 | 0 |  | 0 | 0 | 0 | 0 | 0 | 32 | M | 2 |  |  |  | ROZPOCET | 0 | 0 | 0 | 0 | 0 | 2 | 0 | 16 | -629416907
122 | M | 286540142900 | Rúra s čistiacim otvorom RAUPIANO Plus RAU-PP (minerálna výstuž) DN 75, odhlučnený systém domovej kanalizácie, REHAU | ks | 6 |  |  | 0 |  |  |  | znížená | 0 | 0 | 0 |  | 0 | 0 | 0 | 0 | 0 | 32 | M | 2 |  |  |  | ROZPOCET | 0 | 0 | 0 | 0 | 0 | 2 | 0 | 16 | -2043496710
123 | M | 721172503.S | Montáž čistiaceho kusu pre odhlučnené potrubia DN 110 | ks | 15 |  |  | 0 |  |  |  | znížená | 0 | 0 | 0 |  | 0 | 0 | 0 | 0 | 0 | 32 | M | 2 |  |  |  | ROZPOCET | 0 | 0 | 0 | 0 | 0 | 2 | 0 | 16 | -1868787059
124 | M | 286540143100 | Rúra s čistiacim otvorom RAUPIANO Plus RAU-PP (minerálna výstuž) DN 110, odhlučnený systém domovej kanalizácie, REHAU | ks | 15 |  |  | 0 |  |  |  | znížená | 0 | 0 | 0 |  | 0 | 0 | 0 | 0 | 0 | 32 | M | 2 |  |  |  | ROZPOCET | 0 | 0 | 0 | 0 | 0 | 2 | 0 | 16 | 1800510901
125 | M | 721172633 | Montáž odbočky odpadového potrubia RAUPIANO odhlučneného DN 75 | ks | 18 |  |  | 0 |  |  |  | znížená | 0 | 0 | 0 |  | 0 | 0 | 0 | 0 | 0 | 32 | M | 2 |  |  |  | ROZPOCET | 0 | 0 | 0 | 0 | 0 | 2 | 0 | 16 | 208690327
126 | M | 286540114300 | Odbočka jednoduchá RAUPIANO Plus RAU-PP (minerálna výstuž) DN 75/50, 87°, odhlučnený systém domovej kanalizácie, REHAU | ks | 18 |  |  | 0 |  |  |  | znížená | 0 | 0 | 0 |  | 0 | 0 | 0 | 0 | 0 | 32 | M | 2 |  |  |  | ROZPOCET | 0 | 0 | 0 | 0 | 0 | 2 | 0 | 16 | -1444755800
127 | M | 721172639 | Montáž odbočky odpadového potrubia RAUPIANO odhlučneného DN 110 | ks | 21 |  |  | 0 |  |  |  | znížená | 0 | 0 | 0 |  | 0 | 0 | 0 | 0 | 0 | 32 | M | 2 |  |  |  | ROZPOCET | 0 | 0 | 0 | 0 | 0 | 2 | 0 | 16 | -23630278
128 | M | 286540115700 | Odbočka jednoduchá RAUPIANO Plus RAU-PP (minerálna výstuž) DN 110/110, 87°, odhlučnený systém domovej kanalizácie, REHAU | ks | 19 |  |  | 0 |  |  |  | znížená | 0 | 0 | 0 |  | 0 | 0 | 0 | 0 | 0 | 32 | M | 2 |  |  |  | ROZPOCET | 0 | 0 | 0 | 0 | 0 | 2 | 0 | 16 | 610521797
129 | M | 286540115300 | Odbočka jednoduchá RAUPIANO Plus RAU-PP (minerálna výstuž) DN 110/ 50, 87°, odhlučnený systém domovej kanalizácie, REHAU | ks | 2 |  |  | 0 |  |  |  | znížená | 0 | 0 | 0 |  | 0 | 0 | 0 | 0 | 0 | 32 | M | 2 |  |  |  | ROZPOCET | 0 | 0 | 0 | 0 | 0 | 2 | 0 | 16 | -1783381532
130 | M | 721194105.S | Zriadenie prípojky na potrubí vyvedenie a upevnenie odpadových výpustiek D 50 mm | ks | 28 |  |  | 0 |  |  |  | znížená | 0 | 0 | 0 |  | 0 | 0 | 0 | 0 | 0 | 32 | M | 2 |  |  |  | ROZPOCET | 0 | 0 | 0 | 0 | 0 | 2 | 0 | 16 | -1962046386
131 | M | 721194109.S | Zriadenie prípojky na potrubí vyvedenie a upevnenie odpadových výpustiek D 110 mm | ks | 30 |  |  | 0 |  |  |  | znížená | 0 | 0 | 0 |  | 0 | 0 | 0 | 0 | 0 | 32 | M | 2 |  |  |  | ROZPOCET | 0 | 0 | 0 | 0 | 0 | 2 | 0 | 16 | 1528932158
132 | M | 721290111.S | Ostatné - skúška tesnosti kanalizácie v objektoch vodou do DN 125 | m | 165 |  |  | 0 |  |  |  | znížená | 0 | 0 | 0 |  | 0 | 0 | 0 | 0 | 0 | 32 | M | 2 |  |  |  | ROZPOCET | 0 | 0 | 0 | 0 | 0 | 2 | 0 | 16 | -822356051
133 | M | 721290112.S | Ostatné - skúška tesnosti kanalizácie v objektoch vodou DN 150 alebo DN 200 | m | 20 |  |  | 0 |  |  |  | znížená | 0 | 0 | 0 |  | 0 | 0 | 0 | 0 | 0 | 32 | M | 2 |  |  |  | ROZPOCET | 0 | 0 | 0 | 0 | 0 | 2 | 0 | 16 | 1058115098
134 | M | 721290823.S | Vnútrostav. premiestnenie vybúraných hmôt vnútor. kanal. vodorovne do 100 m z budov vysokých do 24 m | t | 2.022 |  |  | 0 |  |  |  | znížená | 0 | 0 | 0 |  | 0 | 0 | 0 | 0 | 0 | 32 | M | 2 |  |  |  | ROZPOCET | 0 | 0 | 0 | 0 | 0 | 2 | 0 | 16 | -826191229
135 | M | 721300912.S | Prečistenie zvislých odpadov v jednom podlaží do DN 200 | ks | 4 |  |  | 0 |  |  |  | znížená | 0 | 0 | 0 |  | 0 | 0 | 0 | 0 | 0 | 32 | M | 2 |  |  |  | ROZPOCET | 0 | 0 | 0 | 0 | 0 | 2 | 0 | 16 | 1091908061
136 | M | 998721203.S | Presun hmôt pre vnútornú kanalizáciu v objektoch výšky nad 12 do 24 m | % |  |  |  | 0 |  |  |  | znížená | 0 | 0 | 0 |  | 0 | 0 | 0 | 0 | 0 | 32 | M | 2 |  |  |  | ROZPOCET | 0 | 0 | 0 | 0 | 0 | 2 | 0 | 16 | 209851215
| D | 722 | Zdravotechnika - vnútorný vodovod-potrubie |  |  |  |  | 0 | [5 empty] | 0 | 0 |  | 0 |  | 0 |  | 0 | 2 | D | 1 |  |  |  | ROZPOCET | [6 empty] | 0
137 | M | 722130802.S | Demontáž potrubia z oceľových rúrok závitových do DN 40, -0,00497t | m | 20 |  |  | 0 |  |  |  | znížená | 0 | 0 | 0 |  | 0 | 0 | 0 | 0 | 0 | 32 | M | 2 |  |  |  | ROZPOCET | 0 | 0 | 0 | 0 | 0 | 2 | 0 | 16 | -1011582235
138 | M | 722130803.S | Demontáž potrubia z oceľových rúrok závitových do DN 50, -0,00670t | m | 150 |  |  | 0 |  |  |  | znížená | 0 | 0 | 0 |  | 0 | 0 | 0 | 0 | 0 | 32 | M | 2 |  |  |  | ROZPOCET | 0 | 0 | 0 | 0 | 0 | 2 | 0 | 16 | -488620036
139 | M | 722172601 | Potrubie z rúr REHAU, rúrka univerzálna RAUTITAN stabil D 16,2x2,6 mm v kotúčoch | m | 42.38 |  |  | 0 |  |  |  | znížená | 0 | 0 | 0 |  | 0 | 0 | 0 | 0 | 0 | 32 | M | 2 |  |  |  | ROZPOCET | 0 | 0 | 0 | 0 | 0 | 2 | 0 | 16 | -248718442
140 | M | 722172602 | Potrubie z rúr REHAU, rúrka univerzálna RAUTITAN stabil D 20,0x2,9 mm v kotúčoch | m | 123.12 |  |  | 0 |  |  |  | znížená | 0 | 0 | 0 |  | 0 | 0 | 0 | 0 | 0 | 32 | M | 2 |  |  |  | ROZPOCET | 0 | 0 | 0 | 0 | 0 | 2 | 0 | 16 | -1621201173
141 | M | 722172603 | Potrubie z rúr REHAU, rúrka univerzálna RAUTITAN stabil D 25,0x3,7 mm v kotúčoch | m | 42.96 |  |  | 0 |  |  |  | znížená | 0 | 0 | 0 |  | 0 | 0 | 0 | 0 | 0 | 32 | M | 2 |  |  |  | ROZPOCET | 0 | 0 | 0 | 0 | 0 | 2 | 0 | 16 | 148175478
142 | M | 722172611 | Potrubie z rúr REHAU, rúrka univerzálna RAUTITAN stabil D 32,0x4,7 mm v tyčiach | m | 55.2 |  |  | 0 |  |  |  | znížená | 0 | 0 | 0 |  | 0 | 0 | 0 | 0 | 0 | 32 | M | 2 |  |  |  | ROZPOCET | 0 | 0 | 0 | 0 | 0 | 2 | 0 | 16 | 652581469
143 | M | 722172612 | Potrubie z rúr REHAU, rúrka univerzálna RAUTITAN stabil D 40,0x6,0 mm v tyčiach | m | 26.4 |  |  | 0 |  |  |  | znížená | 0 | 0 | 0 |  | 0 | 0 | 0 | 0 | 0 | 32 | M | 2 |  |  |  | ROZPOCET | 0 | 0 | 0 | 0 | 0 | 2 | 0 | 16 | -1257959945
144 | M | 722173000 | Montáž plasthliníkového T-kusu RAUTITAN pre vodu lisovaním D 20 mm | ks | 21 |  |  | 0 |  |  |  | znížená | 0 | 0 | 0 |  | 0 | 0 | 0 | 0 | 0 | 32 | M | 2 |  |  |  | ROZPOCET | 0 | 0 | 0 | 0 | 0 | 2 | 0 | 16 | -1086587696
145 | M | 286220017500 | T-Kus RAUTITAN PX D 20-16-20 mm, odbočka redukovaná, materiál: PPSU, REHAU | ks | 21 |  |  | 0 |  |  |  | znížená | 0 | 0 | 0 |  | 0 | 0 | 0 | 0 | 0 | 32 | M | 2 |  |  |  | ROZPOCET | 0 | 0 | 0 | 0 | 0 | 2 | 0 | 16 | 1954799179
146 | M | 722173003 | Montáž plasthliníkového T-kusu RAUTITAN pre vodu lisovaním D 25 mm | ks | 14 |  |  | 0 |  |  |  | znížená | 0 | 0 | 0 |  | 0 | 0 | 0 | 0 | 0 | 32 | M | 2 |  |  |  | ROZPOCET | 0 | 0 | 0 | 0 | 0 | 2 | 0 | 16 | -939873630
147 | M | 286220017900 | T-Kus RAUTITAN PX D 25 mm, odbočka a prietok rovnaké, materiál: PPSU, REHAU | ks | 5 |  |  | 0 |  |  |  | znížená | 0 | 0 | 0 |  | 0 | 0 | 0 | 0 | 0 | 32 | M | 2 |  |  |  | ROZPOCET | 0 | 0 | 0 | 0 | 0 | 2 | 0 | 16 | -39639943
148 | M | 286220018200 | T-Kus RAUTITAN PX D 25-16-25 mm, odbočka redukovaná, materiál: PPSU, REHAU | ks | 4 |  |  | 0 |  |  |  | znížená | 0 | 0 | 0 |  | 0 | 0 | 0 | 0 | 0 | 32 | M | 2 |  |  |  | ROZPOCET | 0 | 0 | 0 | 0 | 0 | 2 | 0 | 16 | -1499567075
149 | M | 286220018700 | T-Kus RAUTITAN PX D 25-25-20 mm, prietoková redukcia, materiál: PPSU, REHAU | ks | 5 |  |  | 0 |  |  |  | znížená | 0 | 0 | 0 |  | 0 | 0 | 0 | 0 | 0 | 32 | M | 2 |  |  |  | ROZPOCET | 0 | 0 | 0 | 0 | 0 | 2 | 0 | 16 | -547449693
150 | M | 722173006 | Montáž plasthliníkového T-kusu RAUTITAN pre vodu lisovaním D 32 mm | ks | 10 |  |  | 0 |  |  |  | znížená | 0 | 0 | 0 |  | 0 | 0 | 0 | 0 | 0 | 32 | M | 2 |  |  |  | ROZPOCET | 0 | 0 | 0 | 0 | 0 | 2 | 0 | 16 | 1527909944
151 | M | 286220018900 | T-Kus RAUTITAN PX D 32 mm, odbočka a prietok rovnaké, materiál: PPSU, REHAU | ks | 1 |  |  | 0 |  |  |  | znížená | 0 | 0 | 0 |  | 0 | 0 | 0 | 0 | 0 | 32 | M | 2 |  |  |  | ROZPOCET | 0 | 0 | 0 | 0 | 0 | 2 | 0 | 16 | 647991142
152 | M | 286220019000 | T-Kus RAUTITAN PX D 32-16-32 mm, odbočka redukovaná, materiál: PPSU, REHAU | ks | 2 |  |  | 0 |  |  |  | znížená | 0 | 0 | 0 |  | 0 | 0 | 0 | 0 | 0 | 32 | M | 2 |  |  |  | ROZPOCET | 0 | 0 | 0 | 0 | 0 | 2 | 0 | 16 | -1124447708
153 | M | 286220019300 | T-Kus RAUTITAN PX D 32-20-32 mm, odbočka redukovaná, materiál: PPSU, REHAU | ks | 1 |  |  | 0 |  |  |  | znížená | 0 | 0 | 0 |  | 0 | 0 | 0 | 0 | 0 | 32 | M | 2 |  |  |  | ROZPOCET | 0 | 0 | 0 | 0 | 0 | 2 | 0 | 16 | -1987847945
154 | M | 286220019600 | T-Kus RAUTITAN PX D 32-25-32 mm, odbočka redukovaná, materiál: PPSU, REHAU | ks | 6 |  |  | 0 |  |  |  | znížená | 0 | 0 | 0 |  | 0 | 0 | 0 | 0 | 0 | 32 | M | 2 |  |  |  | ROZPOCET | 0 | 0 | 0 | 0 | 0 | 2 | 0 | 16 | 749541949
155 | M | 722173009 | Montáž plasthliníkového T-kusu RAUTITAN pre vodu lisovaním D 40 mm | ks | 3 |  |  | 0 |  |  |  | znížená | 0 | 0 | 0 |  | 0 | 0 | 0 | 0 | 0 | 32 | M | 2 |  |  |  | ROZPOCET | 0 | 0 | 0 | 0 | 0 | 2 | 0 | 16 | -831757580
156 | M | 286220020300 | T-Kus RAUTITAN PX D 40-32-40 mm, odbočka redukovaná, materiál: PPSU, REHAU | ks | 3 |  |  | 0 |  |  |  | znížená | 0 | 0 | 0 |  | 0 | 0 | 0 | 0 | 0 | 32 | M | 2 |  |  |  | ROZPOCET | 0 | 0 | 0 | 0 | 0 | 2 | 0 | 16 | 352858852
157 | M | 722181131.S | Ochrana potrubia gumovými vložkami do upevňovacích prvkov proti prenášaniu hluku do DN 25 | ks | 104 |  |  | 0 |  |  |  | znížená | 0 | 0 | 0 |  | 0 | 0 | 0 | 0 | 0 | 32 | M | 2 |  |  |  | ROZPOCET | 0 | 0 | 0 | 0 | 0 | 2 | 0 | 16 | -1895833121
158 | M | 722181134.S | Ochrana potrubia gumovými vložkami do upevňovacích prvkov proti prenášaniu hluku nad 25 do DN 50 | ks | 40.7 |  |  | 0 |  |  |  | znížená | 0 | 0 | 0 |  | 0 | 0 | 0 | 0 | 0 | 32 | M | 2 |  |  |  | ROZPOCET | 0 | 0 | 0 | 0 | 0 | 2 | 0 | 16 | -2096533519
159 | M | 722181137.S | Ochrana potrubia gumovými vložkami do upevňovacích prvkov proti prenášaniu hluku nad 50 do DN 100 | ks | 45 |  |  | 0 |  |  |  | znížená | 0 | 0 | 0 |  | 0 | 0 | 0 | 0 | 0 | 32 | M | 2 |  |  |  | ROZPOCET | 0 | 0 | 0 | 0 | 0 | 2 | 0 | 16 | 603310074
160 | M | 722181139.S | Ochrana potrubia gumovými vložkami do upevňovacích prvkov proti prenášaniu hluku nad 100 do DN 200 | ks | 42.5 |  |  | 0 |  |  |  | znížená | 0 | 0 | 0 |  | 0 | 0 | 0 | 0 | 0 | 32 | M | 2 |  |  |  | ROZPOCET | 0 | 0 | 0 | 0 | 0 | 2 | 0 | 16 | -623956118
161 | M | 722181812.S | Demontáž plstených pásov z rúr do D50, -0,00023t | m | 170 |  |  | 0 |  |  |  | znížená | 0 | 0 | 0 |  | 0 | 0 | 0 | 0 | 0 | 32 | M | 2 |  |  |  | ROZPOCET | 0 | 0 | 0 | 0 | 0 | 2 | 0 | 16 | -2062616161
162 | M | 722190402.S | Vyvedenie a upevnenie výpustky DN 20 | ks | 68 |  |  | 0 |  |  |  | znížená | 0 | 0 | 0 |  | 0 | 0 | 0 | 0 | 0 | 32 | M | 2 |  |  |  | ROZPOCET | 0 | 0 | 0 | 0 | 0 | 2 | 0 | 16 | -623937220
163 | M | 722220111.S | Montáž armatúry závitovej s jedným závitom, nástenka pre výtokový ventil G 1/2 | ks | 15 |  |  | 0 |  |  |  | znížená | 0 | 0 | 0 |  | 0 | 0 | 0 | 0 | 0 | 32 | M | 2 |  |  |  | ROZPOCET | 0 | 0 | 0 | 0 | 0 | 2 | 0 | 16 | -107421575
164 | M | 722220121.S | Montáž armatúry závitovej s jedným závitom, nástenka pre batériu G 1/2 | pár | 13 |  |  | 0 |  |  |  | znížená | 0 | 0 | 0 |  | 0 | 0 | 0 | 0 | 0 | 32 | M | 2 |  |  |  | ROZPOCET | 0 | 0 | 0 | 0 | 0 | 2 | 0 | 16 | 165782205
165 | M | 551110020800.S | Ventil rohový s filtrom, 1/2" - 3/8" s maticou, chrómovaná mosadz | ks | 41 |  |  | 0 |  |  |  | znížená | 0 | 0 | 0 |  | 0 | 0 | 0 | 0 | 0 | 32 | M | 2 |  |  |  | ROZPOCET | 0 | 0 | 0 | 0 | 0 | 2 | 0 | 16 | 1127389628
166 | M | 722220863.S | Demontáž armatúry závitovej s dvomi závitmi -0,00146t | ks | 64 |  |  | 0 |  |  |  | znížená | 0 | 0 | 0 |  | 0 | 0 | 0 | 0 | 0 | 32 | M | 2 |  |  |  | ROZPOCET | 0 | 0 | 0 | 0 | 0 | 2 | 0 | 16 | 1405176908
167 | M | 722221015.S | Montáž guľového kohúta závitového priameho pre vodu G 3/4 | ks | 8 |  |  | 0 |  |  |  | znížená | 0 | 0 | 0 |  | 0 | 0 | 0 | 0 | 0 | 32 | M | 2 |  |  |  | ROZPOCET | 0 | 0 | 0 | 0 | 0 | 2 | 0 | 16 | 2116558991
168 | M | 551110005000.S | Guľový uzáver pre vodu 3/4", niklovaná mosadz | ks | 8 |  |  | 0 |  |  |  | znížená | 0 | 0 | 0 |  | 0 | 0 | 0 | 0 | 0 | 32 | M | 2 |  |  |  | ROZPOCET | 0 | 0 | 0 | 0 | 0 | 2 | 0 | 16 | 835047040
169 | M | 722221020.S | Montáž guľového kohúta závitového priameho pre vodu G 1 | ks | 6 |  |  | 0 |  |  |  | znížená | 0 | 0 | 0 |  | 0 | 0 | 0 | 0 | 0 | 32 | M | 2 |  |  |  | ROZPOCET | 0 | 0 | 0 | 0 | 0 | 2 | 0 | 16 | 140937947
170 | M | 551110005100.S | Guľový uzáver pre vodu 1", niklovaná mosadz | ks | 6 |  |  | 0 |  |  |  | znížená | 0 | 0 | 0 |  | 0 | 0 | 0 | 0 | 0 | 32 | M | 2 |  |  |  | ROZPOCET | 0 | 0 | 0 | 0 | 0 | 2 | 0 | 16 | 1899428314
171 | M | 722221190.S | Montáž tlakového redukčného závitového ventilu bez manometru G 1/2 | ks | 1 |  |  | 0 |  |  |  | znížená | 0 | 0 | 0 |  | 0 | 0 | 0 | 0 | 0 | 32 | M | 2 |  |  |  | ROZPOCET | 0 | 0 | 0 | 0 | 0 | 2 | 0 | 16 | -1370445523
172 | M | 551110017604 | Tlakový regulačný ventil, 1/2" MM, so šróbením, Oventrop Aquastrom T plus | ks | 1 |  |  | 0 |  |  |  | znížená | 0 | 0 | 0 |  | 0 | 0 | 0 | 0 | 0 | 32 | M | 2 |  |  |  | ROZPOCET | 0 | 0 | 0 | 0 | 0 | 2 | 0 | 16 | 1089981055
173 | M | 722221365.S | Montáž vodovodného filtra závitového G 3/4 | ks | 1 |  |  | 0 |  |  |  | znížená | 0 | 0 | 0 |  | 0 | 0 | 0 | 0 | 0 | 32 | M | 2 |  |  |  | ROZPOCET | 0 | 0 | 0 | 0 | 0 | 2 | 0 | 16 | -1469876037
174 | M | 422010003000.S | Filter závitový na vodu 3/4", FF, PN 20, mosadz | ks | 1 |  |  | 0 |  |  |  | znížená | 0 | 0 | 0 |  | 0 | 0 | 0 | 0 | 0 | 32 | M | 2 |  |  |  | ROZPOCET | 0 | 0 | 0 | 0 | 0 | 2 | 0 | 16 | -160113622
175 | M | 722221370.S | Montáž vodovodného filtra závitového G 1 | ks | 2 |  |  | 0 |  |  |  | znížená | 0 | 0 | 0 |  | 0 | 0 | 0 | 0 | 0 | 32 | M | 2 |  |  |  | ROZPOCET | 0 | 0 | 0 | 0 | 0 | 2 | 0 | 16 | 900863639
176 | M | 422010003100.S | Filter závitový na vodu 1", FF, PN 20, mosadz | ks | 2 |  |  | 0 |  |  |  | znížená | 0 | 0 | 0 |  | 0 | 0 | 0 | 0 | 0 | 32 | M | 2 |  |  |  | ROZPOCET | 0 | 0 | 0 | 0 | 0 | 2 | 0 | 16 | -1741715745
177 | M | 722221375.S | Montáž vodovodného filtra závitového G 5/4 | ks | 1 |  |  | 0 |  |  |  | znížená | 0 | 0 | 0 |  | 0 | 0 | 0 | 0 | 0 | 32 | M | 2 |  |  |  | ROZPOCET | 0 | 0 | 0 | 0 | 0 | 2 | 0 | 16 | -943977825
178 | M | 422010003200.S | Filter závitový na vodu 5/4", FF, PN 20, mosadz | ks | 1 |  |  | 0 |  |  |  | znížená | 0 | 0 | 0 |  | 0 | 0 | 0 | 0 | 0 | 32 | M | 2 |  |  |  | ROZPOCET | 0 | 0 | 0 | 0 | 0 | 2 | 0 | 16 | -834893538
179 | M | 722222012.S | Montáž uzatváracieho ventilu šikmého na pitnú vodu DN 15 | ks | 1 |  |  | 0 |  |  |  | znížená | 0 | 0 | 0 |  | 0 | 0 | 0 | 0 | 0 | 32 | M | 2 |  |  |  | ROZPOCET | 0 | 0 | 0 | 0 | 0 | 2 | 0 | 16 | -1880342629
180 | M | 551110029503 | Ventil uzatvárací šikmý DN 15 na pitnú vodu s vnútorným závitom, nestúpavé vreteno, s vypúšťaním | ks | 1 |  |  | 0 |  |  |  | znížená | 0 | 0 | 0 |  | 0 | 0 | 0 | 0 | 0 | 32 | M | 2 |  |  |  | ROZPOCET | 0 | 0 | 0 | 0 | 0 | 2 | 0 | 16 | -1725348141
181 | M | 722222014.S | Montáž uzatváracieho ventilu šikmého na pitnú vodu DN 20 | ks | 4 |  |  | 0 |  |  |  | znížená | 0 | 0 | 0 |  | 0 | 0 | 0 | 0 | 0 | 32 | M | 2 |  |  |  | ROZPOCET | 0 | 0 | 0 | 0 | 0 | 2 | 0 | 16 | 1864131772
182 | M | 551110029510.S | Ventil uzatvárací šikmý DN 20 na pitnú vodu s vnútorným závitom, nestúpavé vreteno, s vypúšťaním | ks | 4 |  |  | 0 |  |  |  | znížená | 0 | 0 | 0 |  | 0 | 0 | 0 | 0 | 0 | 32 | M | 2 |  |  |  | ROZPOCET | 0 | 0 | 0 | 0 | 0 | 2 | 0 | 16 | 798134613
183 | M | 722222016.S | Montáž uzatváracieho ventilu šikmého na pitnú vodu DN 25 | ks | 3 |  |  | 0 |  |  |  | znížená | 0 | 0 | 0 |  | 0 | 0 | 0 | 0 | 0 | 32 | M | 2 |  |  |  | ROZPOCET | 0 | 0 | 0 | 0 | 0 | 2 | 0 | 16 | -817856252
184 | M | 551110029523 | Ventil uzatvárací šikmý DN 25 na pitnú vodu s vnútorným závitom, nestúpavé vreteno, s vypúšťaním | ks | 3 |  |  | 0 |  |  |  | znížená | 0 | 0 | 0 |  | 0 | 0 | 0 | 0 | 0 | 32 | M | 2 |  |  |  | ROZPOCET | 0 | 0 | 0 | 0 | 0 | 2 | 0 | 16 | 1167912581
185 | M | 722222018.S | Montáž uzatváracieho ventilu šikmého na pitnú vodu DN 32 | ks | 1 |  |  | 0 |  |  |  | znížená | 0 | 0 | 0 |  | 0 | 0 | 0 | 0 | 0 | 32 | M | 2 |  |  |  | ROZPOCET | 0 | 0 | 0 | 0 | 0 | 2 | 0 | 16 | 933400831
186 | M | 551110029533 | Ventil uzatvárací šikmý DN 32 na pitnú vodu s vnútorným závitom, nestúpavé vreteno, s vypúšťaním | ks | 1 |  |  | 0 |  |  |  | znížená | 0 | 0 | 0 |  | 0 | 0 | 0 | 0 | 0 | 32 | M | 2 |  |  |  | ROZPOCET | 0 | 0 | 0 | 0 | 0 | 2 | 0 | 16 | -1207556781
187 | M | 722290226.S | Tlaková skúška vodovodného potrubia závitového do DN 50 | m | 241.72 |  |  | 0 |  |  |  | znížená | 0 | 0 | 0 |  | 0 | 0 | 0 | 0 | 0 | 32 | M | 2 |  |  |  | ROZPOCET | 0 | 0 | 0 | 0 | 0 | 2 | 0 | 16 | 190230999
188 | M | 722290234.S | Prepláchnutie a dezinfekcia vodovodného potrubia do DN 80 | m | 241.72 |  |  | 0 |  |  |  | znížená | 0 | 0 | 0 |  | 0 | 0 | 0 | 0 | 0 | 32 | M | 2 |  |  |  | ROZPOCET | 0 | 0 | 0 | 0 | 0 | 2 | 0 | 16 | -2060582295
189 | M | 722290823.S | Vnútrostav. premiestnenie vybúraných hmôt vnútorný vodovod vodorovne do 100 m z budov vys. do 24 m | t | 1.237 |  |  | 0 |  |  |  | znížená | 0 | 0 | 0 |  | 0 | 0 | 0 | 0 | 0 | 32 | M | 2 |  |  |  | ROZPOCET | 0 | 0 | 0 | 0 | 0 | 2 | 0 | 16 | -747026600
190 | M | 998722203.S | Presun hmôt pre vnútorný vodovod v objektoch výšky nad 12 do 24 m | % |  |  |  | 0 |  |  |  | znížená | 0 | 0 | 0 |  | 0 | 0 | 0 | 0 | 0 | 32 | M | 2 |  |  |  | ROZPOCET | 0 | 0 | 0 | 0 | 0 | 2 | 0 | 16 | 1700796941
| D | 725 | Zdravotechnika - zariaď. predmety |  |  |  |  | 0 | [5 empty] | 0 | 0 |  | 0 |  | 0 |  | 0 | 2 | D | 1 |  |  |  | ROZPOCET | [6 empty] | 0
191 | M | 725110814.S | Demontáž záchoda odsávacieho alebo kombinačného, -0,03420t | súb. | 27 |  |  | 0 |  |  |  | znížená | 0 | 0 | 0 |  | 0 | 0 | 0 | 0 | 0 | 32 | M | 2 |  |  |  | ROZPOCET | 0 | 0 | 0 | 0 | 0 | 2 | 0 | 16 | -1478537309
192 | M | 725130811.S | Demontáž pisoárového státia 1 dielnych, -0,03968t | súb. | 15 |  |  | 0 |  |  |  | znížená | 0 | 0 | 0 |  | 0 | 0 | 0 | 0 | 0 | 32 | M | 2 |  |  |  | ROZPOCET | 0 | 0 | 0 | 0 | 0 | 2 | 0 | 16 | 218403480
193 | M | 725149715.S | Montáž predstenového systému záchodov do ľahkých stien s kovovou konštrukciou | ks | 27 |  |  | 0 |  |  |  | znížená | 0 | 0 | 0 |  | 0 | 0 | 0 | 0 | 0 | 32 | M | 2 |  |  |  | ROZPOCET | 0 | 0 | 0 | 0 | 0 | 2 | 0 | 16 | -1324579806
194 | M | 552370000100 | Predstenový systém DuoFix pre závesné WC, výška 1120 mm so splachovacou podomietkovou nádržou Sigma 12, bezbariérový, plast, GEBERIT | ks | 27 |  |  | 0 |  |  |  | znížená | 0 | 0 | 0 |  | 0 | 0 | 0 | 0 | 0 | 32 | M | 2 |  |  |  | ROZPOCET | 0 | 0 | 0 | 0 | 0 | 2 | 0 | 16 | 856431919
195 | M | 725149720.S | Montáž záchodu do predstenového systému | ks | 27 |  |  | 0 |  |  |  | znížená | 0 | 0 | 0 |  | 0 | 0 | 0 | 0 | 0 | 32 | M | 2 |  |  |  | ROZPOCET | 0 | 0 | 0 | 0 | 0 | 2 | 0 | 16 | -403640388
196 | M | 642360000500.S | Misa záchodová keramická závesná so splachovacím okruhom | ks | 27 |  |  | 0 |  |  |  | znížená | 0 | 0 | 0 |  | 0 | 0 | 0 | 0 | 0 | 32 | M | 2 |  |  |  | ROZPOCET | 0 | 0 | 0 | 0 | 0 | 2 | 0 | 16 | 688878503
197 | M | 554330000200.S | Záchodové sedadlo plastové s poklopom s automatickým pozvoľným sklápaním | ks | 27 |  |  | 0 |  |  |  | znížená | 0 | 0 | 0 |  | 0 | 0 | 0 | 0 | 0 | 32 | M | 2 |  |  |  | ROZPOCET | 0 | 0 | 0 | 0 | 0 | 2 | 0 | 16 | -1308674715
198 | M | 552380000100 | Ovládacie tlačidlo podomietkové pre dvojité splachovanie Sigma20, 246x164 mm, lesklý/matný/lesklý chróm, GEBERIT | ks | 27 |  |  | 0 |  |  |  | znížená | 0 | 0 | 0 |  | 0 | 0 | 0 | 0 | 0 | 32 | M | 2 |  |  |  | ROZPOCET | 0 | 0 | 0 | 0 | 0 | 2 | 0 | 16 | -1110481264
199 | M | 552380000103 | Tlmiaca podložka pod WC | ks | 27 |  |  | 0 |  |  |  | znížená | 0 | 0 | 0 |  | 0 | 0 | 0 | 0 | 0 | 32 | M | 2 |  |  |  | ROZPOCET | 0 | 0 | 0 | 0 | 0 | 2 | 0 | 16 | 2070960186
200 | M | 725149740.S | Montáž predstenového systému pisoárov do ľahkých stien s kovovou konštrukciou | ks | 15 |  |  | 0 |  |  |  | znížená | 0 | 0 | 0 |  | 0 | 0 | 0 | 0 | 0 | 32 | M | 2 |  |  |  | ROZPOCET | 0 | 0 | 0 | 0 | 0 | 2 | 0 | 16 | 747306855
201 | M | 552370000800 | Predstenový systém DuoFix pre pisoár, univerzálny, výška 1120-1300 mm pre rozprašovaciu hlavu, plast, GEBERIT | ks | 15 |  |  | 0 |  |  |  | znížená | 0 | 0 | 0 |  | 0 | 0 | 0 | 0 | 0 | 32 | M | 2 |  |  |  | ROZPOCET | 0 | 0 | 0 | 0 | 0 | 2 | 0 | 16 | -1212554262
202 | M | 725149745.S | Montáž pisoáru do predstenového systému | ks | 15 |  |  | 0 |  |  |  | znížená | 0 | 0 | 0 |  | 0 | 0 | 0 | 0 | 0 | 32 | M | 2 |  |  |  | ROZPOCET | 0 | 0 | 0 | 0 | 0 | 2 | 0 | 16 | -478112769
203 | M | 642510000200.S | Pisoár so senzorom keramický závesný | ks | 15 |  |  | 0 |  |  |  | znížená | 0 | 0 | 0 |  | 0 | 0 | 0 | 0 | 0 | 32 | M | 2 |  |  |  | ROZPOCET | 0 | 0 | 0 | 0 | 0 | 2 | 0 | 16 | 879426166
204 | M | 7251497832 | Montáž predstenového systému výlevky do ľahkých stien s kovovou konštrukciou | ks | 3 |  |  | 0 |  |  |  | znížená | 0 | 0 | 0 |  | 0 | 0 | 0 | 0 | 0 | 32 | M | 2 |  |  |  | ROZPOCET | 0 | 0 | 0 | 0 | 0 | 2 | 0 | 16 | -99840567
205 | M | 5523700012045 | Predstenový systém pre výlevku | ks | 3 |  |  | 0 |  |  |  | znížená | 0 | 0 | 0 |  | 0 | 0 | 0 | 0 | 0 | 32 | M | 2 |  |  |  | ROZPOCET | 0 | 0 | 0 | 0 | 0 | 2 | 0 | 16 | 1067007764
206 | M | 725210821.S | Demontáž umývadiel alebo umývadielok bez výtokovej armatúry, -0,01946t | súb. | 13 |  |  | 0 |  |  |  | znížená | 0 | 0 | 0 |  | 0 | 0 | 0 | 0 | 0 | 32 | M | 2 |  |  |  | ROZPOCET | 0 | 0 | 0 | 0 | 0 | 2 | 0 | 16 | 740081036
207 | M | 725219201.S | Montáž umývadla keramického na konzoly, bez výtokovej armatúry | ks | 13 |  |  | 0 |  |  |  | znížená | 0 | 0 | 0 |  | 0 | 0 | 0 | 0 | 0 | 32 | M | 2 |  |  |  | ROZPOCET | 0 | 0 | 0 | 0 | 0 | 2 | 0 | 16 | -1545404967
208 | M | 642110004300.S | Umývadlo keramické | ks | 13 |  |  | 0 |  |  |  | znížená | 0 | 0 | 0 |  | 0 | 0 | 0 | 0 | 0 | 32 | M | 2 |  |  |  | ROZPOCET | 0 | 0 | 0 | 0 | 0 | 2 | 0 | 16 | 2126192818
209 | M | 642110004304 | Na mieste upravená traverza | ks | 2 |  |  | 0 |  |  |  | znížená | 0 | 0 | 0 |  | 0 | 0 | 0 | 0 | 0 | 32 | M | 2 |  |  |  | ROZPOCET | 0 | 0 | 0 | 0 | 0 | 2 | 0 | 16 | -1912474881
210 | M | 725291114.S | Montáž doplnkov zariadení kúpeľní a záchodov, madlá | ks | 10 |  |  | 0 |  |  |  | znížená | 0 | 0 | 0 |  | 0 | 0 | 0 | 0 | 0 | 32 | M | 2 |  |  |  | ROZPOCET | 0 | 0 | 0 | 0 | 0 | 2 | 0 | 16 | -764388546
211 | M | 642520000223 | Pisoárová deliaca stena Duravit lxšxhr 700x400x100 mm, keramická, | ks | 10 |  |  | 0 |  |  |  | znížená | 0 | 0 | 0 |  | 0 | 0 | 0 | 0 | 0 | 32 | M | 2 |  |  |  | ROZPOCET | 0 | 0 | 0 | 0 | 0 | 2 | 0 | 16 | -2032205373
212 | M | 725330820.S | Demontáž výlevky bez výtokovej armatúry, bez nádrže a splachovacieho potrubia, diturvitovej, -0,03470t | súb. | 3 |  |  | 0 |  |  |  | znížená | 0 | 0 | 0 |  | 0 | 0 | 0 | 0 | 0 | 32 | M | 2 |  |  |  | ROZPOCET | 0 | 0 | 0 | 0 | 0 | 2 | 0 | 16 | -1990142250
213 | M | 725332320.S | Montáž výlevky keramickej závesnej bez výtokovej armatúry | ks | 3 |  |  | 0 |  |  |  | znížená | 0 | 0 | 0 |  | 0 | 0 | 0 | 0 | 0 | 32 | M | 2 |  |  |  | ROZPOCET | 0 | 0 | 0 | 0 | 0 | 2 | 0 | 16 | -1560316248
214 | M | 552320000202 | Výlevka závesná s nerez mrežou | ks | 3 |  |  | 0 |  |  |  | znížená | 0 | 0 | 0 |  | 0 | 0 | 0 | 0 | 0 | 32 | M | 2 |  |  |  | ROZPOCET | 0 | 0 | 0 | 0 | 0 | 2 | 0 | 16 | -42951528
215 | M | 725590813.S | Vnútrostaveniskové premiestnenie vybúraných hmôt zariaďovacích predmetov vodorovne do 100 m z budov s výš. do 24 m | t | 1.917 |  |  | 0 |  |  |  | znížená | 0 | 0 | 0 |  | 0 | 0 | 0 | 0 | 0 | 32 | M | 2 |  |  |  | ROZPOCET | 0 | 0 | 0 | 0 | 0 | 2 | 0 | 16 | -179468698
216 | M | 725820810.S | Demontáž batérie drezovej, umývadlovej nástennej, -0,0026t | súb. | 16 |  |  | 0 |  |  |  | znížená | 0 | 0 | 0 |  | 0 | 0 | 0 | 0 | 0 | 32 | M | 2 |  |  |  | ROZPOCET | 0 | 0 | 0 | 0 | 0 | 2 | 0 | 16 | 28927570
217 | M | 725829201.S | Montáž batérie umývadlovej a drezovej nástennej pákovej alebo klasickej s mechanickým ovládaním | ks | 3 |  |  | 0 |  |  |  | znížená | 0 | 0 | 0 |  | 0 | 0 | 0 | 0 | 0 | 32 | M | 2 |  |  |  | ROZPOCET | 0 | 0 | 0 | 0 | 0 | 2 | 0 | 16 | 1359717242
218 | M | 551450000200 | Batéria drezová nástenná Logo Neo DN 15, rozmer dxšxv 253x147x103 mm, jednopáková, chróm, KLUDI | ks | 3 |  |  | 0 |  |  |  | znížená | 0 | 0 | 0 |  | 0 | 0 | 0 | 0 | 0 | 32 | M | 2 |  |  |  | ROZPOCET | 0 | 0 | 0 | 0 | 0 | 2 | 0 | 16 | 146248040
219 | M | 725829402.S | Montáž batérie umývadlovej a drezovej stojankovej, so senzorovým ovládaním s prívodom teplej a studenej vody | ks | 13 |  |  | 0 |  |  |  | znížená | 0 | 0 | 0 |  | 0 | 0 | 0 | 0 | 0 | 32 | M | 2 |  |  |  | ROZPOCET | 0 | 0 | 0 | 0 | 0 | 2 | 0 | 16 | 1914961608
220 | M | 41507 | SCHELL elekt.batéria Celis 230 | ks | 13 |  |  | 0 |  |  |  | znížená | 0 | 0 | 0 |  | 0 | 0 | 0 | 0 | 0 | 32 | M | 2 |  |  |  | ROZPOCET | 0 | 0 | 0 | 0 | 0 | 2 | 0 | 16 | -215025928
221 | M | 725869301.S | Montáž zápachovej uzávierky pre zariaďovacie predmety, umývadlovej do D 40 | ks | 13 |  |  | 0 |  |  |  | znížená | 0 | 0 | 0 |  | 0 | 0 | 0 | 0 | 0 | 32 | M | 2 |  |  |  | ROZPOCET | 0 | 0 | 0 | 0 | 0 | 2 | 0 | 16 | 805019306
222 | M | 551620006400.S | Zápachová uzávierka - sifón pre umývadlá DN 40 chrom | ks | 13 |  |  | 0 |  |  |  | znížená | 0 | 0 | 0 |  | 0 | 0 | 0 | 0 | 0 | 32 | M | 2 |  |  |  | ROZPOCET | 0 | 0 | 0 | 0 | 0 | 2 | 0 | 16 | -1438764439
223 | M | 998725203.S | Presun hmôt pre zariaďovacie predmety v objektoch výšky nad 12 do 24 m | % |  |  |  | 0 |  |  |  | znížená | 0 | 0 | 0 |  | 0 | 0 | 0 | 0 | 0 | 32 | M | 2 |  |  |  | ROZPOCET | 0 | 0 | 0 | 0 | 0 | 2 | 0 | 16 | 1857822994
| D | 731 | Ústredné kúrenie, kotolne |  |  |  |  | 0 | [5 empty] | 0 | 0 |  | 0 |  | 0 |  | 0 | 2 | D | 1 |  |  |  | ROZPOCET | [6 empty] | 0
224 | K | 73-3 | ÚK - skúšky | hod | 34 |  |  | 0 |  |  |  | znížená | 0 | 0 | 0 |  | 0 | 0 | 0 | 0 | 0 | 16 | K | 2 |  |  |  | ROZPOCET | 0 | 0 | 0 | 0 | 0 | 2 | 0 | 16 | -73160995
| D | 734 | Ústredné kúrenie - armatúry |  |  |  |  | 0 | [5 empty] | 0 | 0 |  | 0 |  | 0 |  | 0 | 2 | D | 1 |  |  |  | ROZPOCET | [6 empty] | 0
225 | M | 734411111 | Teplomer technický s ochranným púzdrom - priamy typ 160 prev."A" | ks | 1 |  |  | 0 |  |  |  | znížená | 0 | 0 | 0 |  | 0 | 0 | 0 | 0 | 0 | 32 | M | 2 |  |  |  | ROZPOCET | 0 | 0 | 0 | 0 | 0 | 2 | 0 | 16 | 417045362
226 | M | 998734203 | Presun hmôt pre armatúry v objektoch výšky nad 6 do 24 m | % |  |  |  | 0 |  |  |  | znížená | 0 | 0 | 0 |  | 0 | 0 | 0 | 0 | 0 | 32 | M | 2 |  |  |  | ROZPOCET | 0 | 0 | 0 | 0 | 0 | 2 | 0 | 16 | -599195801
| D | 735 | Ústredné kúrenie - vykurovacie telesá |  |  |  |  | 0 | [5 empty] | 0 | 0 |  | 0 |  | 0.00019 |  | 0.02326 | 2 | D | 1 |  |  |  | ROZPOCET | [6 empty] | 0
227 | K | 7350009121 | Vyregulovanie dvojregulačného ventilu s termostatickým ovládaním | ks | 1 |  |  | 0 |  |  |  | znížená | 0 | 0 | 0 |  | 0 | 0 | 0 | 0 | 0 | 16 | K | 2 |  |  |  | ROZPOCET | 0 | 0 | 0 | 0 | 0 | 2 | 0 | 16 | 154716881
228 | K | 735110911 | Oprava vykurovacieho telesa liatinového 850/850, RADIÁTOR pôvodný liatinový repasovaný, náter RAL9003. Radiátory v nových pozíciách budú doplnené zrušenými. | ks | 2 |  |  | 0 |  |  |  | znížená | 0 | 0 | 0 |  | 0 | 7e-05 | 0.00014 | 0 | 0 | 16 | K | 2 |  |  |  | ROZPOCET | 0 | 0 | 0 | 0 | 0 | 2 | 0 | 16 | -1390740756
| VV |  | "R.1 -radiator 850/580" 2 |  | 2 | [17 empty] | VV | 2 | 2 | True | 1 | ROZPOCET
229 | K | 735151812 | Demontáž radiátora , -0,02326t | ks | 1 |  |  | 0 |  |  |  | znížená | 0 | 0 | 0 |  | 0 | 5e-05 | 5e-05 | 0.02326 | 0.02326 | 16 | K | 2 |  |  |  | ROZPOCET | 0 | 0 | 0 | 0 | 0 | 2 | 0 | 16 | 1486706705
| VV |  | "subor 1.L/B.5 - radiator" 1 |  | 1 | [17 empty] | VV | 2 | 2 | True | 1 | ROZPOCET
230 | K | 998735203 | Presun hmôt pre vykurovacie telesá v objektoch výšky nad 12 do 24 m | % |  |  |  | 0 |  |  |  | znížená | 0 | 0 | 0 |  | 0 | 0 | 0 | 0 | 0 | 16 | K | 2 |  |  |  | ROZPOCET | 0 | 0 | 0 | 0 | 0 | 2 | 0 | 16 | 1497154890
| D | 763 | Konštrukcie - drevostavby |  |  |  |  | 0 | [5 empty] | 0 | 0 |  | 0 |  | 0.83915 |  | 0 | 2 | D | 1 |  |  |  | ROZPOCET | [6 empty] | 0
231 | K | 763119120 | SDK konštrukcia ochrana hran (rohov) | m | 80 |  |  | 0 |  |  |  | znížená | 0 | 0 | 0 |  | 0 | 0.00015 | 0.012 | 0 | 0 | 16 | K | 2 |  |  |  | ROZPOCET | 0 | 0 | 0 | 0 | 0 | 2 | 0 | 16 | -1882721909
232 | K | 763119210 | SDK konštrukcia základný penetračný náter (Grundierung) | m2 | 22.95 |  |  | 0 |  |  |  | znížená | 0 | 0 | 0 |  | 0 | 0.00012 | 0.002754 | 0 | 0 | 16 | K | 2 |  |  |  | ROZPOCET | 0 | 0 | 0 | 0 | 0 | 2 | 0 | 16 | 2121478839
| VV |  | "subor 1.L/P2- podhľad s.v.2600" 0,45 |  | 0.45 | [17 empty] | VV | 2 | 2 | True | 0 | ROZPOCET
| VV |  | Medzisúčet P2 |  | 0.45 | [17 empty] | VV | 2 | 3 | True | 0 | ROZPOCET
| VV |  | "subor 1.L/P3- podhľad s.v.3000" 4,70 |  | 4.7 | [17 empty] | VV | 2 | 2 | True | 0 | ROZPOCET
| VV |  | Medzisúčet P3 |  | 4.7 | [17 empty] | VV | 2 | 3 | True | 0 | ROZPOCET
| VV |  | "subor 1.L/P4- podhľad s.v.3200" 0,90 |  | 0.9 | [17 empty] | VV | 2 | 2 | True | 0 | ROZPOCET
| VV |  | Medzisúčet P4 |  | 0.9 | [17 empty] | VV | 2 | 3 | True | 0 | ROZPOCET
| VV |  | "subor 1.L/P5- podhľad s.v.2600" 2,00 |  | 2 | [17 empty] | VV | 2 | 2 | True | 0 | ROZPOCET
| VV |  | Medzisúčet P5 |  | 2 | [17 empty] | VV | 2 | 3 | True | 0 | ROZPOCET
| VV |  | "subor 1.L/P6- podhľad s.v.2800" 0,90 |  | 0.9 | [17 empty] | VV | 2 | 2 | True | 0 | ROZPOCET
| VV |  | Medzisúčet P6 |  | 0.9 | [17 empty] | VV | 2 | 3 | True | 0 | ROZPOCET
| VV |  | "subor 1.L/P7- podhľad pri oknách" 14,00 |  | 14 | [17 empty] | VV | 2 | 2 | True | 0 | ROZPOCET
| VV |  | Medzisúčet P7 |  | 14 | [17 empty] | VV | 2 | 3 | True | 0 | ROZPOCET
| VV |  | Súčet |  | 22.95 | [17 empty] | VV | 2 | 4 | True | 1 | ROZPOCET
233 | K | 763125385 | SDK predsadená stena -podomioetkový inštalačný systém | m2 | 22 |  |  | 0 |  |  |  | znížená | 0 | 0 | 0 |  | 0 | 0.02376 | 0.52272 | 0 | 0 | 16 | K | 2 |  |  |  | ROZPOCET | 0 | 0 | 0 | 0 | 0 | 2 | 0 | 16 | 1663237746
| VV |  | "subor 1.L/S2 - predsadená stena" 22,00 |  | 22 | [17 empty] | VV | 2 | 2 | True | 1 | ROZPOCET
234 | K | 763133310 | SDK podhľad KNAUF , závesná dvojvrstvová kca v jednej rovine, profil CD a UD, dosky GKBI hr. 12,5 mm | m2 | 22.95 |  |  | 0 |  |  |  | znížená | 0 | 0 | 0 |  | 0 | 0.01184 | 0.27173 | 0 | 0 | 16 | K | 2 |  |  |  | ROZPOCET | 0 | 0 | 0 | 0 | 0 | 2 | 0 | 16 | 403758445
| VV |  | "subor 1.L/P2- podhľad s.v.2600" 0,45 |  | 0.45 | [17 empty] | VV | 2 | 2 | True | 0 | ROZPOCET
| VV |  | Medzisúčet P2 |  | 0.45 | [17 empty] | VV | 2 | 3 | True | 0 | ROZPOCET
| VV |  | "subor 1.L/P3- podhľad s.v.3000" 4,70 |  | 4.7 | [17 empty] | VV | 2 | 2 | True | 0 | ROZPOCET
| VV |  | Medzisúčet P3 |  | 4.7 | [17 empty] | VV | 2 | 3 | True | 0 | ROZPOCET
| VV |  | "subor 1.L/P4- podhľad s.v.3200" 0,90 |  | 0.9 | [17 empty] | VV | 2 | 2 | True | 0 | ROZPOCET
| VV |  | Medzisúčet P4 |  | 0.9 | [17 empty] | VV | 2 | 3 | True | 0 | ROZPOCET
| VV |  | "subor 1.L/P5- podhľad s.v.2600" 2,00 |  | 2 | [17 empty] | VV | 2 | 2 | True | 0 | ROZPOCET
| VV |  | Medzisúčet P5 |  | 2 | [17 empty] | VV | 2 | 3 | True | 0 | ROZPOCET
| VV |  | "subor 1.L/P6- podhľad s.v.2800" 0,90 |  | 0.9 | [17 empty] | VV | 2 | 2 | True | 0 | ROZPOCET
| VV |  | Medzisúčet P6 |  | 0.9 | [17 empty] | VV | 2 | 3 | True | 0 | ROZPOCET
| VV |  | "subor 1.L/P7- podhľad pri oknách" 14,00 |  | 14 | [17 empty] | VV | 2 | 2 | True | 0 | ROZPOCET
| VV |  | Medzisúčet P7 |  | 14 | [17 empty] | VV | 2 | 3 | True | 0 | ROZPOCET
| VV |  | Súčet |  | 22.95 | [17 empty] | VV | 2 | 4 | True | 1 | ROZPOCET
235 | K | 7631345-1 | Úpravy podhľadu pre svietidlá - zapustené | ks | 7 |  |  | 0 |  |  |  | znížená | 0 | 0 | 0 |  | 0 | 0.00127 | 0.00889 | 0 | 0 | 16 | K | 2 |  |  |  | ROZPOCET | 0 | 0 | 0 | 0 | 0 | 2 | 0 | 16 | -1064595557
| VV |  | "subor 1.L/S1" 7 |  | 7 | [17 empty] | VV | 2 | 2 | True | 1 | ROZPOCET
236 | K | 7631345-4 | Úpravy podhľadu pre svietidlá - prisadené dl.1500mm | ks | 2 |  |  | 0 |  |  |  | znížená | 0 | 0 | 0 |  | 0 | 0.00127 | 0.00254 | 0 | 0 | 16 | K | 2 |  |  |  | ROZPOCET | 0 | 0 | 0 | 0 | 0 | 2 | 0 | 16 | 1332699109
| VV |  | "subor 1.L/S5" 2 |  | 2 | [17 empty] | VV | 2 | 2 | True | 1 | ROZPOCET
237 | K | 763170031 | Revízne dvierka s pevnými pántmi 300x300 mm | ks | 2 |  |  | 0 |  |  |  | znížená | 0 | 0 | 0 |  | 0 | 0.00167 | 0.00334 | 0 | 0 | 16 | K | 2 |  |  |  | ROZPOCET | 0 | 0 | 0 | 0 | 0 | 2 | 0 | 16 | -1370194875
238 | K | 7631700322 | Revízne dvierka s pevnými pántmi 150x250mm | ks | 3 |  |  | 0 |  |  |  | znížená | 0 | 0 | 0 |  | 0 | 0.00256 | 0.00768 | 0 | 0 | 16 | K | 2 |  |  |  | ROZPOCET | 0 | 0 | 0 | 0 | 0 | 2 | 0 | 16 | 194850383
239 | K | 763190010 | Úprava spojov medzi sdk konštrukciou a murivom, betónovou konštrukciou prepáskovaním a pretmelením | m | 150 |  |  | 0 |  |  |  | znížená | 0 | 0 | 0 |  | 0 | 5e-05 | 0.0075 | 0 | 0 | 16 | K | 2 |  |  |  | ROZPOCET | 0 | 0 | 0 | 0 | 0 | 2 | 0 | 16 | 1503779961
240 | K | 998763406 | Presun hmôt pre sádrokartónové konštrukcie v stavbách(objektoch )výšky od 24 do 52 m | % |  |  |  | 0 |  |  |  | znížená | 0 | 0 | 0 |  | 0 | 0 | 0 | 0 | 0 | 16 | K | 2 |  |  |  | ROZPOCET | 0 | 0 | 0 | 0 | 0 | 2 | 0 | 16 | -705212802
| D | 766 | Konštrukcie stolárske |  |  |  |  | 0 | [5 empty] | 0 | 0 |  | 0 |  | 0.002 |  | 0 | 2 | D | 1 |  |  |  | ROZPOCET | [6 empty] | 0
241 | K | 766662113 | Znovuosadenie dverového krídla otočného jednokrídlového vrátane kovania | ks | 4 |  |  | 0 |  |  |  | znížená | 0 | 0 | 0 |  | 0 | 0 | 0 | 0 | 0 | 16 | K | 2 |  |  |  | ROZPOCET | 0 | 0 | 0 | 0 | 0 | 2 | 0 | 16 | 1474714909
| VV |  | "DP3A.L 800/2000" 1 |  | 1 | [17 empty] | VV | 2 | 2 | True | 0 | ROZPOCET
| VV |  | "DP3A.P 800/2000" 1 |  | 1 | [17 empty] | VV | 2 | 2 | True | 0 | ROZPOCET
| VV |  | "D3A.L 650/2000" 1 |  | 1 | [17 empty] | VV | 2 | 2 | True | 0 | ROZPOCET
| VV |  | "D3A.P 650/2000" 1 |  | 1 | [17 empty] | VV | 2 | 2 | True | 0 | ROZPOCET
| VV |  | Súčet |  | 4 | [17 empty] | VV | 2 | 4 | True | 1 | ROZPOCET
242 | K | 766662912-A | Repasia dverných krídiel z tvrdého dreva s výmenou čiastkových prvkov alebo kovaní (A-kľučka so štítom bez otvoru na kľúč)dyhované, poškodené pôvodné dyhové zosadenky doplniť, lak polomat, ZÁRUBŇA pôvodná repasovaná, náter RAL9003, repasovaný dubový prah | m2 | 5.8 |  |  | 0 |  |  |  | znížená | 0 | 0 | 0 |  | 0 | 0 | 0 | 0 | 0 | 16 | K | 2 |  |  |  | ROZPOCET | 0 | 0 | 0 | 0 | 0 | 2 | 0 | 16 | -1439098113
| VV |  | "DP3A.L 800/2000" 1*0,80*2,00 |  | 1.6 | [17 empty] | VV | 2 | 2 | True | 0 | ROZPOCET
| VV |  | "DP3A.P 800/2000" 1*0,80*2,00 |  | 1.6 | [17 empty] | VV | 2 | 2 | True | 0 | ROZPOCET
| VV |  | "D3A.L 650/2000" 1*0,65*2,00 |  | 1.3 | [17 empty] | VV | 2 | 2 | True | 0 | ROZPOCET
| VV |  | "D3A.P 650/2000" 1*0,65*2,00 |  | 1.3 | [17 empty] | VV | 2 | 2 | True | 0 | ROZPOCET
| VV |  | Súčet |  | 5.8 | [17 empty] | VV | 2 | 4 | True | 1 | ROZPOCET
243 | K | 766669116 | Montáž samozatvárača pre dverné krídla s hmotnosťou do 25 kg | ks | 2 |  |  | 0 |  |  |  | znížená | 0 | 0 | 0 |  | 0 | 0 | 0 | 0 | 0 | 16 | K | 2 |  |  |  | ROZPOCET | 0 | 0 | 0 | 0 | 0 | 2 | 0 | 16 | 410237839
| VV |  | "tabulka prvkov -35" 2 |  | 2 | [17 empty] | VV | 2 | 2 | True | 1 | ROZPOCET
244 | M | 5491701010 | Hydraulický samozatvárač - váha dverí do 25 kg | ks | 2 |  |  | 0 |  |  |  | znížená | 0 | 0 | 0 |  | 0 | 0.001 | 0.002 | 0 | 0 | 32 | M | 2 |  |  |  | ROZPOCET | 0 | 0 | 0 | 0 | 0 | 2 | 0 | 16 | -1167731732
245 | K | 76699 | Montáž a dodávka zabudovaných skriniek | komplet | 1 |  |  | 0 |  |  |  | znížená | 0 | 0 | 0 |  | 0 | 0 | 0 | 0 | 0 | 16 | K | 2 |  |  |  | ROZPOCET | 0 | 0 | 0 | 0 | 0 | 2 | 0 | 16 | 165978490
| VV |  | "zabudované skrinky" 1 |  | 1 | [17 empty] | VV | 2 | 2 | True | 1 | ROZPOCET
246 | K | 998766204 | Presun hmot pre konštrukcie stolárske v objektoch výšky nad 24 do 36 m | % |  |  |  | 0 |  |  |  | znížená | 0 | 0 | 0 |  | 0 | 0 | 0 | 0 | 0 | 16 | K | 2 |  |  |  | ROZPOCET | 0 | 0 | 0 | 0 | 0 | 2 | 0 | 16 | 171891629
| D | 767 | Konštrukcie doplnkové kovové |  |  |  |  | 0 | [5 empty] | 0 | 0 |  | 0 |  | 0.21193 |  | 0 | 2 | D | 1 |  |  |  | ROZPOCET | [6 empty] | 0
247 | K | 767131113 | Montáž sanitárných priečok | m2 | 21.45 |  |  | 0 |  |  |  | znížená | 0 | 0 | 0 |  | 0 | 0.00013 | 0.0027885 | 0 | 0 | 16 | K | 2 |  |  |  | ROZPOCET | 0 | 0 | 0 | 0 | 0 | 2 | 0 | 16 | 564710935
| VV |  | "subor 1.L/S4 - kabínky" 10,00*2,145 |  | 21.45 | [17 empty] | VV | 2 | 2 | True | 1 | ROZPOCET
248 | M | 63431000 | Sanitárne priečky SVF 30.EGGER, jasná šedá vr, dverí | m2 | 21.45 |  |  | 0 |  |  |  | znížená | 0 | 0 | 0 |  | 0 | 0.00975 | 0.20914 | 0 | 0 | 32 | M | 2 |  |  |  | ROZPOCET | 0 | 0 | 0 | 0 | 0 | 2 | 0 | 16 | 1725415174
249 | K | 998767204 | Presun hmôt pre kovové stavebné doplnkové konštrukcie v objektoch výšky nad 24 do 36 m | % |  |  |  | 0 |  |  |  | znížená | 0 | 0 | 0 |  | 0 | 0 | 0 | 0 | 0 | 16 | K | 2 |  |  |  | ROZPOCET | 0 | 0 | 0 | 0 | 0 | 2 | 0 | 16 | -1084044526
| D | 771 | Podlahy z dlaždíc |  |  |  |  | 0 | [5 empty] | 0 | 0 |  | 0 |  | 0.5404 |  | 0 | 2 | D | 1 |  |  |  | ROZPOCET | [6 empty] | 0
250 | K | 771580030 | Montáž podláh z mozaiky s rovnými hranami do tmelu | m2 | 22.5 |  |  | 0 |  |  |  | znížená | 0 | 0 | 0 |  | 0 | 0.00405 | 0.091125 | 0 | 0 | 16 | K | 2 |  |  |  | ROZPOCET | 0 | 0 | 0 | 0 | 0 | 2 | 0 | 16 | -1053339911
| VV |  | "subor 1.L/ - dlažba šesťuholníková" 22,50 |  | 22.5 | [17 empty] | VV | 2 | 2 | True | 1 | ROZPOCET
251 | M | 597865141 | Malá šesťuholníková mozaiková dlažba s hranou 6-uholníka dlhou 23 mm, šparovacia hmota | m2 | 23.4 |  |  | 0 |  |  |  | znížená | 0 | 0 | 0 |  | 0 | 0.0192 | 0.44928 | 0 | 0 | 32 | M | 2 |  |  |  | ROZPOCET | 0 | 0 | 0 | 0 | 0 | 2 | 0 | 16 | 731649749
| VV |  | 22,5*1,04 'Přepočítané koeficientom množstva |  | 23.4 | [17 empty] | VV | 2 | 2 | False | 1 | ROZPOCET
252 | K | 771579815 | Rezanie hrán obkladačiek a dlaždíc pod 45 stupňovým uhlom - Jolly hrany | m | 4 |  |  | 0 |  |  |  | znížená | 0 | 0 | 0 |  | 0 | 0 | 0 | 0 | 0 | 16 | K | 2 |  |  |  | ROZPOCET | 0 | 0 | 0 | 0 | 0 | 2 | 0 | 16 | 699638447
253 | K | 998771204 | Presun hmôt pre podlahy z dlaždíc v objektoch výšky nad 24 do 36 m | % |  |  |  | 0 |  |  |  | znížená | 0 | 0 | 0 |  | 0 | 0 | 0 | 0 | 0 | 16 | K | 2 |  |  |  | ROZPOCET | 0 | 0 | 0 | 0 | 0 | 2 | 0 | 16 | -1943475960
| D | 777 | Podlahy syntetické |  |  |  |  | 0 | [5 empty] | 0 | 0 |  | 0 |  | 0.01395 |  | 0 | 2 | D | 1 |  |  |  | ROZPOCET | [6 empty] | 0
254 | K | 777641902 | Opravy podláh nátermi penetračnými akrylovými | m2 | 22.5 |  |  | 0 |  |  |  | znížená | 0 | 0 | 0 |  | 0 | 0.00062 | 0.01395 | 0 | 0 | 16 | K | 2 |  |  |  | ROZPOCET | 0 | 0 | 0 | 0 | 0 | 2 | 0 | 16 | 1756163940
| VV |  | "subor 1.L/ - dlažba šesťuholníková" 22,50 |  | 22.5 | [17 empty] | VV | 2 | 2 | True | 1 | ROZPOCET
255 | K | 998777204 | Presun hmôt pre podlahy syntetické v objektoch výšky nad 24 do 36 m | % |  |  |  | 0 |  |  |  | znížená | 0 | 0 | 0 |  | 0 | 0 | 0 | 0 | 0 | 16 | K | 2 |  |  |  | ROZPOCET | 0 | 0 | 0 | 0 | 0 | 2 | 0 | 16 | 128332891
| D | 781 | Dokončovacie práce a obklady |  |  |  |  | 0 | [5 empty] | 0 | 0 |  | 0 |  | 2.2604 |  | 0 | 2 | D | 1 |  |  |  | ROZPOCET | [6 empty] | 0
256 | K | 781445011 | Montáž obkladov vnútor. stien z obkladačiek kladených do tmelu veľ. 100x100 mm vr. ukončujúcich líšt | m2 | 92 |  |  | 0 |  |  |  | znížená | 0 | 0 | 0 |  | 0 | 0.00315 | 0.2898 | 0 | 0 | 16 | K | 2 |  |  |  | ROZPOCET | 0 | 0 | 0 | 0 | 0 | 2 | 0 | 16 | -176536685
| VV |  | "subor 1.L/ - obklad 100x100" 92,00 |  | 92 | [17 empty] | VV | 2 | 2 | True | 1 | ROZPOCET
257 | M | 5976551000 | Obkladačky keramické 100x100 biele | m2 | 93.84 |  |  | 0 |  |  |  | znížená | 0 | 0 | 0 |  | 0 | 0.021 | 1.9706 | 0 | 0 | 32 | M | 2 |  |  |  | ROZPOCET | 0 | 0 | 0 | 0 | 0 | 2 | 0 | 16 | 454303096
| VV |  | 92*1,02 'Přepočítané koeficientom množstva |  | 93.84 | [17 empty] | VV | 2 | 2 | False | 1 | ROZPOCET
258 | K | 998781204 | Presun hmôt pre obklady keramické v objektoch výšky nad 24 do 36 m | % |  |  |  | 0 |  |  |  | znížená | 0 | 0 | 0 |  | 0 | 0 | 0 | 0 | 0 | 16 | K | 2 |  |  |  | ROZPOCET | 0 | 0 | 0 | 0 | 0 | 2 | 0 | 16 | -1278322316
| D | 783 | Dokončovacie práce - nátery |  |  |  |  | 0 | [5 empty] | 0 | 0 |  | 0 |  | 0.0057303 |  | 0 | 2 | D | 1 |  |  |  | ROZPOCET | [6 empty] | 0
259 | K | 783201811 | Odstránenie starých náterov z kovových stavebných doplnkových konštrukcií oškrabaním | m2 | 6.616 |  |  | 0 |  |  |  | znížená | 0 | 0 | 0 |  | 0 | 0 | 0 | 0 | 0 | 16 | K | 2 |  |  |  | ROZPOCET | 0 | 0 | 0 | 0 | 0 | 2 | 0 | 16 | 1088951730
| VV |  | "DP3A.L 800/2000" 1*(0,80+2,00*2)*(0,25+2*0,05) |  | 1.68 | [17 empty] | VV | 2 | 2 | True | 0 | ROZPOCET
| VV |  | "DP3A.P 800/2000" 1*(0,80+2,00*2)*(0,25+2*0,05) |  | 1.68 | [17 empty] | VV | 2 | 2 | True | 0 | ROZPOCET
| VV |  | "D3A.L 650/2000" 1*(0,65+2,00*2)*(0,25+2*0,05) |  | 1.628 | [17 empty] | VV | 2 | 2 | True | 0 | ROZPOCET
| VV |  | "D3A.P 650/2000" 1*(0,65+2,00*2)*(0,25+2*0,05) |  | 1.628 | [17 empty] | VV | 2 | 2 | True | 0 | ROZPOCET
| VV |  | Súčet |  | 6.616 | [17 empty] | VV | 2 | 4 | True | 1 | ROZPOCET
260 | K | 783201812 | Odstránenie starých náterov z kovových stavebných doplnkových konštrukcií oceľovou kefou | m2 | 6.616 |  |  | 0 |  |  |  | znížená | 0 | 0 | 0 |  | 0 | 0 | 0 | 0 | 0 | 16 | K | 2 |  |  |  | ROZPOCET | 0 | 0 | 0 | 0 | 0 | 2 | 0 | 16 | 1317517718
| VV |  | "DP3A.L 800/2000" 1*(0,80+2,00*2)*(0,25+2*0,05) |  | 1.68 | [17 empty] | VV | 2 | 2 | True | 0 | ROZPOCET
| VV |  | "DP3A.P 800/2000" 1*(0,80+2,00*2)*(0,25+2*0,05) |  | 1.68 | [17 empty] | VV | 2 | 2 | True | 0 | ROZPOCET
| VV |  | "D3A.L 650/2000" 1*(0,65+2,00*2)*(0,25+2*0,05) |  | 1.628 | [17 empty] | VV | 2 | 2 | True | 0 | ROZPOCET
| VV |  | "D3A.P 650/2000" 1*(0,65+2,00*2)*(0,25+2*0,05) |  | 1.628 | [17 empty] | VV | 2 | 2 | True | 0 | ROZPOCET
| VV |  | Súčet |  | 6.616 | [17 empty] | VV | 2 | 4 | True | 1 | ROZPOCET
261 | K | 783214900 | Oprava náterov kov.stav.doplnk.konštr. olejové jednonásobné s 1x emailovaním - 70µm | m2 | 6.616 |  |  | 0 |  |  |  | znížená | 0 | 0 | 0 |  | 0 | 0.00018 | 0.0011909 | 0 | 0 | 16 | K | 2 |  |  |  | ROZPOCET | 0 | 0 | 0 | 0 | 0 | 2 | 0 | 16 | 1594894501
| VV |  | "DP3A.L 800/2000" 1*(0,80+2,00*2)*(0,25+2*0,05) |  | 1.68 | [17 empty] | VV | 2 | 2 | True | 0 | ROZPOCET
| VV |  | "DP3A.P 800/2000" 1*(0,80+2,00*2)*(0,25+2*0,05) |  | 1.68 | [17 empty] | VV | 2 | 2 | True | 0 | ROZPOCET
| VV |  | "D3A.L 650/2000" 1*(0,65+2,00*2)*(0,25+2*0,05) |  | 1.628 | [17 empty] | VV | 2 | 2 | True | 0 | ROZPOCET
| VV |  | "D3A.P 650/2000" 1*(0,65+2,00*2)*(0,25+2*0,05) |  | 1.628 | [17 empty] | VV | 2 | 2 | True | 0 | ROZPOCET
| VV |  | Súčet |  | 6.616 | [17 empty] | VV | 2 | 4 | True | 1 | ROZPOCET
262 | K | 783221900 | Oprava náterov kov.stav.doplnk.konštr. syntetické na vzduchu schnúce jednonásobné - 35μm | m2 | 6.616 |  |  | 0 |  |  |  | znížená | 0 | 0 | 0 |  | 0 | 9e-05 | 0.00059544 | 0 | 0 | 16 | K | 2 |  |  |  | ROZPOCET | 0 | 0 | 0 | 0 | 0 | 2 | 0 | 16 | -168513527
| VV |  | "DP3A.L 800/2000" 1*(0,80+2,00*2)*(0,25+2*0,05) |  | 1.68 | [17 empty] | VV | 2 | 2 | True | 0 | ROZPOCET
| VV |  | "DP3A.P 800/2000" 1*(0,80+2,00*2)*(0,25+2*0,05) |  | 1.68 | [17 empty] | VV | 2 | 2 | True | 0 | ROZPOCET
| VV |  | "D3A.L 650/2000" 1*(0,65+2,00*2)*(0,25+2*0,05) |  | 1.628 | [17 empty] | VV | 2 | 2 | True | 0 | ROZPOCET
| VV |  | "D3A.P 650/2000" 1*(0,65+2,00*2)*(0,25+2*0,05) |  | 1.628 | [17 empty] | VV | 2 | 2 | True | 0 | ROZPOCET
| VV |  | Súčet |  | 6.616 | [17 empty] | VV | 2 | 4 | True | 1 | ROZPOCET
263 | K | 783601814 | Odstránenie starých náterov zo stolár. výrobkov oškrabaním s obrúsením, dverí | m2 | 11.6 |  |  | 0 |  |  |  | znížená | 0 | 0 | 0 |  | 0 | 0 | 0 | 0 | 0 | 16 | K | 2 |  |  |  | ROZPOCET | 0 | 0 | 0 | 0 | 0 | 2 | 0 | 16 | 1487597931
| VV |  | "DP3A.L 800/2000" 1*0,80*2,00*2 |  | 3.2 | [17 empty] | VV | 2 | 2 | True | 0 | ROZPOCET
| VV |  | "DP3A.P 800/2000" 1*0,80*2,00*2 |  | 3.2 | [17 empty] | VV | 2 | 2 | True | 0 | ROZPOCET
| VV |  | "D3A.L 650/2000" 1*0,65*2,00*2 |  | 2.6 | [17 empty] | VV | 2 | 2 | True | 0 | ROZPOCET
| VV |  | "D3A.P 650/2000" 1*0,65*2,00*2 |  | 2.6 | [17 empty] | VV | 2 | 2 | True | 0 | ROZPOCET
| VV |  | Súčet |  | 11.6 | [17 empty] | VV | 2 | 4 | True | 1 | ROZPOCET
264 | K | 783622940 | Oprava náterov stolár.výrobkov syntetické dvojnás. 2x tmelením, žilkovaním, lazúrovaním, 1x lakovaním | m2 | 11.6 |  |  | 0 |  |  |  | znížená | 0 | 0 | 0 |  | 0 | 0.00034 | 0.003944 | 0 | 0 | 16 | K | 2 |  |  |  | ROZPOCET | 0 | 0 | 0 | 0 | 0 | 2 | 0 | 16 | -1533523658
| VV |  | "DP3A.L 800/2000" 1*0,80*2,00*2 |  | 3.2 | [17 empty] | VV | 2 | 2 | True | 0 | ROZPOCET
| VV |  | "DP3A.P 800/2000" 1*0,80*2,00*2 |  | 3.2 | [17 empty] | VV | 2 | 2 | True | 0 | ROZPOCET
| VV |  | "D3A.L 650/2000" 1*0,65*2,00*2 |  | 2.6 | [17 empty] | VV | 2 | 2 | True | 0 | ROZPOCET
| VV |  | "D3A.P 650/2000" 1*0,65*2,00*2 |  | 2.6 | [17 empty] | VV | 2 | 2 | True | 0 | ROZPOCET
| VV |  | Súčet |  | 11.6 | [17 empty] | VV | 2 | 4 | True | 1 | ROZPOCET
| D | 784 | Dokončovacie práce - maľby |  |  |  |  | 0 | [5 empty] | 0 | 0 |  | 0 |  | 0.029195 |  | 0 | 2 | D | 1 |  |  |  | ROZPOCET | [6 empty] | 0
265 | K | 784133931 | Oprava, maľby z maliarskych zmesí Primalex, Farmal, dvojnásobné, tónované na jemnozrnný podklad na schodisku výšky do 3, 80 m | m2 | 15 |  |  | 0 |  |  |  | znížená | 0 | 0 | 0 |  | 0 | 0.00026 | 0.0039 | 0 | 0 | 16 | K | 2 |  |  |  | ROZPOCET | 0 | 0 | 0 | 0 | 0 | 2 | 0 | 16 | -1733148456
| VV |  | "stavajúce steny bez zásahov" 15,00 |  | 15 | [17 empty] | VV | 2 | 2 | True | 1 | ROZPOCET
266 | K | 784401801 | Odstránenie malieb obrúsením a oprášením, výšky do 3, 80 m | m2 | 15 |  |  | 0 |  |  |  | znížená | 0 | 0 | 0 |  | 0 | 0 | 0 | 0 | 0 | 16 | K | 2 |  |  |  | ROZPOCET | 0 | 0 | 0 | 0 | 0 | 2 | 0 | 16 | 1598009293
| VV |  | "stavajúce steny bez zásahov" 15,00 |  | 15 | [17 empty] | VV | 2 | 2 | True | 1 | ROZPOCET
267 | K | 784410100 | Penetrovanie jednonásobné jemnozrnných podkladov výšky do 3, 80 m | m2 | 26.66 |  |  | 0 |  |  |  | znížená | 0 | 0 | 0 |  | 0 | 0.0001 | 0.002666 | 0 | 0 | 16 | K | 2 |  |  |  | ROZPOCET | 0 | 0 | 0 | 0 | 0 | 2 | 0 | 16 | 789878741
| VV |  | "subor 1.L/- S1 -priečky" 13,33*2 |  | 26.66 | [17 empty] | VV | 2 | 2 | True | 1 | ROZPOCET
268 | K | 784410600 | Vyrovnanie trhlín a nerovností na jemnozrnných povrchoch výšky do 3, 80 m | m2 | 30 |  |  | 0 |  |  |  | znížená | 0 | 0 | 0 |  | 0 | 3e-05 | 0.0009 | 0 | 0 | 16 | K | 2 |  |  |  | ROZPOCET | 0 | 0 | 0 | 0 | 0 | 2 | 0 | 16 | 1233194466
269 | K | 784411301 | Pačokovanie vápenným mliekom jednonásobné jemnozrnných podkladov výšky do 3, 80 m | m2 | 26.66 |  |  | 0 |  |  |  | znížená | 0 | 0 | 0 |  | 0 | 0.00012 | 0.0031992 | 0 | 0 | 16 | K | 2 |  |  |  | ROZPOCET | 0 | 0 | 0 | 0 | 0 | 2 | 0 | 16 | -1352760573
| VV |  | "subor 1.L/- S1 -priečky" 13,33*2 |  | 26.66 | [17 empty] | VV | 2 | 2 | True | 1 | ROZPOCET
270 | K | 784452471 | Maľby z maliarskych zmesí Primalex, Farmal, ručne nanášané dvojnásobné na jemnozrnný podklad výšky do 3, 80 m | m2 | 56.15 |  |  | 0 |  |  |  | znížená | 0 | 0 | 0 |  | 0 | 0.00033 | 0.01853 | 0 | 0 | 16 | K | 2 |  |  |  | ROZPOCET | 0 | 0 | 0 | 0 | 0 | 2 | 0 | 16 | 351610459
| VV |  | "pačok" 26,60 |  | 26.6 | [17 empty] | VV | 2 | 2 | True | 0 | ROZPOCET
| VV |  | "SDK predsteny-časť" 22*0,3 |  | 6.6 | [17 empty] | VV | 2 | 2 | True | 0 | ROZPOCET
| VV |  | "SDK podhlad/nový" 22,95 |  | 22.95 | [17 empty] | VV | 2 | 2 | True | 0 | ROZPOCET
| VV |  | Súčet |  | 56.15 | [17 empty] | VV | 2 | 4 | True | 1 | ROZPOCET
| D | M | Práce a dodávky M |  |  |  |  | 0 | [5 empty] | 0 | 0 |  | 0 |  | 0 |  | 0 | 3 | D | 0 |  |  |  | ROZPOCET | [6 empty] | 0
| D | 21-M | Elektromontáže |  |  |  |  | 0 | [5 empty] | 0 | 0 |  | 0 |  | 0 |  | 0 | 3 | D | 1 |  |  |  | ROZPOCET | [6 empty] | 0
271 | M | 210010301 | Krabica prístrojová bez zapojenia (1901, KP 68, KZ 3) | ks | 6 |  |  | 0 |  |  |  | znížená | 0 | 0 | 0 |  | 0 | 0 | 0 | 0 | 0 | 256 | M | 2 |  |  |  | ROZPOCET | 0 | 0 | 0 | 0 | 0 | 2 | 0 | 64 | -831831814
272 | M | 3201254875 | Krabica prístrojová KP 68 | ks | 6 |  |  | 0 |  |  |  | znížená | 0 | 0 | 0 |  | 0 | 0 | 0 | 0 | 0 | 256 | M | 2 |  |  |  | ROZPOCET | 0 | 0 | 0 | 0 | 0 | 2 | 0 | 64 | -666664851
273 | M | 210010321 | Krabica odbočná s viečkom, svorkovnicou vrátane zapojenia (1903, KR 68) kruhová | ks | 3 |  |  | 0 |  |  |  | znížená | 0 | 0 | 0 |  | 0 | 0 | 0 | 0 | 0 | 256 | M | 2 |  |  |  | ROZPOCET | 0 | 0 | 0 | 0 | 0 | 2 | 0 | 64 | -310579997
274 | M | 3201254785 | Krabica rozvodná KR 68 vr.wagosvoriek | ks | 3 |  |  | 0 |  |  |  | znížená | 0 | 0 | 0 |  | 0 | 0 | 0 | 0 | 0 | 256 | M | 2 |  |  |  | ROZPOCET | 0 | 0 | 0 | 0 | 0 | 2 | 0 | 64 | -6064232
275 | M | 210110041 | Spínače polozapustené a zapustené vrátane zapojenia jednopólový - radenie 1 | ks | 4 |  |  | 0 |  |  |  | znížená | 0 | 0 | 0 |  | 0 | 0 | 0 | 0 | 0 | 256 | M | 2 |  |  |  | ROZPOCET | 0 | 0 | 0 | 0 | 0 | 2 | 0 | 64 | 2129444111
276 | M | 3205485485 | Spínač č.1 10A/230V,IP20 | ks | 4 |  |  | 0 |  |  |  | znížená | 0 | 0 | 0 |  | 0 | 0 | 0 | 0 | 0 | 256 | M | 2 |  |  |  | ROZPOCET | 0 | 0 | 0 | 0 | 0 | 2 | 0 | 64 | 123282
277 | M | 210110043 | Spínač polozapustený a zapustený vrátane zapojenia sériový prep.stried. - radenie 5 | ks | 0 |  |  | 0 |  |  |  | znížená | 0 | 0 | 0 |  | 0 | 0 | 0 | 0 | 0 | 256 | M | 2 |  |  |  | ROZPOCET | 0 | 0 | 0 | 0 | 0 | 2 | 0 | 64 | 2131558518
278 | M | 3751200014 | Spínač č.5 10A/230V,IP20 | ks | 0 |  |  | 0 |  |  |  | znížená | 0 | 0 | 0 |  | 0 | 0 | 0 | 0 | 0 | 256 | M | 2 |  |  |  | ROZPOCET | 0 | 0 | 0 | 0 | 0 | 2 | 0 | 64 | -2010608659
279 | M | 210110045 | Spínač polozapustený a zapustený vrátane zapojenia stried.prep.- radenie 6 | ks | 0 |  |  | 0 |  |  |  | znížená | 0 | 0 | 0 |  | 0 | 0 | 0 | 0 | 0 | 256 | M | 2 |  |  |  | ROZPOCET | 0 | 0 | 0 | 0 | 0 | 2 | 0 | 64 | -1622669996
280 | M | 210111012 | Domová zásuvka polozapustená alebo zapustená, 10/16 A 250 V 2P + Z 2 x zapojenie | ks | 0 |  |  | 0 |  |  |  | znížená | 0 | 0 | 0 |  | 0 | 0 | 0 | 0 | 0 | 256 | M | 2 |  |  |  | ROZPOCET | 0 | 0 | 0 | 0 | 0 | 2 | 0 | 64 | 426787973
281 | M | 3185184844 | Zásuvka 230V, podomietková, uložená v rámiku IP43 | ks | 0 |  |  | 0 |  |  |  | znížená | 0 | 0 | 0 |  | 0 | 0 | 0 | 0 | 0 | 256 | M | 2 |  |  |  | ROZPOCET | 0 | 0 | 0 | 0 | 0 | 2 | 0 | 64 | 1178742600
282 | M | 210220321 | Svorka na potrub."Bernard" vrát. pásika(bez vodiča a prípoj. vodiča) | ks | 3 |  |  | 0 |  |  |  | znížená | 0 | 0 | 0 |  | 0 | 0 | 0 | 0 | 0 | 256 | M | 2 |  |  |  | ROZPOCET | 0 | 0 | 0 | 0 | 0 | 2 | 0 | 64 | 1399200355
283 | M | 3333652100 | Svorka Bernard | ks | 3 |  |  | 0 |  |  |  | znížená | 0 | 0 | 0 |  | 0 | 0 | 0 | 0 | 0 | 256 | M | 2 |  |  |  | ROZPOCET | 0 | 0 | 0 | 0 | 0 | 2 | 0 | 64 | 899437555
284 | M | 210220124 | A-Zapustené, merané DOWNLIGHT | ks | 7 |  |  | 0 |  |  |  | znížená | 0 | 0 | 0 |  | 0 | 0 | 0 | 0 | 0 | 256 | M | 2 |  |  |  | ROZPOCET | 0 | 0 | 0 | 0 | 0 | 2 | 0 | 64 | -929385341
285 | M | 3201247410 | A-Zapustené, merané DOWNLIGHT | ks | 7 |  |  | 0 |  |  |  | znížená | 0 | 0 | 0 |  | 0 | 0 | 0 | 0 | 0 | 256 | M | 2 |  |  |  | ROZPOCET | 0 | 0 | 0 | 0 | 0 | 2 | 0 | 64 | 842871626
286 | M | 210214745 | B-Prisadené, merané DOWNLIGHT | ks | 0 |  |  | 0 |  |  |  | znížená | 0 | 0 | 0 |  | 0 | 0 | 0 | 0 | 0 | 256 | M | 2 |  |  |  | ROZPOCET | 0 | 0 | 0 | 0 | 0 | 2 | 0 | 64 | 635767988
287 | M | 3698521475 | B-Prisadené, merané DOWNLIGHT | ks | 0 |  |  | 0 |  |  |  | znížená | 0 | 0 | 0 |  | 0 | 0 | 0 | 0 | 0 | 256 | M | 2 |  |  |  | ROZPOCET | 0 | 0 | 0 | 0 | 0 | 2 | 0 | 64 | -163756625
288 | M | 2102587451 | C-LED pás 1950lm, 17W/m, 12V DC + Al profil | m | 5 |  |  | 0 |  |  |  | znížená | 0 | 0 | 0 |  | 0 | 0 | 0 | 0 | 0 | 256 | M | 2 |  |  |  | ROZPOCET | 0 | 0 | 0 | 0 | 0 | 2 | 0 | 64 | -63892083
289 | M | 3365325201 | C-LED pás 1950lm, 17W/m, 12V DC + Al profil | m | 5 |  |  | 0 |  |  |  | znížená | 0 | 0 | 0 |  | 0 | 0 | 0 | 0 | 0 | 256 | M | 2 |  |  |  | ROZPOCET | 0 | 0 | 0 | 0 | 0 | 2 | 0 | 64 | 574030747
290 | M | 2023254141.1 | Zdroj 12V AC-DC SELV 100W | ks | 2 |  |  | 0 |  |  |  | znížená | 0 | 0 | 0 |  | 0 | 0 | 0 | 0 | 0 | 256 | M | 2 |  |  |  | ROZPOCET | 0 | 0 | 0 | 0 | 0 | 2 | 0 | 64 | 98799893
291 | M | 3652147845.4 | Zdroj 12V AC-DC SELV 100W | ks | 2 |  |  | 0 |  |  |  | znížená | 0 | 0 | 0 |  | 0 | 0 | 0 | 0 | 0 | 256 | M | 2 |  |  |  | ROZPOCET | 0 | 0 | 0 | 0 | 0 | 2 | 0 | 64 | -2093362018
292 | M | 214789521 | D-Líniové svietidlo nástenné, lineárna žiarivka 24W T5, 600mm | ks | 0 |  |  | 0 |  |  |  | znížená | 0 | 0 | 0 |  | 0 | 0 | 0 | 0 | 0 | 256 | M | 2 |  |  |  | ROZPOCET | 0 | 0 | 0 | 0 | 0 | 2 | 0 | 64 | -1296841927
293 | M | 3020105023 | D-Líniové svietidlo nástenné, lineárna žiarivka 24W T5, 600mm | ks | 0 |  |  | 0 |  |  |  | znížená | 0 | 0 | 0 |  | 0 | 0 | 0 | 0 | 0 | 256 | M | 2 |  |  |  | ROZPOCET | 0 | 0 | 0 | 0 | 0 | 2 | 0 | 64 | 1107844878
294 | M | 210190004 | Rozvádzač AWEX FZLV-12Ah Kontrolny panel PZS AWEX | ks | 0 |  |  | 0 |  |  |  | znížená | 0 | 0 | 0 |  | 0 | 0 | 0 | 0 | 0 | 256 | M | 2 |  |  |  | ROZPOCET | 0 | 0 | 0 | 0 | 0 | 2 | 0 | 64 | -1087773976
295 | M | 310001684 | Rozvádzač AWEX FZLV-12Ah Kontrolny panel PZS AWEX | ks | 0 |  |  | 0 |  |  |  | znížená | 0 | 0 | 0 |  | 0 | 0 | 0 | 0 | 0 | 256 | M | 2 |  |  |  | ROZPOCET | 0 | 0 | 0 | 0 | 0 | 2 | 0 | 64 | 729767211
296 | M | 210100101 | Ukončenie Cu drôtov a lán včítane zapojenie, jedna žila, vodič s prierezom do 16 mm2 | ks | 9 |  |  | 0 |  |  |  | znížená | 0 | 0 | 0 |  | 0 | 0 | 0 | 0 | 0 | 256 | M | 2 |  |  |  | ROZPOCET | 0 | 0 | 0 | 0 | 0 | 2 | 0 | 64 | 1325573188
297 | M | 210811325 | Silový kábel nehorľavý 600-1000 V , 3x1,5 mm2 uložený pod omietkou N2XH | m | 130 |  |  | 0 |  |  |  | znížená | 0 | 0 | 0 |  | 0 | 0 | 0 | 0 | 0 | 256 | M | 2 |  |  |  | ROZPOCET | 0 | 0 | 0 | 0 | 0 | 2 | 0 | 64 | 1581258506
298 | M | 321068654 | Nehorľavé káble - bez funkčnosti N2XH-O 3x 1,5 mm2 bezhalog. | m | 0 |  |  | 0 |  |  |  | znížená | 0 | 0 | 0 |  | 0 | 0 | 0 | 0 | 0 | 256 | M | 2 |  |  |  | ROZPOCET | 0 | 0 | 0 | 0 | 0 | 2 | 0 | 64 | -1565399796
299 | M | 387984541 | Nehorľavé káble - bez funkčnosti N2XH-J 3x 1,5 mm2 bezhalog. | m | 130 |  |  | 0 |  |  |  | znížená | 0 | 0 | 0 |  | 0 | 0 | 0 | 0 | 0 | 256 | M | 2 |  |  |  | ROZPOCET | 0 | 0 | 0 | 0 | 0 | 2 | 0 | 64 | 463874461
300 | M | 210811326 | Silový kábel nehorľavý 600-1000 V , 3x2,5 mm2 uložený pod omietkou N2XH | m | 50 |  |  | 0 |  |  |  | znížená | 0 | 0 | 0 |  | 0 | 0 | 0 | 0 | 0 | 256 | M | 2 |  |  |  | ROZPOCET | 0 | 0 | 0 | 0 | 0 | 2 | 0 | 64 | 614149226
301 | M | 321689495 | Nehorľavé káble - bez funkčnosti N2XH-J 3x 2,5 mm2 bezhalog. | m | 50 |  |  | 0 |  |  |  | znížená | 0 | 0 | 0 |  | 0 | 0 | 0 | 0 | 0 | 256 | M | 2 |  |  |  | ROZPOCET | 0 | 0 | 0 | 0 | 0 | 2 | 0 | 64 | -2106146819
302 | M | 210811335 | Silový kábel nehorľavý 600-1000 V , 2x2,5 mm2 uložený pod omietkou N2XH | m | 15 |  |  | 0 |  |  |  | znížená | 0 | 0 | 0 |  | 0 | 0 | 0 | 0 | 0 | 256 | M | 2 |  |  |  | ROZPOCET | 0 | 0 | 0 | 0 | 0 | 2 | 0 | 64 | 2123436091
303 | M | 325168486 | Nehorľavé káble - bez funkčnosti N2XH-J 2x2,5 mm2 bezhalog. | m | 15 |  |  | 0 |  |  |  | znížená | 0 | 0 | 0 |  | 0 | 0 | 0 | 0 | 0 | 256 | M | 2 |  |  |  | ROZPOCET | 0 | 0 | 0 | 0 | 0 | 2 | 0 | 64 | 1714370950
304 | M | 210800507 | Vodič medený a lano nn a vn (v mm2) CY 6 | m | 60 |  |  | 0 |  |  |  | znížená | 0 | 0 | 0 |  | 0 | 0 | 0 | 0 | 0 | 256 | M | 2 |  |  |  | ROZPOCET | 0 | 0 | 0 | 0 | 0 | 2 | 0 | 64 | 1489588409
305 | M | 3411403848 | Vodič CY 6 žz | m | 60 |  |  | 0 |  |  |  | znížená | 0 | 0 | 0 |  | 0 | 0 | 0 | 0 | 0 | 256 | M | 2 |  |  |  | ROZPOCET | 0 | 0 | 0 | 0 | 0 | 2 | 0 | 64 | -1642955080
306 | M | 921 | Úprava a montáž výzbroje do rozvádzača | ks | 1 |  |  | 0 |  |  |  | znížená | 0 | 0 | 0 |  | 0 | 0 | 0 | 0 | 0 | 256 | M | 2 |  |  |  | ROZPOCET | 0 | 0 | 0 | 0 | 0 | 2 | 0 | 64 | -1052691559
307 | M | A9D55616 | Prúdový chránič s nadrúdovou ochranou IDPN N VIGI 16A B 30MA AC | ks | 1 |  |  | 0 |  |  |  | znížená | 0 | 0 | 0 |  | 0 | 0 | 0 | 0 | 0 | 256 | M | 2 |  |  |  | ROZPOCET | 0 | 0 | 0 | 0 | 0 | 2 | 0 | 64 | -865124725
308 | M | A9D55610 | Prúdový chránič s nadrúdovou ochranou IDPN N VIGI 10A B 30MA AC | ks | 1 |  |  | 0 |  |  |  | znížená | 0 | 0 | 0 |  | 0 | 0 | 0 | 0 | 0 | 256 | M | 2 |  |  |  | ROZPOCET | 0 | 0 | 0 | 0 | 0 | 2 | 0 | 64 | 157946696
309 | M | A9D31610 | Prúdový chránič s nadrúdovou ochranou IDPN N VIGI 10A C 30MA AC | ks | 1 |  |  | 0 |  |  |  | znížená | 0 | 0 | 0 |  | 0 | 0 | 0 | 0 | 0 | 256 | M | 2 |  |  |  | ROZPOCET | 0 | 0 | 0 | 0 | 0 | 2 | 0 | 64 | -443348007
310 | M | 2202033652.1 | Sekanie-otvory pre krabice,prierazy,drážky vr.odvzu sute na skládku | kpl | 50 |  |  | 0 |  |  |  | znížená | 0 | 0 | 0 |  | 0 | 0 | 0 | 0 | 0 | 256 | M | 2 |  |  |  | ROZPOCET | 0 | 0 | 0 | 0 | 0 | 2 | 0 | 64 | 1106127859
311 | M | 236987414.2 | Revízna správa | kpl | 1 |  |  | 0 |  |  |  | znížená | 0 | 0 | 0 |  | 0 | 0 | 0 | 0 | 0 | 256 | M | 2 |  |  |  | ROZPOCET | 0 | 0 | 0 | 0 | 0 | 2 | 0 | 64 | -800240551
312 | M | 2365874510.2 | Projekt skutočného vyhotovenia | kpl | 1 |  |  | 0 |  |  |  | znížená | 0 | 0 | 0 |  | 0 | 0 | 0 | 0 | 0 | 256 | M | 2 |  |  |  | ROZPOCET | 0 | 0 | 0 | 0 | 0 | 2 | 0 | 64 | 799807704
313 | M | PPV.1 | PPV | % |  |  |  | 0 |  |  |  | znížená | 0 | 0 | 0 |  | 0 | 0 | 0 | 0 | 0 | 256 | M | 2 |  |  |  | ROZPOCET | 0 | 0 | 0 | 0 | 0 | 2 | 0 | 64 | 1949979475
314 | M | PM.1 | Podružný materiál | % |  |  |  | 0 |  |  |  | znížená | 0 | 0 | 0 |  | 0 | 0 | 0 | 0 | 0 | 256 | M | 2 |  |  |  | ROZPOCET | 0 | 0 | 0 | 0 | 0 | 2 | 0 | 64 | -612731669
| D | 21-Ma | Elektromontáže doplnky |  |  |  |  | 0 | [5 empty] | 0 | 0 |  | 0 |  | 0 |  | 0 | 3 | D | 1 |  |  |  | ROZPOCET | [6 empty] | 0
315 | M | M105 | Stenový axiálny ventilátor s časovačom biely priemeru 100mm. Kryt ventilátora je štvorcový bombírovaný s nasávaním spoza predsadeného krytu. |  | 1 |  |  | 0 |  |  |  | znížená | 0 | 0 | 0 |  | 0 | 0 | 0 | 0 | 0 | 256 | M | 2 |  |  |  | ROZPOCET | 0 | 0 | 0 | 0 | 0 | 2 | 0 | 64 | 1098137875
316 | M | M107 | Biele teleso sušiča s vonkajším rozmerom 280 x 355 x 139mm s kovovolesklým výfukom teplého vzduchu umiestneným v ľavom dolnom rohu. |  | 2 |  |  | 0 |  |  |  | znížená | 0 | 0 | 0 |  | 0 | 0 | 0 | 0 | 0 | 256 | M | 2 |  |  |  | ROZPOCET | 0 | 0 | 0 | 0 | 0 | 2 | 0 | 64 | -712398547
| D | VRN | Vedľajšie rozpočtové náklady |  |  |  |  | 0 | [5 empty] | 0 | 0 |  | 0 |  | 0 |  | 0 | 5 | D | 0 |  |  |  | ROZPOCET | [6 empty] | 0
| D | VRN08 | Vplyv pracovného prostredia |  |  |  |  | 0 | [5 empty] | 0 | 0 |  | 0 |  | 0 |  | 0 | 5 | D | 1 |  |  |  | ROZPOCET | [6 empty] | 0
317 | K | 000800014 | Vplyv pracovného prostredia - prevádzka investora | % |  |  |  | 0 |  |  |  | znížená | 0 | 0 | 0 |  | 0 | 0 | 0 | 0 | 0 | 1024 | K | 2 |  |  |  | ROZPOCET | 0 | 0 | 0 | 0 | 0 | 2 | 0 | 1024 | 1266979932

## L - Rekonštrukcia toaliet...
[10 empty] | >> skryté stĺpce << | [12 empty] | {7e489184-c86f-4b6e-883b-11184211fc93}
0
| KRYCÍ LIST ROZPOČTU | [9 empty] | v --- nižšie sa nachádzajú doplnkové a pomocné údaje k zostavám --- v | [11 empty] | False
Stavba:
Rekonštrukcia toaliet FA STU - ľava strana+pravá strana+aula
Objekt:
5 - Rekonštrukcia toaliet FA STU - ľava strana+pravá strana
Časť:
L - Rekonštrukcia toaliet FA STU - ľava strana
| JKSO: |  |  |  |  | KS:
| Miesto: |  | Námestie Slobody, Bratislava |  |  | Dátum: | 14. 10. 2020
| Objednávateľ: |  |  |  |  | IČO: | 00397687
|  | FA STU, Nám. Slobody, Bratislava |  |  |  | IČ DPH: | SK2020845255
| Zhotoviteľ: |  |  |  |  | IČO: | Vyplň údaj
|  | Vyplň údaj |  |  |  | IČ DPH: | Vyplň údaj
| Projektant: |  |  |  |  | IČO: | 36075078
|  | Ing.arch. Michal Hronský, PhD. Heyrovského 14, BA |  |  |  | IČ DPH:
| Spracovateľ: |  |  |  |  | IČO: | 17452317
|  | Žákovičová Mária - ROZPOČTY |  |  |  | IČ DPH: | 1025571173
Poznámka:
|  | Materiál | [5 empty] | 0
|  | Montáž | [5 empty] | 0
| Cena bez DPH | [6 empty] | 0
|  |  | Základ dane |  |  | Sadzba dane |  | Výška dane
| DPH | základná | 0 |  |  | 20% |  | 0
|  | znížená | 0 |  |  | 20% |  | 0
|  | zákl. prenesená | 0 |  |  | 20% |  | 0
|  | zníž. prenesená | 0 |  |  | 20% |  | 0
|  | nulová | 0 |  |  | 0% |  | 0
| Cena s DPH |  |  | v | EUR |  |  | 0
| Projektant |  |  | Spracovateľ
| Dátum a podpis: |  | Pečiatka | Dátum a podpis: |  |  | Pečiatka
| Objednávateľ |  |  | Zhotoviteľ
| Dátum a podpis: |  | Pečiatka | Dátum a podpis: |  |  | Pečiatka
REKAPITULÁCIA ROZPOČTU
Stavba:
Rekonštrukcia toaliet FA STU - ľava strana+pravá strana+aula
Objekt:
5 - Rekonštrukcia toaliet FA STU - ľava strana+pravá strana
Časť:
L - Rekonštrukcia toaliet FA STU - ľava strana
Miesto: |  |  | Námestie Slobody, Bratislava |  |  | Dátum: | 14. 10. 2020
Objednávateľ: |  |  | FA STU, Nám. Slobody, Bratislava |  |  | Projektant: | Ing.arch. Michal Hronský, PhD. Heyrovského 14, BA
Zhotoviteľ: |  |  | Vyplň údaj |  |  | Spracovateľ: | Žákovičová Mária - ROZPOČTY
Kód dielu - Popis | [5 empty] | Materiál [EUR] | Montáž [EUR] | Cena celkom [EUR]
Náklady z rozpočtu | [5 empty] | 0 | 0 | 0 | [15 empty] | -1
| HSV - Práce a dodávky HSV |  |  |  |  | 0 | 0 | 0
| 3 - Zvislé a kompletné konštrukcie |  |  |  |  | 0 | 0 | 0
| 6 - Úpravy povrchov, podlahy, osadenie |  |  |  |  | 0 | 0 | 0
| 9 - Ostatné konštrukcie a práce-búranie |  |  |  |  | 0 | 0 | 0
| 99 - Presun hmôt HSV |  |  |  |  | 0 | 0 | 0
| PSV - Práce a dodávky PSV |  |  |  |  | 0 | 0 | 0
| 713 - Izolácie tepelné |  |  |  |  | 0 | 0 | 0
| 721 - Zdravotechnika-potrubie |  |  |  |  | 0 | 0 | 0
| 722 - Zdravotechnika - vnútorný vodovod-potrubie |  |  |  |  | 0 | 0 | 0
| 725 - Zdravotechnika - zariaď. predmety |  |  |  |  | 0 | 0 | 0
| 731 - Ústredné kúrenie, kotolne |  |  |  |  | 0 | 0 | 0
| 734 - Ústredné kúrenie - armatúry |  |  |  |  | 0 | 0 | 0
| 735 - Ústredné kúrenie - vykurovacie telesá |  |  |  |  | 0 | 0 | 0
| 763 - Konštrukcie - drevostavby |  |  |  |  | 0 | 0 | 0
| 766 - Konštrukcie stolárske |  |  |  |  | 0 | 0 | 0
| 767 - Konštrukcie doplnkové kovové |  |  |  |  | 0 | 0 | 0
| 771 - Podlahy z dlaždíc |  |  |  |  | 0 | 0 | 0
| 777 - Podlahy syntetické |  |  |  |  | 0 | 0 | 0
| 781 - Dokončovacie práce a obklady |  |  |  |  | 0 | 0 | 0
| 783 - Dokončovacie práce - nátery |  |  |  |  | 0 | 0 | 0
| 784 - Dokončovacie práce - maľby |  |  |  |  | 0 | 0 | 0
| M - Práce a dodávky M |  |  |  |  | 0 | 0 | 0
| 21-M - Elektromontáže |  |  |  |  | 0 | 0 | 0
| 21-Ma - Elektromontáže doplnky |  |  |  |  | 0 | 0 | 0
| VRN - Vedľajšie rozpočtové náklady |  |  |  |  | 0 | 0 | 0
| VRN08 - Vplyv pracovného prostredia |  |  |  |  | 0 | 0 | 0
ROZPOČET
Stavba:
Rekonštrukcia toaliet FA STU - ľava strana+pravá strana+aula
Objekt:
5 - Rekonštrukcia toaliet FA STU - ľava strana+pravá strana
Časť:
L - Rekonštrukcia toaliet FA STU - ľava strana
Miesto: |  |  | Námestie Slobody, Bratislava |  |  | Dátum: | 14. 10. 2020
Objednávateľ: |  |  | FA STU, Nám. Slobody, Bratislava |  |  | Projektant: | Ing.arch. Michal Hronský, PhD. Heyrovského 14, BA
Zhotoviteľ: |  |  | Vyplň údaj |  |  | Spracovateľ: | Žákovičová Mária - ROZPOČTY
PČ | Typ | Kód | Popis | MJ | Množstvo | J. materiál [EUR] | J. montáž [EUR] | Cena celkom [EUR] | Cenová sústava |  |  | DPH | J.cena [EUR] | Materiál celkom [EUR] | Montáž celkom [EUR] | J. Nh [h] | Nh celkom [h] | J. hmotnosť [t] | Hmotnosť celkom [t] | J. suť [t] | Suť Celkom [t]
Náklady z rozpočtu | [7 empty] | 0 | [5 empty] | 0 | 0 |  | 0 |  | 37.0698 |  | 85.7342 |  | D | -1 | [10 empty] | 0
| D | HSV | Práce a dodávky HSV |  |  |  |  | 0 | [5 empty] | 0 | 0 |  | 0 |  | 23.058 |  | 85.5481 | 1 | D | 0 |  |  |  | ROZPOCET | [6 empty] | 0
| D | 3 | Zvislé a kompletné konštrukcie |  |  |  |  | 0 | [5 empty] | 0 | 0 |  | 0 |  | 17.3813 |  | 0 | 1 | D | 1 |  |  |  | ROZPOCET | [6 empty] | 0
1 | K | 310239211 | Zamurovanie otvoru s plochou nad 1 do 4m2 v murive nadzákladného tehlami na maltu vápennocementovú | m3 | 3.66 |  |  | 0 |  |  |  | znížená | 0 | 0 | 0 |  | 0 | 1.872 | 6.8514 | 0 | 0 | 4 | K | 2 |  |  |  | ROZPOCET | 0 | 0 | 0 | 0 | 0 | 2 | 0 | 4 | -947425325
| VV |  | "domurovka" 3,66 |  | 3.66 | [17 empty] | VV | 2 | 2 | True | 1 | ROZPOCET
2 | K | 319202321 | Vyrovnanie nerovného povrchu primurovaním hr.30-80 mm | m2 | 15 |  |  | 0 |  |  |  | znížená | 0 | 0 | 0 |  | 0 | 0.05289 | 0.79335 | 0 | 0 | 4 | K | 2 |  |  |  | ROZPOCET | 0 | 0 | 0 | 0 | 0 | 2 | 0 | 4 | -1360354312
3 | K | 319202331 | Vyrovnanie nerovného povrchu bez osekania tehál hr.80-150mm | m2 | 9 |  |  | 0 |  |  |  | znížená | 0 | 0 | 0 |  | 0 | 0.13162 | 1.1846 | 0 | 0 | 4 | K | 2 |  |  |  | ROZPOCET | 0 | 0 | 0 | 0 | 0 | 2 | 0 | 4 | 308982147
4 | K | 340238212 | Zamurovanie otvoru s plochou do 1 m2 tehlami pálenými v stenách hr. nad 100 mm | m2 | 7.38 |  |  | 0 |  |  |  | znížená | 0 | 0 | 0 |  | 0 | 0.2742 | 2.0236 | 0 | 0 | 4 | K | 2 |  |  |  | ROZPOCET | 0 | 0 | 0 | 0 | 0 | 2 | 0 | 4 | 1206545727
| VV |  | "domurovka" 7,38 |  | 7.38 | [17 empty] | VV | 2 | 2 | True | 1 | ROZPOCET
5 | K | 340239212 | Zamurovanie otvoru s plochou do 4 m2 tehlami pálenými v stenách hr. nad 100 mm | m2 | 9.36 |  |  | 0 |  |  |  | znížená | 0 | 0 | 0 |  | 0 | 0.2742 | 2.5665 | 0 | 0 | 4 | K | 2 |  |  |  | ROZPOCET | 0 | 0 | 0 | 0 | 0 | 2 | 0 | 4 | -1759672408
| VV |  | "domurovka" 9,36 |  | 9.36 | [17 empty] | VV | 2 | 2 | True | 1 | ROZPOCET
6 | K | 342231312 | Priečky a múriky z tehál pálených plných rozmeru 290x140x65 mm, hr. 140 mm, na maltu MVC | m2 | 17.16 |  |  | 0 |  |  |  | znížená | 0 | 0 | 0 |  | 0 | 0.23088 | 3.9619 | 0 | 0 | 4 | K | 2 |  |  |  | ROZPOCET | 0 | 0 | 0 | 0 | 0 | 2 | 0 | 4 | -1883607540
| VV |  | "subor 2.L/- S1 -priečky" 6,02 |  | 6.02 | [17 empty] | VV | 2 | 2 | True | 0 | ROZPOCET
| VV |  | "subor 3.L/- S1 -priečky" 5,06 |  | 5.06 | [17 empty] | VV | 2 | 2 | True | 0 | ROZPOCET
| VV |  | "subor 4.L/- S1 -priečky" 2,75 |  | 2.75 | [17 empty] | VV | 2 | 2 | True | 0 | ROZPOCET
| VV |  | "subor 5.L/- S1 -priečky" 3,33 |  | 3.33 | [17 empty] | VV | 2 | 2 | True | 0 | ROZPOCET
| VV |  | Súčet |  | 17.16 | [17 empty] | VV | 2 | 4 | True | 1 | ROZPOCET
| D | 6 | Úpravy povrchov, podlahy, osadenie |  |  |  |  | 0 | [5 empty] | 0 | 0 |  | 0 |  | 5.4868 |  | 0 | 1 | D | 1 |  |  |  | ROZPOCET | [6 empty] | 0
7 | K | 611401111 | Omietka jednotlivých malých plôch na stropoch akoukoľvek maltou s plochou jednotlivo do 0, 09 m2 | ks | 45 |  |  | 0 |  |  |  | znížená | 0 | 0 | 0 |  | 0 | 0.00379 | 0.17055 | 0 | 0 | 4 | K | 2 |  |  |  | ROZPOCET | 0 | 0 | 0 | 0 | 0 | 2 | 0 | 4 | 304192322
8 | K | 611401211 | Omietka jednotlivých malých plôch na stropoch s plochou jednotlivo nad 0, 09 do 0,25 m2 | ks | 30 |  |  | 0 |  |  |  | znížená | 0 | 0 | 0 |  | 0 | 0.00948 | 0.2844 | 0 | 0 | 4 | K | 2 |  |  |  | ROZPOCET | 0 | 0 | 0 | 0 | 0 | 2 | 0 | 4 | -2114078313
9 | K | 611401311 | Omietka jednotlivých malých plôch na stropoch s plochou jednotlivo nad 0, 25 do 1 m2 | ks | 9 |  |  | 0 |  |  |  | znížená | 0 | 0 | 0 |  | 0 | 0.03786 | 0.34074 | 0 | 0 | 4 | K | 2 |  |  |  | ROZPOCET | 0 | 0 | 0 | 0 | 0 | 2 | 0 | 4 | -968948199
10 | K | 612401191 | Omietka jednotlivých malých plôch vnútorných stien akoukoľvek maltou do 0, 09 m2 | ks | 60 |  |  | 0 |  |  |  | znížená | 0 | 0 | 0 |  | 0 | 0.00304 | 0.1824 | 0 | 0 | 4 | K | 2 |  |  |  | ROZPOCET | 0 | 0 | 0 | 0 | 0 | 2 | 0 | 4 | 554789967
11 | K | 612401291 | Omietka jednotlivých malých plôch vnútorných stien akoukoľvek maltou nad 0, 09 do 0,25 m2 | ks | 20 |  |  | 0 |  |  |  | znížená | 0 | 0 | 0 |  | 0 | 0.00873 | 0.1746 | 0 | 0 | 4 | K | 2 |  |  |  | ROZPOCET | 0 | 0 | 0 | 0 | 0 | 2 | 0 | 4 | -1748998106
12 | K | 612401391 | Omietka jednotlivých malých plôch vnútorných stien akoukoľvek maltou nad 0, 25 do 1 m2 | ks | 7 |  |  | 0 |  |  |  | znížená | 0 | 0 | 0 |  | 0 | 0.03031 | 0.21217 | 0 | 0 | 4 | K | 2 |  |  |  | ROZPOCET | 0 | 0 | 0 | 0 | 0 | 2 | 0 | 4 | 1710942651
13 | K | 612451121 | Vnútorná cementová omietka hladká | m2 | 34.32 |  |  | 0 |  |  |  | znížená | 0 | 0 | 0 |  | 0 | 0.03957 | 1.358 | 0 | 0 | 4 | K | 2 |  |  |  | ROZPOCET | 0 | 0 | 0 | 0 | 0 | 2 | 0 | 4 | -1664511729
| VV |  | "subor 2.L/- S1 -priečky" 6,02*2 |  | 12.04 | [17 empty] | VV | 2 | 2 | True | 0 | ROZPOCET
| VV |  | "subor 3.L/- S1 -priečky" 5,06*2 |  | 10.12 | [17 empty] | VV | 2 | 2 | True | 0 | ROZPOCET
| VV |  | "subor 4.L/- S1 -priečky" 2,75*2 |  | 5.5 | [17 empty] | VV | 2 | 2 | True | 0 | ROZPOCET
| VV |  | "subor 5.L/- S1 -priečky" 3,33*2 |  | 6.66 | [17 empty] | VV | 2 | 2 | True | 0 | ROZPOCET
| VV |  | Súčet |  | 34.32 | [17 empty] | VV | 2 | 4 | True | 1 | ROZPOCET
14 | K | 612471514 | Základná penetrácia pre vnútorné nátery | m2 | 34.32 |  |  | 0 |  |  |  | znížená | 0 | 0 | 0 |  | 0 | 0.0001 | 0.003432 | 0 | 0 | 4 | K | 2 |  |  |  | ROZPOCET | 0 | 0 | 0 | 0 | 0 | 2 | 0 | 4 | 858840627
| VV |  | "subor 2.L/- S1 -priečky" 6,02*2 |  | 12.04 | [17 empty] | VV | 2 | 2 | True | 0 | ROZPOCET
| VV |  | "subor 3.L/- S1 -priečky" 5,06*2 |  | 10.12 | [17 empty] | VV | 2 | 2 | True | 0 | ROZPOCET
| VV |  | "subor 4.L/- S1 -priečky" 2,75*2 |  | 5.5 | [17 empty] | VV | 2 | 2 | True | 0 | ROZPOCET
| VV |  | "subor 5.L/- S1 -priečky" 3,33*2 |  | 6.66 | [17 empty] | VV | 2 | 2 | True | 0 | ROZPOCET
| VV |  | Súčet |  | 34.32 | [17 empty] | VV | 2 | 4 | True | 1 | ROZPOCET
15 | K | 612473185 | Príplatok za zabudované omietniky v ploche stien (meria sa v m2 plochy) | m2 | 34.32 |  |  | 0 |  |  |  | znížená | 0 | 0 | 0 |  | 0 | 8e-05 | 0.0027456 | 0 | 0 | 4 | K | 2 |  |  |  | ROZPOCET | 0 | 0 | 0 | 0 | 0 | 2 | 0 | 4 | -231062156
| VV |  | "subor 2.L/- S1 -priečky" 6,02*2 |  | 12.04 | [17 empty] | VV | 2 | 2 | True | 0 | ROZPOCET
| VV |  | "subor 3.L/- S1 -priečky" 5,06*2 |  | 10.12 | [17 empty] | VV | 2 | 2 | True | 0 | ROZPOCET
| VV |  | "subor 4.L/- S1 -priečky" 2,75*2 |  | 5.5 | [17 empty] | VV | 2 | 2 | True | 0 | ROZPOCET
| VV |  | "subor 5.L/- S1 -priečky" 3,33*2 |  | 6.66 | [17 empty] | VV | 2 | 2 | True | 0 | ROZPOCET
| VV |  | Súčet |  | 34.32 | [17 empty] | VV | 2 | 4 | True | 1 | ROZPOCET
16 | K | 612491505 | Vnútorný izolačný náter omietok stien, dvojnásobný | m2 | 34.32 |  |  | 0 |  |  |  | znížená | 0 | 0 | 0 |  | 0 | 0.0003 | 0.010296 | 0 | 0 | 4 | K | 2 |  |  |  | ROZPOCET | 0 | 0 | 0 | 0 | 0 | 2 | 0 | 4 | 153704034
| VV |  | "subor 2.L/- S1 -priečky" 6,02*2 |  | 12.04 | [17 empty] | VV | 2 | 2 | True | 0 | ROZPOCET
| VV |  | "subor 3.L/- S1 -priečky" 5,06*2 |  | 10.12 | [17 empty] | VV | 2 | 2 | True | 0 | ROZPOCET
| VV |  | "subor 4.L/- S1 -priečky" 2,75*2 |  | 5.5 | [17 empty] | VV | 2 | 2 | True | 0 | ROZPOCET
| VV |  | "subor 5.L/- S1 -priečky" 3,33*2 |  | 6.66 | [17 empty] | VV | 2 | 2 | True | 0 | ROZPOCET
| VV |  | Súčet |  | 34.32 | [17 empty] | VV | 2 | 4 | True | 1 | ROZPOCET
17 | K | 632001051 | Zhotovenie jednonásobného penetračného náteru pre potery a stierky | m2 | 85.35 |  |  | 0 |  |  |  | znížená | 0 | 0 | 0 |  | 0 | 0 | 0 | 0 | 0 | 4 | K | 2 |  |  |  | ROZPOCET | 0 | 0 | 0 | 0 | 0 | 2 | 0 | 4 | -246761146
| VV |  | "subor 2.L/ - dlažba šesťuholníková" 18,00 |  | 18 | [17 empty] | VV | 2 | 2 | True | 0 | ROZPOCET
| VV |  | "subor 3.L/ - dlažba šesťuholníková" 18,00 |  | 18 | [17 empty] | VV | 2 | 2 | True | 0 | ROZPOCET
| VV |  | "subor 4.L/ - dlažba šesťuholníková" 19,30 |  | 19.3 | [17 empty] | VV | 2 | 2 | True | 0 | ROZPOCET
| VV |  | "subor 5.L/ - dlažba šesťuholníková" 22,00 |  | 22 | [17 empty] | VV | 2 | 2 | True | 0 | ROZPOCET
| VV |  | Medzisúčet |  | 77.3 | [17 empty] | VV | 2 | 3 | True | 0 | ROZPOCET
| VV |  | "subor 2.L/ - dlažba 100x100" 3,00 |  | 3 | [17 empty] | VV | 2 | 2 | True | 0 | ROZPOCET
| VV |  | "subor 3.L/ - dlažba 100x100" 2,30 |  | 2.3 | [17 empty] | VV | 2 | 2 | True | 0 | ROZPOCET
| VV |  | "subor 4.L/ - dlažba 100x100" 2,75 |  | 2.75 | [17 empty] | VV | 2 | 2 | True | 0 | ROZPOCET
| VV |  | Medzisúčet |  | 8.05 | [17 empty] | VV | 2 | 3 | True | 0 | ROZPOCET
| VV |  | Súčet |  | 85.35 | [17 empty] | VV | 2 | 4 | True | 1 | ROZPOCET
18 | M | 585520002000 | Penetračný náter s plnivom z kremičitého piesku BAUMIT SuperGrund, pre samonivelizačné potery a sierky, 5 kg | kg | 13.187 |  |  | 0 |  |  |  | znížená | 0 | 0 | 0 |  | 0 | 0.001 | 0.013187 | 0 | 0 | 8 | M | 2 |  |  |  | ROZPOCET | 0 | 0 | 0 | 0 | 0 | 2 | 0 | 4 | 476920345
19 | K | 632447423 | Samonivelizačný poter podlahy | m2 | 85.35 |  |  | 0 |  |  |  | znížená | 0 | 0 | 0 |  | 0 | 0.02754 | 2.3505 | 0 | 0 | 4 | K | 2 |  |  |  | ROZPOCET | 0 | 0 | 0 | 0 | 0 | 2 | 0 | 4 | 2063295396
| VV |  | "subor 2.L/ - dlažba šesťuholníková" 18,00 |  | 18 | [17 empty] | VV | 2 | 2 | True | 0 | ROZPOCET
| VV |  | "subor 3.L/ - dlažba šesťuholníková" 18,00 |  | 18 | [17 empty] | VV | 2 | 2 | True | 0 | ROZPOCET
| VV |  | "subor 4.L/ - dlažba šesťuholníková" 19,30 |  | 19.3 | [17 empty] | VV | 2 | 2 | True | 0 | ROZPOCET
| VV |  | "subor 5.L/ - dlažba šesťuholníková" 22,00 |  | 22 | [17 empty] | VV | 2 | 2 | True | 0 | ROZPOCET
| VV |  | Medzisúčet |  | 77.3 | [17 empty] | VV | 2 | 3 | True | 0 | ROZPOCET
| VV |  | "subor 2.L/ - dlažba 100x100" 3,00 |  | 3 | [17 empty] | VV | 2 | 2 | True | 0 | ROZPOCET
| VV |  | "subor 3.L/ - dlažba 100x100" 2,30 |  | 2.3 | [17 empty] | VV | 2 | 2 | True | 0 | ROZPOCET
| VV |  | "subor 4.L/ - dlažba 100x100" 2,75 |  | 2.75 | [17 empty] | VV | 2 | 2 | True | 0 | ROZPOCET
| VV |  | Medzisúčet |  | 8.05 | [17 empty] | VV | 2 | 3 | True | 0 | ROZPOCET
| VV |  | Súčet |  | 85.35 | [17 empty] | VV | 2 | 4 | True | 1 | ROZPOCET
20 | K | 632902222 | Prebrúsenie zatvrdnutého povrchu betónových mazanín hr.40-50mm | m2 | 85.35 |  |  | 0 |  |  |  | znížená | 0 | 0 | 0 |  | 0 | 0.0006 | 0.05121 | 0 | 0 | 4 | K | 2 |  |  |  | ROZPOCET | 0 | 0 | 0 | 0 | 0 | 2 | 0 | 4 | -1226445396
| VV |  | "subor 2.L/ - dlažba šesťuholníková" 18,00 |  | 18 | [17 empty] | VV | 2 | 2 | True | 0 | ROZPOCET
| VV |  | "subor 3.L/ - dlažba šesťuholníková" 18,00 |  | 18 | [17 empty] | VV | 2 | 2 | True | 0 | ROZPOCET
| VV |  | "subor 4.L/ - dlažba šesťuholníková" 19,30 |  | 19.3 | [17 empty] | VV | 2 | 2 | True | 0 | ROZPOCET
| VV |  | "subor 5.L/ - dlažba šesťuholníková" 22,00 |  | 22 | [17 empty] | VV | 2 | 2 | True | 0 | ROZPOCET
| VV |  | Medzisúčet |  | 77.3 | [17 empty] | VV | 2 | 3 | True | 0 | ROZPOCET
| VV |  | "subor 2.L/ - dlažba 100x100" 3,00 |  | 3 | [17 empty] | VV | 2 | 2 | True | 0 | ROZPOCET
| VV |  | "subor 3.L/ - dlažba 100x100" 2,30 |  | 2.3 | [17 empty] | VV | 2 | 2 | True | 0 | ROZPOCET
| VV |  | "subor 4.L/ - dlažba 100x100" 2,75 |  | 2.75 | [17 empty] | VV | 2 | 2 | True | 0 | ROZPOCET
| VV |  | Medzisúčet |  | 8.05 | [17 empty] | VV | 2 | 3 | True | 0 | ROZPOCET
| VV |  | Súčet |  | 85.35 | [17 empty] | VV | 2 | 4 | True | 1 | ROZPOCET
21 | K | 642942111R | Preosadenie alebo úprava oceľovej dverovej zárubne po repasii | ks | 19 |  |  | 0 |  |  |  | znížená | 0 | 0 | 0 |  | 0 | 0.0175 | 0.3325 | 0 | 0 | 4 | K | 2 |  |  |  | ROZPOCET | 0 | 0 | 0 | 0 | 0 | 2 | 0 | 4 | -299501582
| VV |  | "subor 2.L - DP2A.L dvere 650/2000" 1 |  | 1 | [17 empty] | VV | 2 | 2 | True | 0 | ROZPOCET
| VV |  | "subor 2.L - DP2A.P dvere 650/2000" 1 |  | 1 | [17 empty] | VV | 2 | 2 | True | 0 | ROZPOCET
| VV |  | "subor 2.L - DP2C.P dvere 650/2000" 1 |  | 1 | [17 empty] | VV | 2 | 2 | True | 0 | ROZPOCET
| VV |  | "subor 2.L - D3A.P dvere 650/2000" 2 |  | 2 | [17 empty] | VV | 2 | 2 | True | 0 | ROZPOCET
| VV |  | Medzisúčet 2.L |  | 5 | [17 empty] | VV | 2 | 3 | True | 0 | ROZPOCET
| VV |  | "subor 3.L - DP2A.L dvere 650/2000" 1 |  | 1 | [17 empty] | VV | 2 | 2 | True | 0 | ROZPOCET
| VV |  | "subor 3.L - DP2A.P dvere 650/2000" 1 |  | 1 | [17 empty] | VV | 2 | 2 | True | 0 | ROZPOCET
| VV |  | "subor 3.L - DP2C.L dvere 650/2000" 1 |  | 1 | [17 empty] | VV | 2 | 2 | True | 0 | ROZPOCET
| VV |  | "subor 3.L - D3A.P dvere 650/2000" 2 |  | 2 | [17 empty] | VV | 2 | 2 | True | 0 | ROZPOCET
| VV |  | Medzisúčet 3.L |  | 5 | [17 empty] | VV | 2 | 3 | True | 0 | ROZPOCET
| VV |  | "subor 4.L - DP2A.L dvere 650/2000" 1 |  | 1 | [17 empty] | VV | 2 | 2 | True | 0 | ROZPOCET
| VV |  | "subor 4.L - DP2A.P dvere 650/2000" 1 |  | 1 | [17 empty] | VV | 2 | 2 | True | 0 | ROZPOCET
| VV |  | "subor 4.L - DP2C.L dvere 650/2000" 1 |  | 1 | [17 empty] | VV | 2 | 2 | True | 0 | ROZPOCET
| VV |  | "subor 4.L - D3A.P dvere 650/2000" 2 |  | 2 | [17 empty] | VV | 2 | 2 | True | 0 | ROZPOCET
| VV |  | Medzisúčet 4.L |  | 5 | [17 empty] | VV | 2 | 3 | True | 0 | ROZPOCET
| VV |  | "subor 5.L - DP2A.L dvere 650/2000" 1 |  | 1 | [17 empty] | VV | 2 | 2 | True | 0 | ROZPOCET
| VV |  | "subor 5.L - DP2A.P dvere 650/2000" 1 |  | 1 | [17 empty] | VV | 2 | 2 | True | 0 | ROZPOCET
| VV |  | "subor 5.L - D3A.L dvere 650/2000" 1 |  | 1 | [17 empty] | VV | 2 | 2 | True | 0 | ROZPOCET
| VV |  | "subor 5.L - D3A.P dvere 650/2000" 1 |  | 1 | [17 empty] | VV | 2 | 2 | True | 0 | ROZPOCET
| VV |  | Medzisúčet 5.L |  | 4 | [17 empty] | VV | 2 | 3 | True | 0 | ROZPOCET
| VV |  | Súčet ( bez dodávky zárubní, použité budu repasované) |  | 19 | [17 empty] | VV | 2 | 4 | True | 1 | ROZPOCET
| D | 9 | Ostatné konštrukcie a práce-búranie |  |  |  |  | 0 | [5 empty] | 0 | 0 |  | 0 |  | 0.18987 |  | 85.5481 | 1 | D | 1 |  |  |  | ROZPOCET | [6 empty] | 0
22 | K | 941955002 | Lešenie ľahké pracovné pomocné s výškou lešeňovej podlahy nad 1,20 do 1,90 m | m2 | 91.34 |  |  | 0 |  |  |  | znížená | 0 | 0 | 0 |  | 0 | 0.00192 | 0.17537 | 0 | 0 | 4 | K | 2 |  |  |  | ROZPOCET | 0 | 0 | 0 | 0 | 0 | 2 | 0 | 4 | -1061668464
| VV |  | "pre podhľady" 91,34 |  | 91.34 | [17 empty] | VV | 2 | 2 | True | 1 | ROZPOCET
23 | K | 952901110 | Čistenie budov počas prác a pos končení | m2 | 575 |  |  | 0 |  |  |  | znížená | 0 | 0 | 0 |  | 0 | 2e-05 | 0.0115 | 0 | 0 | 4 | K | 2 |  |  |  | ROZPOCET | 0 | 0 | 0 | 0 | 0 | 2 | 0 | 4 | -737482041
| VV |  | "nutnosť upratovanie počas prevádzky " 92,500*5 |  | 462.5 | [17 empty] | VV | 2 | 2 | True | 1 | ROZPOCET
24 | K | 952902110 | Čistenie budov zametaním | m2 | 2775 |  |  | 0 |  |  |  | znížená | 0 | 0 | 0 |  | 0 | 0 | 0 | 0 | 0 | 4 | K | 2 |  |  |  | ROZPOCET | 0 | 0 | 0 | 0 | 0 | 2 | 0 | 4 | 1065623907
| VV |  | 92,5*30 'Přepočítané koeficientom množstva |  | 2775 | [17 empty] | VV | 2 | 2 | False | 1 | ROZPOCET
25 | K | 962032231 | Búranie muriva nadzákladového z tehál pálených, vápenopieskových,cementových na maltu, -1,90500t | m3 | 18.42 |  |  | 0 |  |  |  | znížená | 0 | 0 | 0 |  | 0 | 0 | 0 | 1.905 | 35.0901 | 4 | K | 2 |  |  |  | ROZPOCET | 0 | 0 | 0 | 0 | 0 | 2 | 0 | 4 | 278628957
| VV |  | "subor 2.L/B.3 - murivo" 5,10 |  | 5.1 | [17 empty] | VV | 2 | 2 | True | 0 | ROZPOCET
| VV |  | "subor 3.L/B.3 - murivo" 4,40 |  | 4.4 | [17 empty] | VV | 2 | 2 | True | 0 | ROZPOCET
| VV |  | "subor 4.L/B.3 - murivo" 5,60 |  | 5.6 | [17 empty] | VV | 2 | 2 | True | 0 | ROZPOCET
| VV |  | "subor 5.L/B.3 - murivo" 3,32 |  | 3.32 | [17 empty] | VV | 2 | 2 | True | 0 | ROZPOCET
| VV |  | Súčet |  | 18.42 | [17 empty] | VV | 2 | 4 | True | 1 | ROZPOCET
26 | K | 965081812 | Búranie dlažieb, z kamen., cement., terazzových, čadičových alebo keram. dĺžky , hr.nad 10 mm, -0,06500t | m2 | 92.2 |  |  | 0 |  |  |  | znížená | 0 | 0 | 0 |  | 0 | 0 | 0 | 0.065 | 5.993 | 4 | K | 2 |  |  |  | ROZPOCET | 0 | 0 | 0 | 0 | 0 | 2 | 0 | 4 | 1550320397
| VV |  | "subor 2.L/B.1 - dlažba" 22,80 |  | 22.8 | [17 empty] | VV | 2 | 2 | True | 0 | ROZPOCET
| VV |  | "subor 3.L/B.1 - dlažba" 22,10 |  | 22.1 | [17 empty] | VV | 2 | 2 | True | 0 | ROZPOCET
| VV |  | "subor 4.L/B.1 - dlažba" 23,40 |  | 23.4 | [17 empty] | VV | 2 | 2 | True | 0 | ROZPOCET
| VV |  | "subor 5.L/B.1 - dlažba" 23,90 |  | 23.9 | [17 empty] | VV | 2 | 2 | True | 0 | ROZPOCET
| VV |  | Súčet |  | 92.2 | [17 empty] | VV | 2 | 4 | True | 1 | ROZPOCET
27 | K | 968061112 | Vyvesenie dreveného okenného krídla do suti plochy do 1, 5 m2, -0,01200t | ks | 1 |  |  | 0 |  |  |  | znížená | 0 | 0 | 0 |  | 0 | 0 | 0 | 0.012 | 0.012 | 4 | K | 2 |  |  |  | ROZPOCET | 0 | 0 | 0 | 0 | 0 | 2 | 0 | 4 | -207079009
| VV |  | "subor 2.L - B7 - svetlík 770/1250" 1 |  | 1 | [17 empty] | VV | 2 | 2 | True | 1 | ROZPOCET
28 | K | 968061125 | Vyvesenie dreveného dverného krídla do suti plochy do 2 m2, -0,02400t | ks | 28 |  |  | 0 |  |  |  | znížená | 0 | 0 | 0 |  | 0 | 0 | 0 | 0.024 | 0.672 | 4 | K | 2 |  |  |  | ROZPOCET | 0 | 0 | 0 | 0 | 0 | 2 | 0 | 4 | 422590915
| VV |  | "subor 2.L/B.4 - dvere 600/1970" 7 |  | 7 | [17 empty] | VV | 2 | 2 | True | 0 | ROZPOCET
| VV |  | "subor 3.L/B.4 - dvere 600/1970" 7 |  | 7 | [17 empty] | VV | 2 | 2 | True | 0 | ROZPOCET
| VV |  | "subor 4.L/B.4 - dvere 600/1970" 7 |  | 7 | [17 empty] | VV | 2 | 2 | True | 0 | ROZPOCET
| VV |  | "subor 5.L/B.4 - dvere 600/1970" 7 |  | 7 | [17 empty] | VV | 2 | 2 | True | 0 | ROZPOCET
| VV |  | Súčet |  | 28 | [17 empty] | VV | 2 | 4 | True | 1 | ROZPOCET
29 | K | 968061125 1 | Vyvesenie dreveného dverného krídla pre repasiu plochy do 2 m2, -0,02400t | ks | 19 |  |  | 0 |  |  |  | znížená | 0 | 0 | 0 |  | 0 | 0 | 0 | 0.024 | 0.456 | 4 | K | 2 |  |  |  | ROZPOCET | 0 | 0 | 0 | 0 | 0 | 2 | 0 | 4 | -994794700
| VV |  | "subor 2.L - DP2A.L dvere 650/2000" 1 |  | 1 | [17 empty] | VV | 2 | 2 | True | 0 | ROZPOCET
| VV |  | "subor 2.L - DP2A.P dvere 650/2000" 1 |  | 1 | [17 empty] | VV | 2 | 2 | True | 0 | ROZPOCET
| VV |  | "subor 2.L - DP2C.P dvere 650/2000" 1 |  | 1 | [17 empty] | VV | 2 | 2 | True | 0 | ROZPOCET
| VV |  | "subor 2.L - D3A.P dvere 650/2000" 2 |  | 2 | [17 empty] | VV | 2 | 2 | True | 0 | ROZPOCET
| VV |  | Medzisúčet 2.L |  | 5 | [17 empty] | VV | 2 | 3 | True | 0 | ROZPOCET
| VV |  | "subor 3.L - DP2A.L dvere 650/2000" 1 |  | 1 | [17 empty] | VV | 2 | 2 | True | 0 | ROZPOCET
| VV |  | "subor 3.L - DP2A.P dvere 650/2000" 1 |  | 1 | [17 empty] | VV | 2 | 2 | True | 0 | ROZPOCET
| VV |  | "subor 3.L - DP2C.L dvere 650/2000" 1 |  | 1 | [17 empty] | VV | 2 | 2 | True | 0 | ROZPOCET
| VV |  | "subor 3.L - D3A.P dvere 650/2000" 2 |  | 2 | [17 empty] | VV | 2 | 2 | True | 0 | ROZPOCET
| VV |  | Medzisúčet 3.L |  | 5 | [17 empty] | VV | 2 | 3 | True | 0 | ROZPOCET
| VV |  | "subor 4.L - DP2A.L dvere 650/2000" 1 |  | 1 | [17 empty] | VV | 2 | 2 | True | 0 | ROZPOCET
| VV |  | "subor 4.L - DP2A.P dvere 650/2000" 1 |  | 1 | [17 empty] | VV | 2 | 2 | True | 0 | ROZPOCET
| VV |  | "subor 4.L - DP2C.L dvere 650/2000" 1 |  | 1 | [17 empty] | VV | 2 | 2 | True | 0 | ROZPOCET
| VV |  | "subor 4.L - D3A.P dvere 650/2000" 2 |  | 2 | [17 empty] | VV | 2 | 2 | True | 0 | ROZPOCET
| VV |  | Medzisúčet 4.L |  | 5 | [17 empty] | VV | 2 | 3 | True | 0 | ROZPOCET
| VV |  | "subor 5.L - DP2A.L dvere 650/2000" 1 |  | 1 | [17 empty] | VV | 2 | 2 | True | 0 | ROZPOCET
| VV |  | "subor 5.L - DP2A.P dvere 650/2000" 1 |  | 1 | [17 empty] | VV | 2 | 2 | True | 0 | ROZPOCET
| VV |  | "subor 5.L - D3A.L dvere 650/2000" 1 |  | 1 | [17 empty] | VV | 2 | 2 | True | 0 | ROZPOCET
| VV |  | "subor 5.L - D3A.P dvere 650/2000" 1 |  | 1 | [17 empty] | VV | 2 | 2 | True | 0 | ROZPOCET
| VV |  | Medzisúčet 5.L |  | 4 | [17 empty] | VV | 2 | 3 | True | 0 | ROZPOCET
| VV |  | Súčet |  | 19 | [17 empty] | VV | 2 | 4 | True | 1 | ROZPOCET
30 | K | 968061125 R | Repasia dreveného dverného krídla vr. kovania | m2 | 24.7 |  |  | 0 |  |  |  | znížená | 0 | 0 | 0 |  | 0 | 0 | 0 | 0 | 0 | 4 | K | 2 |  |  |  | ROZPOCET | 0 | 0 | 0 | 0 | 0 | 2 | 0 | 4 | -771726434
| VV |  | "subor 2.L - DP2A.L dvere 650/2000" 1*0,65*2,00 |  | 1.3 | [17 empty] | VV | 2 | 2 | True | 0 | ROZPOCET
| VV |  | "subor 2.L - DP2A.P dvere 650/2000" 1*0,65*2,00 |  | 1.3 | [17 empty] | VV | 2 | 2 | True | 0 | ROZPOCET
| VV |  | "subor 2.L - DP2C.P dvere 650/2000" 1*0,65*2,00 |  | 1.3 | [17 empty] | VV | 2 | 2 | True | 0 | ROZPOCET
| VV |  | "subor 2.L - D3A.P dvere 650/2000" 2*0,65*2,00 |  | 2.6 | [17 empty] | VV | 2 | 2 | True | 0 | ROZPOCET
| VV |  | Medzisúčet 2.L |  | 6.5 | [17 empty] | VV | 2 | 3 | True | 0 | ROZPOCET
| VV |  | "subor 3.L - DP2A.L dvere 650/2000" 1*0,65*2,00 |  | 1.3 | [17 empty] | VV | 2 | 2 | True | 0 | ROZPOCET
| VV |  | "subor 3.L - DP2A.P dvere 650/2000" 1*0,65*2,00 |  | 1.3 | [17 empty] | VV | 2 | 2 | True | 0 | ROZPOCET
| VV |  | "subor 3.L - DP2C.L dvere 650/2000" 1*0,65*2,00 |  | 1.3 | [17 empty] | VV | 2 | 2 | True | 0 | ROZPOCET
| VV |  | "subor 3.L - D3A.P dvere 650/2000" 2*0,65*2,00 |  | 2.6 | [17 empty] | VV | 2 | 2 | True | 0 | ROZPOCET
| VV |  | Medzisúčet 3.L |  | 6.5 | [17 empty] | VV | 2 | 3 | True | 0 | ROZPOCET
| VV |  | "subor 4.L - DP2A.L dvere 650/2000" 1*0,65*2,00 |  | 1.3 | [17 empty] | VV | 2 | 2 | True | 0 | ROZPOCET
| VV |  | "subor 4.L - DP2A.P dvere 650/2000" 1*0,65*2,00 |  | 1.3 | [17 empty] | VV | 2 | 2 | True | 0 | ROZPOCET
| VV |  | "subor 4.L - DP2C.L dvere 650/2000" 1*0,65*2,00 |  | 1.3 | [17 empty] | VV | 2 | 2 | True | 0 | ROZPOCET
| VV |  | "subor 4.L - D3A.P dvere 650/2000" 2*0,65*2,00 |  | 2.6 | [17 empty] | VV | 2 | 2 | True | 0 | ROZPOCET
| VV |  | Medzisúčet 4.L |  | 6.5 | [17 empty] | VV | 2 | 3 | True | 0 | ROZPOCET
| VV |  | "subor 5.L - DP2A.L dvere 650/2000" 1*0,65*2,00 |  | 1.3 | [17 empty] | VV | 2 | 2 | True | 0 | ROZPOCET
| VV |  | "subor 5.L - DP2A.P dvere 650/2000" 1*0,65*2,00 |  | 1.3 | [17 empty] | VV | 2 | 2 | True | 0 | ROZPOCET
| VV |  | "subor 5.L - D3A.L dvere 650/2000" 1*0,65*2,00 |  | 1.3 | [17 empty] | VV | 2 | 2 | True | 0 | ROZPOCET
| VV |  | "subor 5.L - D3A.P dvere 650/2000" 1*0,65*2,00 |  | 1.3 | [17 empty] | VV | 2 | 2 | True | 0 | ROZPOCET
| VV |  | Medzisúčet 5.L |  | 5.2 | [17 empty] | VV | 2 | 3 | True | 0 | ROZPOCET
| VV |  | Súčet |  | 24.7 | [17 empty] | VV | 2 | 4 | True | 1 | ROZPOCET
31 | K | 968061125 RS | Repasia dreveného svetlíka | m2 | 8.895 |  |  | 0 |  |  |  | znížená | 0 | 0 | 0 |  | 0 | 0 | 0 | 0 | 0 | 4 | K | 2 |  |  |  | ROZPOCET | 0 | 0 | 0 | 0 | 0 | 2 | 0 | 4 | -739626544
| VV |  | "subor 2.L - SV.1 - svetlík 770/1050" 3*0,77*1,05 |  | 2.426 | [17 empty] | VV | 2 | 2 | True | 0 | ROZPOCET
| VV |  | "subor 3.L - SV.1 - svetlík 770/1050" 3*0,77*1,05 |  | 2.426 | [17 empty] | VV | 2 | 2 | True | 0 | ROZPOCET
| VV |  | "subor 4.L - SV.1 - svetlík 770/1050" 3*0,77*1,05 |  | 2.426 | [17 empty] | VV | 2 | 2 | True | 0 | ROZPOCET
| VV |  | "subor 5.L - SV.1 - svetlík 770/1050" 2*0,77*1,05 |  | 1.617 | [17 empty] | VV | 2 | 2 | True | 0 | ROZPOCET
| VV |  | Súčet |  | 8.895 | [17 empty] | VV | 2 | 4 | True | 1 | ROZPOCET
32 | K | 968062244 | Vybúranie drevených rámov okien jednod. plochy do 1 m2, -0,04100t | m2 | 0.963 |  |  | 0 |  |  |  | znížená | 0 | 0 | 0 |  | 0 | 0 | 0 | 0.041 | 0.039483 | 4 | K | 2 |  |  |  | ROZPOCET | 0 | 0 | 0 | 0 | 0 | 2 | 0 | 4 | 346145949
| VV |  | "subor 2.L - B7 - svetlík 770/1250" 0,77*1,25 |  | 0.963 | [17 empty] | VV | 2 | 2 | True | 1 | ROZPOCET
33 | K | 968072455 | Vybúranie kovových dverových zárubní plochy do 2 m2, -0,07600t | m2 | 33.096 |  |  | 0 |  |  |  | znížená | 0 | 0 | 0 |  | 0 | 0 | 0 | 0.076 | 2.5153 | 4 | K | 2 |  |  |  | ROZPOCET | 0 | 0 | 0 | 0 | 0 | 2 | 0 | 4 | 655499890
| VV |  | "subor 2.L/B.4 - dvere 600/1970" 7*0,60*1,97 |  | 8.274 | [17 empty] | VV | 2 | 2 | True | 0 | ROZPOCET
| VV |  | "subor 3.L/B.4 - dvere 600/1970" 7*0,60*1,97 |  | 8.274 | [17 empty] | VV | 2 | 2 | True | 0 | ROZPOCET
| VV |  | "subor 4.L/B.4 - dvere 600/1970" 7*0,60*1,97 |  | 8.274 | [17 empty] | VV | 2 | 2 | True | 0 | ROZPOCET
| VV |  | "subor 5.L/B.4 - dvere 600/1970" 7*0,60*1,97 |  | 8.274 | [17 empty] | VV | 2 | 2 | True | 0 | ROZPOCET
| VV |  | Súčet |  | 33.096 | [17 empty] | VV | 2 | 4 | True | 1 | ROZPOCET
34 | K | 968072455 R | Repasia kovových dverových zárubní plochy do 2 m2, | m2 | 24.7 |  |  | 0 |  |  |  | znížená | 0 | 0 | 0 |  | 0 | 0 | 0 | 0 | 0 | 4 | K | 2 |  |  |  | ROZPOCET | 0 | 0 | 0 | 0 | 0 | 2 | 0 | 4 | 406487928
| VV |  | "subor 2.L - DP2A.L dvere 650/2000" 1*0,65*2,00 |  | 1.3 | [17 empty] | VV | 2 | 2 | True | 0 | ROZPOCET
| VV |  | "subor 2.L - DP2A.P dvere 650/2000" 1*0,65*2,00 |  | 1.3 | [17 empty] | VV | 2 | 2 | True | 0 | ROZPOCET
| VV |  | "subor 2.L - DP2C.P dvere 650/2000" 1*0,65*2,00 |  | 1.3 | [17 empty] | VV | 2 | 2 | True | 0 | ROZPOCET
| VV |  | "subor 2.L - D3A.P dvere 650/2000" 2*0,65*2,00 |  | 2.6 | [17 empty] | VV | 2 | 2 | True | 0 | ROZPOCET
| VV |  | Medzisúčet 2.L |  | 6.5 | [17 empty] | VV | 2 | 3 | True | 0 | ROZPOCET
| VV |  | "subor 3.L - DP2A.L dvere 650/2000" 1*0,65*2,00 |  | 1.3 | [17 empty] | VV | 2 | 2 | True | 0 | ROZPOCET
| VV |  | "subor 3.L - DP2A.P dvere 650/2000" 1*0,65*2,00 |  | 1.3 | [17 empty] | VV | 2 | 2 | True | 0 | ROZPOCET
| VV |  | "subor 3.L - DP2C.L dvere 650/2000" 1*0,65*2,00 |  | 1.3 | [17 empty] | VV | 2 | 2 | True | 0 | ROZPOCET
| VV |  | "subor 3.L - D3A.P dvere 650/2000" 2*0,65*2,00 |  | 2.6 | [17 empty] | VV | 2 | 2 | True | 0 | ROZPOCET
| VV |  | Medzisúčet 3.L |  | 6.5 | [17 empty] | VV | 2 | 3 | True | 0 | ROZPOCET
| VV |  | "subor 4.L - DP2A.L dvere 650/2000" 1*0,65*2,00 |  | 1.3 | [17 empty] | VV | 2 | 2 | True | 0 | ROZPOCET
| VV |  | "subor 4.L - DP2A.P dvere 650/2000" 1*0,65*2,00 |  | 1.3 | [17 empty] | VV | 2 | 2 | True | 0 | ROZPOCET
| VV |  | "subor 4.L - DP2C.L dvere 650/2000" 1*0,65*2,00 |  | 1.3 | [17 empty] | VV | 2 | 2 | True | 0 | ROZPOCET
| VV |  | "subor 4.L - D3A.P dvere 650/2000" 2*0,65*2,00 |  | 2.6 | [17 empty] | VV | 2 | 2 | True | 0 | ROZPOCET
| VV |  | Medzisúčet 4.L |  | 6.5 | [17 empty] | VV | 2 | 3 | True | 0 | ROZPOCET
| VV |  | "subor 5.L - DP2A.L dvere 650/2000" 1*0,65*2,00 |  | 1.3 | [17 empty] | VV | 2 | 2 | True | 0 | ROZPOCET
| VV |  | "subor 5.L - DP2A.P dvere 650/2000" 1*0,65*2,00 |  | 1.3 | [17 empty] | VV | 2 | 2 | True | 0 | ROZPOCET
| VV |  | "subor 5.L - D3A.L dvere 650/2000" 1*0,65*2,00 |  | 1.3 | [17 empty] | VV | 2 | 2 | True | 0 | ROZPOCET
| VV |  | "subor 5.L - D3A.P dvere 650/2000" 1*0,65*2,00 |  | 1.3 | [17 empty] | VV | 2 | 2 | True | 0 | ROZPOCET
| VV |  | Medzisúčet 5.L |  | 5.2 | [17 empty] | VV | 2 | 3 | True | 0 | ROZPOCET
| VV |  | Súčet |  | 24.7 | [17 empty] | VV | 2 | 4 | True | 1 | ROZPOCET
35 | K | 971033241 | Vybúranie otvoru v murive tehl. plochy do 0, 0225 m2 hr.do 300 mm, -0,00800t | ks | 27 |  |  | 0 |  |  |  | znížená | 0 | 0 | 0 |  | 0 | 0 | 0 | 0.008 | 0.216 | 4 | K | 2 |  |  |  | ROZPOCET | 0 | 0 | 0 | 0 | 0 | 2 | 0 | 4 | -271692192
| VV |  | "prierazy pre inštalácie" 27 |  | 27 | [17 empty] | VV | 2 | 2 | True | 1 | ROZPOCET
36 | K | 971033331 | Vybúranie otvoru v murive tehl. plochy do 0, 09 m2 hr.do 150 mm, -0,02600t | ks | 20 |  |  | 0 |  |  |  | znížená | 0 | 0 | 0 |  | 0 | 0 | 0 | 0.026 | 0.52 | 4 | K | 2 |  |  |  | ROZPOCET | 0 | 0 | 0 | 0 | 0 | 2 | 0 | 4 | -1397972170
| VV |  | "prierazy pre inštalácie" 20 |  | 20 | [17 empty] | VV | 2 | 2 | True | 1 | ROZPOCET
37 | K | 971033341 | Vybúranie otvoru v murive tehl. plochy do 0, 09 m2 hr.do 300 mm, -0,05700t | ks | 5 |  |  | 0 |  |  |  | znížená | 0 | 0 | 0 |  | 0 | 0 | 0 | 0.057 | 0.285 | 4 | K | 2 |  |  |  | ROZPOCET | 0 | 0 | 0 | 0 | 0 | 2 | 0 | 4 | -191080306
| VV |  | "prierazy pre inštalácie" 5 |  | 5 | [17 empty] | VV | 2 | 2 | True | 1 | ROZPOCET
38 | K | 971033441 | Vybúranie otvoru v murive tehl. plochy do 0, 25 m2 hr.do 300 mm, -0,14600t | ks | 2 |  |  | 0 |  |  |  | znížená | 0 | 0 | 0 |  | 0 | 0 | 0 | 0.146 | 0.292 | 4 | K | 2 |  |  |  | ROZPOCET | 0 | 0 | 0 | 0 | 0 | 2 | 0 | 4 | -1856701921
| VV |  | "prierazy pre inštalácie" 2 |  | 2 | [17 empty] | VV | 2 | 2 | True | 1 | ROZPOCET
39 | K | 972054141 | Vybúranie otvoru v stropoch a klenbách železob. plochy do 0, 0225 m2,hr.nad 120 mm, -0,00800t | ks | 33 |  |  | 0 |  |  |  | znížená | 0 | 0 | 0 |  | 0 | 0 | 0 | 0.008 | 0.264 | 4 | K | 2 |  |  |  | ROZPOCET | 0 | 0 | 0 | 0 | 0 | 2 | 0 | 4 | -261377629
| VV |  | "prierazy pre inštalácie" 33 |  | 33 | [17 empty] | VV | 2 | 2 | True | 1 | ROZPOCET
40 | K | 972054241 | Vybúranie otvoru v stropoch a klenbách železob. plochy do 0, 09 m2, hr.nad 120 mm, -0,03200t | ks | 15 |  |  | 0 |  |  |  | znížená | 0 | 0 | 0 |  | 0 | 0 | 0 | 0.032 | 0.48 | 4 | K | 2 |  |  |  | ROZPOCET | 0 | 0 | 0 | 0 | 0 | 2 | 0 | 4 | 1976259720
| VV |  | "prierazy pre inštalácie" 15 |  | 15 | [17 empty] | VV | 2 | 2 | True | 1 | ROZPOCET
41 | K | 972054341 | Vybúranie otvoru v stropoch a klenbách železob. plochy do 0, 25 m2, hr.nad 120 mm, -0,09000t | ks | 4 |  |  | 0 |  |  |  | znížená | 0 | 0 | 0 |  | 0 | 0 | 0 | 0.09 | 0.36 | 4 | K | 2 |  |  |  | ROZPOCET | 0 | 0 | 0 | 0 | 0 | 2 | 0 | 4 | -1261360146
| VV |  | "prierazy pre inštalácie" 4 |  | 4 | [17 empty] | VV | 2 | 2 | True | 1 | ROZPOCET
42 | K | 973031813 | Vysekanie káps pre zaviazanie v murive z tehál hr. do 150 mm, -0,01000t | m | 11.1 |  |  | 0 |  |  |  | znížená | 0 | 0 | 0 |  | 0 | 0 | 0 | 0.01 | 0.111 | 4 | K | 2 |  |  |  | ROZPOCET | 0 | 0 | 0 | 0 | 0 | 2 | 0 | 4 | 451049680
| VV |  | "domurovky" 11,10 |  | 11.1 | [17 empty] | VV | 2 | 2 | True | 1 | ROZPOCET
43 | K | 974031143 | Vysekávanie rýh v akomkoľvek murive tehlovom na akúkoľvek maltu do hĺbky 70 mm a š. do 100 mm, -0,01300t | m | 210 |  |  | 0 |  |  |  | znížená | 0 | 0 | 0 |  | 0 | 0 | 0 | 0.013 | 2.73 | 4 | K | 2 |  |  |  | ROZPOCET | 0 | 0 | 0 | 0 | 0 | 2 | 0 | 4 | -1084020799
| VV |  | "rozvody" 210,00 |  | 210 | [17 empty] | VV | 2 | 2 | True | 1 | ROZPOCET
44 | K | 974031153 | Vysekávanie rýh v akomkoľvek murive tehlovom na akúkoľvek maltu do hĺbky 100 mm a š. do 100 mm, -0,01800t | m | 50 |  |  | 0 |  |  |  | znížená | 0 | 0 | 0 |  | 0 | 0 | 0 | 0.018 | 0.9 | 4 | K | 2 |  |  |  | ROZPOCET | 0 | 0 | 0 | 0 | 0 | 2 | 0 | 4 | 718146587
| VV |  | "rozvody" 50,00 |  | 50 | [17 empty] | VV | 2 | 2 | True | 1 | ROZPOCET
45 | K | 974032851 | Vyrezanie rýh frézovaním v murive z dierovaných pálených tehál hĺbky 2,5 cm, šírky 4 cm -0,00125t | m | 300 |  |  | 0 |  |  |  | znížená | 0 | 0 | 0 |  | 0 | 1e-05 | 0.003 | 0.00125 | 0.375 | 4 | K | 2 |  |  |  | ROZPOCET | 0 | 0 | 0 | 0 | 0 | 2 | 0 | 4 | 1674026630
| VV |  | "rozvody" 300,00 |  | 300 | [17 empty] | VV | 2 | 2 | True | 1 | ROZPOCET
46 | K | 976075211 | Vybúranie oceľových konštrukcií a pod. hmotnosti do 20 kg, -1,0000t | t | 0.08 |  |  | 0 |  |  |  | znížená | 0 | 0 | 0 |  | 0 | 0 | 0 | 1 | 0.08 | 4 | K | 2 |  |  |  | ROZPOCET | 0 | 0 | 0 | 0 | 0 | 2 | 0 | 4 | 1928974827
47 | K | 978059531 | Odsekanie a odobratie stien z obkladačiek vnútorných nad 2 m2, -0,06800t | m2 | 482.9 |  |  | 0 |  |  |  | znížená | 0 | 0 | 0 |  | 0 | 0 | 0 | 0.068 | 32.8372 | 4 | K | 2 |  |  |  | ROZPOCET | 0 | 0 | 0 | 0 | 0 | 2 | 0 | 4 | -972264892
| VV |  | "subor 2.L/B.2 - obklad" 115,20 |  | 115.2 | [17 empty] | VV | 2 | 2 | True | 0 | ROZPOCET
| VV |  | "subor 3.L/B.2 - obklad" 126,00 |  | 126 | [17 empty] | VV | 2 | 2 | True | 0 | ROZPOCET
| VV |  | "subor 4.L/B.2 - obklad" 124,00 |  | 124 | [17 empty] | VV | 2 | 2 | True | 0 | ROZPOCET
| VV |  | "subor 5.L/B.2 - obklad" 117,70 |  | 117.7 | [17 empty] | VV | 2 | 2 | True | 0 | ROZPOCET
| VV |  | Súčet |  | 482.9 | [17 empty] | VV | 2 | 4 | True | 1 | ROZPOCET
48 | K | 978071419 | Drobné sekacie práce , -1,32000t | kpl | 1 |  |  | 0 |  |  |  | znížená | 0 | 0 | 0 |  | 0 | 0 | 0 | 1.32 | 1.32 | 4 | K | 2 |  |  |  | ROZPOCET | 0 | 0 | 0 | 0 | 0 | 2 | 0 | 4 | 1171472097
49 | K | 979011111 | Zvislá doprava sutiny a vybúraných hmôt za prvé podlažie nad alebo pod základným podlažím | t | 85.734 |  |  | 0 |  |  |  | znížená | 0 | 0 | 0 |  | 0 | 0 | 0 | 0 | 0 | 4 | K | 2 |  |  |  | ROZPOCET | 0 | 0 | 0 | 0 | 0 | 2 | 0 | 4 | -990951207
50 | K | 979011121 | Zvislá doprava sutiny a vybúraných hmôt za každé ďalšie podlažie | t | 428.67 |  |  | 0 |  |  |  | znížená | 0 | 0 | 0 |  | 0 | 0 | 0 | 0 | 0 | 4 | K | 2 |  |  |  | ROZPOCET | 0 | 0 | 0 | 0 | 0 | 2 | 0 | 4 | -1838391622
| VV |  | 85,734*5 'Přepočítané koeficientom množstva |  | 428.67 | [17 empty] | VV | 2 | 2 | False | 1 | ROZPOCET
51 | K | 979081111 | Odvoz sutiny a vybúraných hmôt na skládku do 1 km | t | 85.734 |  |  | 0 |  |  |  | znížená | 0 | 0 | 0 |  | 0 | 0 | 0 | 0 | 0 | 4 | K | 2 |  |  |  | ROZPOCET | 0 | 0 | 0 | 0 | 0 | 2 | 0 | 4 | 1780281255
52 | K | 979081121 | Odvoz sutiny a vybúraných hmôt na skládku za každý ďalší 1 km | t | 2914.956 |  |  | 0 |  |  |  | znížená | 0 | 0 | 0 |  | 0 | 0 | 0 | 0 | 0 | 4 | K | 2 |  |  |  | ROZPOCET | 0 | 0 | 0 | 0 | 0 | 2 | 0 | 4 | -1136121713
| VV |  | 85,734*34 'Přepočítané koeficientom množstva |  | 2914.956 | [17 empty] | VV | 2 | 2 | False | 1 | ROZPOCET
53 | K | 979082111 | Vnútrostavenisková doprava sutiny a vybúraných hmôt do 10 m | t | 85.734 |  |  | 0 |  |  |  | znížená | 0 | 0 | 0 |  | 0 | 0 | 0 | 0 | 0 | 4 | K | 2 |  |  |  | ROZPOCET | 0 | 0 | 0 | 0 | 0 | 2 | 0 | 4 | 2093755608
54 | K | 979082121 | Vnútrostavenisková doprava sutiny a vybúraných hmôt za každých ďalších 5 m | t | 1628.946 |  |  | 0 |  |  |  | znížená | 0 | 0 | 0 |  | 0 | 0 | 0 | 0 | 0 | 4 | K | 2 |  |  |  | ROZPOCET | 0 | 0 | 0 | 0 | 0 | 2 | 0 | 4 | -1316481354
| VV |  | 85,734*19 'Přepočítané koeficientom množstva |  | 1628.946 | [17 empty] | VV | 2 | 2 | False | 1 | ROZPOCET
55 | K | 979089012 | Poplatok za skladovanie - betón, tehly, dlaždice (17 01 ), ostatné | t | 85.734 |  |  | 0 |  |  |  | znížená | 0 | 0 | 0 |  | 0 | 0 | 0 | 0 | 0 | 4 | K | 2 |  |  |  | ROZPOCET | 0 | 0 | 0 | 0 | 0 | 2 | 0 | 4 | 769109715
| D | 99 | Presun hmôt HSV |  |  |  |  | 0 | [5 empty] | 0 | 0 |  | 0 |  | 0 |  | 0 | 1 | D | 1 |  |  |  | ROZPOCET | [6 empty] | 0
56 | K | 999281111 | Presun hmôt pre opravy a údržbu objektov vrátane vonkajších plášťov výšky do 25 m | t | 23.058 |  |  | 0 |  |  |  | znížená | 0 | 0 | 0 |  | 0 | 0 | 0 | 0 | 0 | 4 | K | 2 |  |  |  | ROZPOCET | 0 | 0 | 0 | 0 | 0 | 2 | 0 | 4 | -1615454082
| D | PSV | Práce a dodávky PSV |  |  |  |  | 0 | [5 empty] | 0 | 0 |  | 0 |  | 14.0118 |  | 0.18608 | 2 | D | 0 |  |  |  | ROZPOCET | [6 empty] | 0
| D | 713 | Izolácie tepelné |  |  |  |  | 0 | [5 empty] | 0 | 0 |  | 0 |  | 0 |  | 0 | 2 | D | 1 |  |  |  | ROZPOCET | [6 empty] | 0
57 | M | 713482111 | Montáž trubíc z PE, hr.do 10 mm,vnút.priemer do 38 mm | m | 50.7 |  |  | 0 |  |  |  | znížená | 0 | 0 | 0 |  | 0 | 0 | 0 | 0 | 0 | 32 | M | 2 |  |  |  | ROZPOCET | 0 | 0 | 0 | 0 | 0 | 2 | 0 | 16 | 1123462286
58 | M | 283310001000 | Izolačná PE trubica TUBOLIT DG 16x9 mm (d potrubia x hr. izolácie), nadrezaná, AZ FLEX | m | 15.606 |  |  | 0 |  |  |  | znížená | 0 | 0 | 0 |  | 0 | 0 | 0 | 0 | 0 | 32 | M | 2 |  |  |  | ROZPOCET | 0 | 0 | 0 | 0 | 0 | 2 | 0 | 16 | 1396806026
59 | M | 283310001200 | Izolačná PE trubica TUBOLIT DG 20x9 mm (d potrubia x hr. izolácie), nadrezaná, AZ FLEX | m | 36.108 |  |  | 0 |  |  |  | znížená | 0 | 0 | 0 |  | 0 | 0 | 0 | 0 | 0 | 32 | M | 2 |  |  |  | ROZPOCET | 0 | 0 | 0 | 0 | 0 | 2 | 0 | 16 | -1548853020
60 | M | 713482121 | Montáž trubíc z PE, hr.15-20 mm,vnút.priemer do 38 mm | m | 127.22 |  |  | 0 |  |  |  | znížená | 0 | 0 | 0 |  | 0 | 0 | 0 | 0 | 0 | 32 | M | 2 |  |  |  | ROZPOCET | 0 | 0 | 0 | 0 | 0 | 2 | 0 | 16 | 413429971
61 | M | 283310002800 | Izolačná PE trubica TUBOLIT DG 20x13 mm (d potrubia x hr. izolácie), nadrezaná, AZ FLEX | m | 68.544 |  |  | 0 |  |  |  | znížená | 0 | 0 | 0 |  | 0 | 0 | 0 | 0 | 0 | 32 | M | 2 |  |  |  | ROZPOCET | 0 | 0 | 0 | 0 | 0 | 2 | 0 | 16 | 1215725735
62 | M | 283310002600 | Izolačná PE trubica TUBOLIT DG 16x13 mm (d potrubia x hr. izolácie), nadrezaná, AZ FLEX | m | 20.42 |  |  | 0 |  |  |  | znížená | 0 | 0 | 0 |  | 0 | 0 | 0 | 0 | 0 | 32 | M | 2 |  |  |  | ROZPOCET | 0 | 0 | 0 | 0 | 0 | 2 | 0 | 16 | -897302034
63 | M | 283310003000 | Izolačná PE trubica TUBOLIT DG 26x13 mm (d potrubia x hr. izolácie), nadrezaná, AZ FLEX | m | 16.32 |  |  | 0 |  |  |  | znížená | 0 | 0 | 0 |  | 0 | 0 | 0 | 0 | 0 | 32 | M | 2 |  |  |  | ROZPOCET | 0 | 0 | 0 | 0 | 0 | 2 | 0 | 16 | 330733444
64 | M | 283310004900 | Izolačná PE trubica TUBOLIT DG 32x20 mm (d potrubia x hr. izolácie), nadrezaná, AZ FLEX | m | 24.48 |  |  | 0 |  |  |  | znížená | 0 | 0 | 0 |  | 0 | 0 | 0 | 0 | 0 | 32 | M | 2 |  |  |  | ROZPOCET | 0 | 0 | 0 | 0 | 0 | 2 | 0 | 16 | -319154144
65 | M | 713482122 | Montáž trubíc z PE, hr.15-20 mm,vnút.priemer 39-70 mm | m | 22 |  |  | 0 |  |  |  | znížená | 0 | 0 | 0 |  | 0 | 0 | 0 | 0 | 0 | 32 | M | 2 |  |  |  | ROZPOCET | 0 | 0 | 0 | 0 | 0 | 2 | 0 | 16 | 1006646714
66 | M | 283310005000 | Izolačná PE trubica TUBOLIT DG 40x20 mm (d potrubia x hr. izolácie), nadrezaná, AZ FLEX | m | 22.44 |  |  | 0 |  |  |  | znížená | 0 | 0 | 0 |  | 0 | 0 | 0 | 0 | 0 | 32 | M | 2 |  |  |  | ROZPOCET | 0 | 0 | 0 | 0 | 0 | 2 | 0 | 16 | 489787052
67 | M | 713482131 | Montáž trubíc z PE, hr.30 mm,vnút.priemer do 38 mm | m | 41.9 |  |  | 0 |  |  |  | znížená | 0 | 0 | 0 |  | 0 | 0 | 0 | 0 | 0 | 32 | M | 2 |  |  |  | ROZPOCET | 0 | 0 | 0 | 0 | 0 | 2 | 0 | 16 | -659947483
68 | M | 283310006400 | Izolačná PE trubica TUBOLIT DG 32x30 mm (d potrubia x hr. izolácie), rozrezaná, AZ FLEX | m | 22.44 |  |  | 0 |  |  |  | znížená | 0 | 0 | 0 |  | 0 | 0 | 0 | 0 | 0 | 32 | M | 2 |  |  |  | ROZPOCET | 0 | 0 | 0 | 0 | 0 | 2 | 0 | 16 | -1108131666
69 | M | 283310005802 | Izolačná PE trubica TUBOLIT DG 26x25 mm (d potrubia x hr. izolácie), rozrezaná, AZ FLEX | m | 20.196 |  |  | 0 |  |  |  | znížená | 0 | 0 | 0 |  | 0 | 0 | 0 | 0 | 0 | 32 | M | 2 |  |  |  | ROZPOCET | 0 | 0 | 0 | 0 | 0 | 2 | 0 | 16 | -499711552
70 | M | 713530805 | Montáž protipožiarnej manžety na prestup potrubia d 65-91 mm, EI120, z jednej strany | ks | 10 |  |  | 0 |  |  |  | znížená | 0 | 0 | 0 |  | 0 | 0 | 0 | 0 | 0 | 32 | M | 2 |  |  |  | ROZPOCET | 0 | 0 | 0 | 0 | 0 | 2 | 0 | 16 | -1114441223
71 | M | 449410001000 | Protipožiarna manžeta HILTI CP 644-75/2.5", D 75 mm | ks | 10 |  |  | 0 |  |  |  | znížená | 0 | 0 | 0 |  | 0 | 0 | 0 | 0 | 0 | 32 | M | 2 |  |  |  | ROZPOCET | 0 | 0 | 0 | 0 | 0 | 2 | 0 | 16 | 161362677
72 | M | 713530810 | Montáž protipožiarnej manžety na prestup potrubia d 92-125 mm, EI120, z jednej strany | ks | 16 |  |  | 0 |  |  |  | znížená | 0 | 0 | 0 |  | 0 | 0 | 0 | 0 | 0 | 32 | M | 2 |  |  |  | ROZPOCET | 0 | 0 | 0 | 0 | 0 | 2 | 0 | 16 | 1308404111
73 | M | 449410001200 | Protipožiarna manžeta HILTI CP 644-110/4", D 110 mm | ks | 16 |  |  | 0 |  |  |  | znížená | 0 | 0 | 0 |  | 0 | 0 | 0 | 0 | 0 | 32 | M | 2 |  |  |  | ROZPOCET | 0 | 0 | 0 | 0 | 0 | 2 | 0 | 16 | 1920721249
74 | M | 998713203 | Presun hmôt pre izolácie tepelné v objektoch výšky nad 12 m do 24 m | % |  |  |  | 0 |  |  |  | znížená | 0 | 0 | 0 |  | 0 | 0 | 0 | 0 | 0 | 32 | M | 2 |  |  |  | ROZPOCET | 0 | 0 | 0 | 0 | 0 | 2 | 0 | 16 | 255285164
| D | 721 | Zdravotechnika-potrubie |  |  |  |  | 0 | [5 empty] | 0 | 0 |  | 0 |  | 0 |  | 0 | 2 | D | 1 |  |  |  | ROZPOCET | [6 empty] | 0
75 | M | 721140802.S | Demontáž potrubia z liatinových rúr odpadového alebo dažďového do DN 100, -0,01492t | m | 30 |  |  | 0 |  |  |  | znížená | 0 | 0 | 0 |  | 0 | 0 | 0 | 0 | 0 | 32 | M | 2 |  |  |  | ROZPOCET | 0 | 0 | 0 | 0 | 0 | 2 | 0 | 16 | -1464964010
76 | M | 721140806.S | Demontáž potrubia z liatinových rúr odpadového alebo dažďového nad 100 do DN 200, -0,03065t | m | 50 |  |  | 0 |  |  |  | znížená | 0 | 0 | 0 |  | 0 | 0 | 0 | 0 | 0 | 32 | M | 2 |  |  |  | ROZPOCET | 0 | 0 | 0 | 0 | 0 | 2 | 0 | 16 | -1735029185
77 | M | 721171113.S | Potrubie z PVC - U odpadové ležaté hrdlové D 200x4,9 mm | m | 10 |  |  | 0 |  |  |  | znížená | 0 | 0 | 0 |  | 0 | 0 | 0 | 0 | 0 | 32 | M | 2 |  |  |  | ROZPOCET | 0 | 0 | 0 | 0 | 0 | 2 | 0 | 16 | 920569989
78 | M | 721171711 | Potrubie z rúr RAUPIANO Plus odpadné zvislé DN 75 | m | 25 |  |  | 0 |  |  |  | znížená | 0 | 0 | 0 |  | 0 | 0 | 0 | 0 | 0 | 32 | M | 2 |  |  |  | ROZPOCET | 0 | 0 | 0 | 0 | 0 | 2 | 0 | 16 | 1495060147
79 | M | 286140047600 | Rúra odpadová odhlučnená RAUPIANO Plus DN 75, dĺ. 3 m, materiál: RAU-PP (minerálna výstuž), REHAU | ks | 8.75 |  |  | 0 |  |  |  | znížená | 0 | 0 | 0 |  | 0 | 0 | 0 | 0 | 0 | 32 | M | 2 |  |  |  | ROZPOCET | 0 | 0 | 0 | 0 | 0 | 2 | 0 | 16 | 1210479288
80 | M | 721171713 | Potrubie z rúr RAUPIANO Plus odpadné zvislé DN 110 | m | 70 |  |  | 0 |  |  |  | znížená | 0 | 0 | 0 |  | 0 | 0 | 0 | 0 | 0 | 32 | M | 2 |  |  |  | ROZPOCET | 0 | 0 | 0 | 0 | 0 | 2 | 0 | 16 | 1696820874
81 | M | 286140049100 | Rúra odpadová odhlučnená RAUPIANO Plus DN 110, dĺ. 3 m, materiál: RAU-PP (minerálna výstuž), REHAU | ks | 24.5 |  |  | 0 |  |  |  | znížená | 0 | 0 | 0 |  | 0 | 0 | 0 | 0 | 0 | 32 | M | 2 |  |  |  | ROZPOCET | 0 | 0 | 0 | 0 | 0 | 2 | 0 | 16 | 619343974
82 | M | 721171803.S | Demontáž potrubia z novodurových rúr odpadového alebo pripojovacieho do D75, -0,00210 t | m | 15 |  |  | 0 |  |  |  | znížená | 0 | 0 | 0 |  | 0 | 0 | 0 | 0 | 0 | 32 | M | 2 |  |  |  | ROZPOCET | 0 | 0 | 0 | 0 | 0 | 2 | 0 | 16 | -1061448345
83 | M | 721171808.S | Demontáž potrubia z novodurových rúr odpadového alebo pripojovacieho nad 75 do D114, -0,00198 t | m | 5 |  |  | 0 |  |  |  | znížená | 0 | 0 | 0 |  | 0 | 0 | 0 | 0 | 0 | 32 | M | 2 |  |  |  | ROZPOCET | 0 | 0 | 0 | 0 | 0 | 2 | 0 | 16 | 745794403
84 | M | 721172206.S | Montáž odpadového HT potrubia vodorovného DN 50 | m | 35 |  |  | 0 |  |  |  | znížená | 0 | 0 | 0 |  | 0 | 0 | 0 | 0 | 0 | 32 | M | 2 |  |  |  | ROZPOCET | 0 | 0 | 0 | 0 | 0 | 2 | 0 | 16 | -1531584478
85 | M | 286140037400.S | HT rúra hrdlová DN 50 dĺ. 1 m, PP systém pre rozvod vnútorného odpadu | ks | 36.75 |  |  | 0 |  |  |  | znížená | 0 | 0 | 0 |  | 0 | 0 | 0 | 0 | 0 | 32 | M | 2 |  |  |  | ROZPOCET | 0 | 0 | 0 | 0 | 0 | 2 | 0 | 16 | -1197227750
86 | M | 721172230.S | Montáž odpadového HT potrubia zvislého DN 70 | m | 20 |  |  | 0 |  |  |  | znížená | 0 | 0 | 0 |  | 0 | 0 | 0 | 0 | 0 | 32 | M | 2 |  |  |  | ROZPOCET | 0 | 0 | 0 | 0 | 0 | 2 | 0 | 16 | -72786311
87 | M | 286140038000 | HT rúra hrdlová DN 70 dĺ. 1 m PP systém pre rozvod vnútorného odpadu, PIPELIFE | ks | 21 |  |  | 0 |  |  |  | znížená | 0 | 0 | 0 |  | 0 | 0 | 0 | 0 | 0 | 32 | M | 2 |  |  |  | ROZPOCET | 0 | 0 | 0 | 0 | 0 | 2 | 0 | 16 | -2027385449
88 | M | 721172233.S | Montáž odpadového HT potrubia zvislého DN 100 | m | 12 |  |  | 0 |  |  |  | znížená | 0 | 0 | 0 |  | 0 | 0 | 0 | 0 | 0 | 32 | M | 2 |  |  |  | ROZPOCET | 0 | 0 | 0 | 0 | 0 | 2 | 0 | 16 | -2044440308
89 | M | 286140038600 | HT rúra hrdlová DN 100 dĺ. 1 m PP systém pre rozvod vnútorného odpadu, PIPELIFE | ks | 12.6 |  |  | 0 |  |  |  | znížená | 0 | 0 | 0 |  | 0 | 0 | 0 | 0 | 0 | 32 | M | 2 |  |  |  | ROZPOCET | 0 | 0 | 0 | 0 | 0 | 2 | 0 | 16 | 1721655984
90 | M | 721172236.S | Montáž odpadového HT potrubia zvislého DN 125 | m | 5 |  |  | 0 |  |  |  | znížená | 0 | 0 | 0 |  | 0 | 0 | 0 | 0 | 0 | 32 | M | 2 |  |  |  | ROZPOCET | 0 | 0 | 0 | 0 | 0 | 2 | 0 | 16 | -60124658
91 | M | 286140040400.S | HT rúra hladká DN 100 dĺ. 5 m, PP systém pre rozvod vnútorného odpadu | m | 5.25 |  |  | 0 |  |  |  | znížená | 0 | 0 | 0 |  | 0 | 0 | 0 | 0 | 0 | 32 | M | 2 |  |  |  | ROZPOCET | 0 | 0 | 0 | 0 | 0 | 2 | 0 | 16 | 1667038150
92 | M | 721172239.S | Montáž odpadového HT potrubia zvislého DN 150 | m | 10 |  |  | 0 |  |  |  | znížená | 0 | 0 | 0 |  | 0 | 0 | 0 | 0 | 0 | 32 | M | 2 |  |  |  | ROZPOCET | 0 | 0 | 0 | 0 | 0 | 2 | 0 | 16 | 742424775
93 | M | 286140040600.S | HT rúra hladká DN 150 dĺ. 5 m, PP systém pre rozvod vnútorného odpadu | m | 10.5 |  |  | 0 |  |  |  | znížená | 0 | 0 | 0 |  | 0 | 0 | 0 | 0 | 0 | 32 | M | 2 |  |  |  | ROZPOCET | 0 | 0 | 0 | 0 | 0 | 2 | 0 | 16 | 1445698715
94 | M | 721172309.S | Montáž odbočky HT potrubia DN 50 | ks | 7 |  |  | 0 |  |  |  | znížená | 0 | 0 | 0 |  | 0 | 0 | 0 | 0 | 0 | 32 | M | 2 |  |  |  | ROZPOCET | 0 | 0 | 0 | 0 | 0 | 2 | 0 | 16 | -1351126022
95 | M | 286540008400 | Odbočka HT DN 50/50/45°, PP systém pre beztlakový rozvod vnútorného odpadu, PIPELIFE | ks | 7 |  |  | 0 |  |  |  | znížená | 0 | 0 | 0 |  | 0 | 0 | 0 | 0 | 0 | 32 | M | 2 |  |  |  | ROZPOCET | 0 | 0 | 0 | 0 | 0 | 2 | 0 | 16 | 300900541
96 | M | 721172312.S | Montáž odbočky HT potrubia DN 70 | ks | 2 |  |  | 0 |  |  |  | znížená | 0 | 0 | 0 |  | 0 | 0 | 0 | 0 | 0 | 32 | M | 2 |  |  |  | ROZPOCET | 0 | 0 | 0 | 0 | 0 | 2 | 0 | 16 | 701805754
97 | M | 286540009300 | Odbočka HT DN 70/70/45°, PP systém pre beztlakový rozvod vnútorného odpadu, PIPELIFE | ks | 2 |  |  | 0 |  |  |  | znížená | 0 | 0 | 0 |  | 0 | 0 | 0 | 0 | 0 | 32 | M | 2 |  |  |  | ROZPOCET | 0 | 0 | 0 | 0 | 0 | 2 | 0 | 16 | -319375258
98 | M | 721172315.S | Montáž odbočky HT potrubia DN 100 | ks | 10 |  |  | 0 |  |  |  | znížená | 0 | 0 | 0 |  | 0 | 0 | 0 | 0 | 0 | 32 | M | 2 |  |  |  | ROZPOCET | 0 | 0 | 0 | 0 | 0 | 2 | 0 | 16 | 2062667421
99 | M | 286540010500 | Odbočka HT DN 100/100/45°, PP systém pre beztlakový rozvod vnútorného odpadu, | ks | 10 |  |  | 0 |  |  |  | znížená | 0 | 0 | 0 |  | 0 | 0 | 0 | 0 | 0 | 32 | M | 2 |  |  |  | ROZPOCET | 0 | 0 | 0 | 0 | 0 | 2 | 0 | 16 | 2038143279
100 | M | 721172321.S | Montáž odbočky HT potrubia DN 150 | ks | 10 |  |  | 0 |  |  |  | znížená | 0 | 0 | 0 |  | 0 | 0 | 0 | 0 | 0 | 32 | M | 2 |  |  |  | ROZPOCET | 0 | 0 | 0 | 0 | 0 | 2 | 0 | 16 | -875354730
101 | M | 286540012000 | Odbočka HT DN 150/150/45°, PP systém pre beztlakový rozvod vnútorného odpadu, PIPELIFE | ks | 10 |  |  | 0 |  |  |  | znížená | 0 | 0 | 0 |  | 0 | 0 | 0 | 0 | 0 | 32 | M | 2 |  |  |  | ROZPOCET | 0 | 0 | 0 | 0 | 0 | 2 | 0 | 16 | -1017437527
102 | M | 721172333.S | Montáž redukcie HT potrubia DN 100 | ks | 5 |  |  | 0 |  |  |  | znížená | 0 | 0 | 0 |  | 0 | 0 | 0 | 0 | 0 | 32 | M | 2 |  |  |  | ROZPOCET | 0 | 0 | 0 | 0 | 0 | 2 | 0 | 16 | -523953831
103 | M | 286540006700 | Redukcia krátka HT DN 100/50, PP systém pre beztlakový rozvod vnútorného odpadu, PIPELIFE | ks | 5 |  |  | 0 |  |  |  | znížená | 0 | 0 | 0 |  | 0 | 0 | 0 | 0 | 0 | 32 | M | 2 |  |  |  | ROZPOCET | 0 | 0 | 0 | 0 | 0 | 2 | 0 | 16 | -19145213
104 | M | 721172339.S | Montáž redukcie HT potrubia DN 150 | ks | 10 |  |  | 0 |  |  |  | znížená | 0 | 0 | 0 |  | 0 | 0 | 0 | 0 | 0 | 32 | M | 2 |  |  |  | ROZPOCET | 0 | 0 | 0 | 0 | 0 | 2 | 0 | 16 | 1870798721
105 | M | 286540005800 | Redukcia HT DN 150/100, PP systém pre beztlakový rozvod vnútorného odpadu, PIPELIFE | ks | 5 |  |  | 0 |  |  |  | znížená | 0 | 0 | 0 |  | 0 | 0 | 0 | 0 | 0 | 32 | M | 2 |  |  |  | ROZPOCET | 0 | 0 | 0 | 0 | 0 | 2 | 0 | 16 | 52664581
106 | M | 286540005900 | Redukcia HT DN 150/125, PP systém pre beztlakový rozvod vnútorného odpadu, PIPELIFE | ks | 5 |  |  | 0 |  |  |  | znížená | 0 | 0 | 0 |  | 0 | 0 | 0 | 0 | 0 | 32 | M | 2 |  |  |  | ROZPOCET | 0 | 0 | 0 | 0 | 0 | 2 | 0 | 16 | 856089785
107 | M | 721172345.S | Montáž prechodu HT potrubia na liatinu DN 70 | ks | 6 |  |  | 0 |  |  |  | znížená | 0 | 0 | 0 |  | 0 | 0 | 0 | 0 | 0 | 32 | M | 2 |  |  |  | ROZPOCET | 0 | 0 | 0 | 0 | 0 | 2 | 0 | 16 | -983576354
108 | M | 286540018500.S | Prechod z liatinu na HT DN 70, bez tesnenia, PP systém pre beztlakový rozvod vnútorného odpadu | ks | 6 |  |  | 0 |  |  |  | znížená | 0 | 0 | 0 |  | 0 | 0 | 0 | 0 | 0 | 32 | M | 2 |  |  |  | ROZPOCET | 0 | 0 | 0 | 0 | 0 | 2 | 0 | 16 | 293144578
109 | M | 721172348.S | Montáž prechodu HT potrubia na liatinu DN 100 | ks | 6 |  |  | 0 |  |  |  | znížená | 0 | 0 | 0 |  | 0 | 0 | 0 | 0 | 0 | 32 | M | 2 |  |  |  | ROZPOCET | 0 | 0 | 0 | 0 | 0 | 2 | 0 | 16 | -1635598688
110 | M | 286540018600.S | Prechod z liatinu na HT DN 100, bez tesnenia, PP systém pre beztlakový rozvod vnútorného odpadu | ks | 6 |  |  | 0 |  |  |  | znížená | 0 | 0 | 0 |  | 0 | 0 | 0 | 0 | 0 | 32 | M | 2 |  |  |  | ROZPOCET | 0 | 0 | 0 | 0 | 0 | 2 | 0 | 16 | 1838394823
111 | M | 721172354.S | Montáž čistiaceho kusu HT potrubia DN 70 | ks | 2 |  |  | 0 |  |  |  | znížená | 0 | 0 | 0 |  | 0 | 0 | 0 | 0 | 0 | 32 | M | 2 |  |  |  | ROZPOCET | 0 | 0 | 0 | 0 | 0 | 2 | 0 | 16 | 1007056032
112 | M | 286540019000.S | Čistiaci kus HT DN 70, PP systém pre beztlakový rozvod vnútorného odpadu | ks | 2 |  |  | 0 |  |  |  | znížená | 0 | 0 | 0 |  | 0 | 0 | 0 | 0 | 0 | 32 | M | 2 |  |  |  | ROZPOCET | 0 | 0 | 0 | 0 | 0 | 2 | 0 | 16 | -458844425
113 | M | 721172357.S | Montáž čistiaceho kusu HT potrubia DN 100 | ks | 2 |  |  | 0 |  |  |  | znížená | 0 | 0 | 0 |  | 0 | 0 | 0 | 0 | 0 | 32 | M | 2 |  |  |  | ROZPOCET | 0 | 0 | 0 | 0 | 0 | 2 | 0 | 16 | -1302468805
114 | M | 286540019100.S | Čistiaci kus HT DN 100, PP systém pre beztlakový rozvod vnútorného odpadu | ks | 2 |  |  | 0 |  |  |  | znížená | 0 | 0 | 0 |  | 0 | 0 | 0 | 0 | 0 | 32 | M | 2 |  |  |  | ROZPOCET | 0 | 0 | 0 | 0 | 0 | 2 | 0 | 16 | 2085487264
115 | M | 721172360.S | Montáž čistiaceho kusu HT potrubia DN 125 | ks | 2 |  |  | 0 |  |  |  | znížená | 0 | 0 | 0 |  | 0 | 0 | 0 | 0 | 0 | 32 | M | 2 |  |  |  | ROZPOCET | 0 | 0 | 0 | 0 | 0 | 2 | 0 | 16 | 1668662630
116 | M | 286540019200.S | Čistiaci kus HT DN 125, PP systém pre beztlakový rozvod vnútorného odpadu | ks | 2 |  |  | 0 |  |  |  | znížená | 0 | 0 | 0 |  | 0 | 0 | 0 | 0 | 0 | 32 | M | 2 |  |  |  | ROZPOCET | 0 | 0 | 0 | 0 | 0 | 2 | 0 | 16 | -1837701743
117 | M | 721172363.S | Montáž čistiaceho kusu HT potrubia DN 150 | ks | 2 |  |  | 0 |  |  |  | znížená | 0 | 0 | 0 |  | 0 | 0 | 0 | 0 | 0 | 32 | M | 2 |  |  |  | ROZPOCET | 0 | 0 | 0 | 0 | 0 | 2 | 0 | 16 | 25690520
118 | M | 286540019300.S | Čistiaci kus HT DN 150, PP systém pre beztlakový rozvod vnútorného odpadu | ks | 2 |  |  | 0 |  |  |  | znížená | 0 | 0 | 0 |  | 0 | 0 | 0 | 0 | 0 | 32 | M | 2 |  |  |  | ROZPOCET | 0 | 0 | 0 | 0 | 0 | 2 | 0 | 16 | 1982119296
119 | M | 721172390.S | Montáž vetracej hlavice pre HT potrubie DN 70 | ks | 1 |  |  | 0 |  |  |  | znížená | 0 | 0 | 0 |  | 0 | 0 | 0 | 0 | 0 | 32 | M | 2 |  |  |  | ROZPOCET | 0 | 0 | 0 | 0 | 0 | 2 | 0 | 16 | -1013383253
120 | M | 40887 | HL807 Vetracia sada DN75 | ks | 1 |  |  | 0 |  |  |  | znížená | 0 | 0 | 0 |  | 0 | 0 | 0 | 0 | 0 | 32 | M | 2 |  |  |  | ROZPOCET | 0 | 0 | 0 | 0 | 0 | 2 | 0 | 16 | -2071105029
121 | M | 721172393.S | Montáž vetracej hlavice pre HT potrubie DN 100 | ks | 1 |  |  | 0 |  |  |  | znížená | 0 | 0 | 0 |  | 0 | 0 | 0 | 0 | 0 | 32 | M | 2 |  |  |  | ROZPOCET | 0 | 0 | 0 | 0 | 0 | 2 | 0 | 16 | -673009099
122 | M | 40888 | HL810 Vetracia sada DN110 | ks | 1 |  |  | 0 |  |  |  | znížená | 0 | 0 | 0 |  | 0 | 0 | 0 | 0 | 0 | 32 | M | 2 |  |  |  | ROZPOCET | 0 | 0 | 0 | 0 | 0 | 2 | 0 | 16 | 1149671046
123 | M | 721172472.S | Montáž odbočky pre odhlučnené potrubia DN 110 | ks | 13 |  |  | 0 |  |  |  | znížená | 0 | 0 | 0 |  | 0 | 0 | 0 | 0 | 0 | 32 | M | 2 |  |  |  | ROZPOCET | 0 | 0 | 0 | 0 | 0 | 2 | 0 | 16 | 791083199
124 | M | 286530070900 | Koleno 90° pripájacie pre závesné WC, D 110/90 mm, GEBERIT | ks | 13 |  |  | 0 |  |  |  | znížená | 0 | 0 | 0 |  | 0 | 0 | 0 | 0 | 0 | 32 | M | 2 |  |  |  | ROZPOCET | 0 | 0 | 0 | 0 | 0 | 2 | 0 | 16 | -477792221
125 | M | 721172500.S | Montáž čistiaceho kusu pre odhlučnené potrubia DN 75 | ks | 6 |  |  | 0 |  |  |  | znížená | 0 | 0 | 0 |  | 0 | 0 | 0 | 0 | 0 | 32 | M | 2 |  |  |  | ROZPOCET | 0 | 0 | 0 | 0 | 0 | 2 | 0 | 16 | -629416907
126 | M | 286540142900 | Rúra s čistiacim otvorom RAUPIANO Plus RAU-PP (minerálna výstuž) DN 75, odhlučnený systém domovej kanalizácie, REHAU | ks | 6 |  |  | 0 |  |  |  | znížená | 0 | 0 | 0 |  | 0 | 0 | 0 | 0 | 0 | 32 | M | 2 |  |  |  | ROZPOCET | 0 | 0 | 0 | 0 | 0 | 2 | 0 | 16 | -2043496710
127 | M | 721172503.S | Montáž čistiaceho kusu pre odhlučnené potrubia DN 110 | ks | 15 |  |  | 0 |  |  |  | znížená | 0 | 0 | 0 |  | 0 | 0 | 0 | 0 | 0 | 32 | M | 2 |  |  |  | ROZPOCET | 0 | 0 | 0 | 0 | 0 | 2 | 0 | 16 | -1868787059
128 | M | 286540143100 | Rúra s čistiacim otvorom RAUPIANO Plus RAU-PP (minerálna výstuž) DN 110, odhlučnený systém domovej kanalizácie, REHAU | ks | 15 |  |  | 0 |  |  |  | znížená | 0 | 0 | 0 |  | 0 | 0 | 0 | 0 | 0 | 32 | M | 2 |  |  |  | ROZPOCET | 0 | 0 | 0 | 0 | 0 | 2 | 0 | 16 | 1800510901
129 | M | 721172633 | Montáž odbočky odpadového potrubia RAUPIANO odhlučneného DN 75 | ks | 18 |  |  | 0 |  |  |  | znížená | 0 | 0 | 0 |  | 0 | 0 | 0 | 0 | 0 | 32 | M | 2 |  |  |  | ROZPOCET | 0 | 0 | 0 | 0 | 0 | 2 | 0 | 16 | 208690327
130 | M | 286540114300 | Odbočka jednoduchá RAUPIANO Plus RAU-PP (minerálna výstuž) DN 75/50, 87°, odhlučnený systém domovej kanalizácie, REHAU | ks | 18 |  |  | 0 |  |  |  | znížená | 0 | 0 | 0 |  | 0 | 0 | 0 | 0 | 0 | 32 | M | 2 |  |  |  | ROZPOCET | 0 | 0 | 0 | 0 | 0 | 2 | 0 | 16 | -1444755800
131 | M | 721172639 | Montáž odbočky odpadového potrubia RAUPIANO odhlučneného DN 110 | ks | 21 |  |  | 0 |  |  |  | znížená | 0 | 0 | 0 |  | 0 | 0 | 0 | 0 | 0 | 32 | M | 2 |  |  |  | ROZPOCET | 0 | 0 | 0 | 0 | 0 | 2 | 0 | 16 | -23630278
132 | M | 286540115700 | Odbočka jednoduchá RAUPIANO Plus RAU-PP (minerálna výstuž) DN 110/110, 87°, odhlučnený systém domovej kanalizácie, REHAU | ks | 19 |  |  | 0 |  |  |  | znížená | 0 | 0 | 0 |  | 0 | 0 | 0 | 0 | 0 | 32 | M | 2 |  |  |  | ROZPOCET | 0 | 0 | 0 | 0 | 0 | 2 | 0 | 16 | 610521797
133 | M | 286540115300 | Odbočka jednoduchá RAUPIANO Plus RAU-PP (minerálna výstuž) DN 110/ 50, 87°, odhlučnený systém domovej kanalizácie, REHAU | ks | 2 |  |  | 0 |  |  |  | znížená | 0 | 0 | 0 |  | 0 | 0 | 0 | 0 | 0 | 32 | M | 2 |  |  |  | ROZPOCET | 0 | 0 | 0 | 0 | 0 | 2 | 0 | 16 | -1783381532
134 | M | 721194105.S | Zriadenie prípojky na potrubí vyvedenie a upevnenie odpadových výpustiek D 50 mm | ks | 28 |  |  | 0 |  |  |  | znížená | 0 | 0 | 0 |  | 0 | 0 | 0 | 0 | 0 | 32 | M | 2 |  |  |  | ROZPOCET | 0 | 0 | 0 | 0 | 0 | 2 | 0 | 16 | -1962046386
135 | M | 721194109.S | Zriadenie prípojky na potrubí vyvedenie a upevnenie odpadových výpustiek D 110 mm | ks | 30 |  |  | 0 |  |  |  | znížená | 0 | 0 | 0 |  | 0 | 0 | 0 | 0 | 0 | 32 | M | 2 |  |  |  | ROZPOCET | 0 | 0 | 0 | 0 | 0 | 2 | 0 | 16 | 1528932158
136 | M | 721290111.S | Ostatné - skúška tesnosti kanalizácie v objektoch vodou do DN 125 | m | 165 |  |  | 0 |  |  |  | znížená | 0 | 0 | 0 |  | 0 | 0 | 0 | 0 | 0 | 32 | M | 2 |  |  |  | ROZPOCET | 0 | 0 | 0 | 0 | 0 | 2 | 0 | 16 | -822356051
137 | M | 721290112.S | Ostatné - skúška tesnosti kanalizácie v objektoch vodou DN 150 alebo DN 200 | m | 20 |  |  | 0 |  |  |  | znížená | 0 | 0 | 0 |  | 0 | 0 | 0 | 0 | 0 | 32 | M | 2 |  |  |  | ROZPOCET | 0 | 0 | 0 | 0 | 0 | 2 | 0 | 16 | 1058115098
138 | M | 721290823.S | Vnútrostav. premiestnenie vybúraných hmôt vnútor. kanal. vodorovne do 100 m z budov vysokých do 24 m | t | 2.022 |  |  | 0 |  |  |  | znížená | 0 | 0 | 0 |  | 0 | 0 | 0 | 0 | 0 | 32 | M | 2 |  |  |  | ROZPOCET | 0 | 0 | 0 | 0 | 0 | 2 | 0 | 16 | -826191229
139 | M | 721300912.S | Prečistenie zvislých odpadov v jednom podlaží do DN 200 | ks | 4 |  |  | 0 |  |  |  | znížená | 0 | 0 | 0 |  | 0 | 0 | 0 | 0 | 0 | 32 | M | 2 |  |  |  | ROZPOCET | 0 | 0 | 0 | 0 | 0 | 2 | 0 | 16 | 1091908061
140 | M | 998721203.S | Presun hmôt pre vnútornú kanalizáciu v objektoch výšky nad 12 do 24 m | % |  |  |  | 0 |  |  |  | znížená | 0 | 0 | 0 |  | 0 | 0 | 0 | 0 | 0 | 32 | M | 2 |  |  |  | ROZPOCET | 0 | 0 | 0 | 0 | 0 | 2 | 0 | 16 | 209851215
| D | 722 | Zdravotechnika - vnútorný vodovod-potrubie |  |  |  |  | 0 | [5 empty] | 0 | 0 |  | 0 |  | 0 |  | 0 | 2 | D | 1 |  |  |  | ROZPOCET | [6 empty] | 0
141 | M | 722130802.S | Demontáž potrubia z oceľových rúrok závitových do DN 40, -0,00497t | m | 20 |  |  | 0 |  |  |  | znížená | 0 | 0 | 0 |  | 0 | 0 | 0 | 0 | 0 | 32 | M | 2 |  |  |  | ROZPOCET | 0 | 0 | 0 | 0 | 0 | 2 | 0 | 16 | -1011582235
142 | M | 722130803.S | Demontáž potrubia z oceľových rúrok závitových do DN 50, -0,00670t | m | 150 |  |  | 0 |  |  |  | znížená | 0 | 0 | 0 |  | 0 | 0 | 0 | 0 | 0 | 32 | M | 2 |  |  |  | ROZPOCET | 0 | 0 | 0 | 0 | 0 | 2 | 0 | 16 | -488620036
143 | M | 722172601 | Potrubie z rúr REHAU, rúrka univerzálna RAUTITAN stabil D 16,2x2,6 mm v kotúčoch | m | 42.38 |  |  | 0 |  |  |  | znížená | 0 | 0 | 0 |  | 0 | 0 | 0 | 0 | 0 | 32 | M | 2 |  |  |  | ROZPOCET | 0 | 0 | 0 | 0 | 0 | 2 | 0 | 16 | -248718442
144 | M | 722172602 | Potrubie z rúr REHAU, rúrka univerzálna RAUTITAN stabil D 20,0x2,9 mm v kotúčoch | m | 123.12 |  |  | 0 |  |  |  | znížená | 0 | 0 | 0 |  | 0 | 0 | 0 | 0 | 0 | 32 | M | 2 |  |  |  | ROZPOCET | 0 | 0 | 0 | 0 | 0 | 2 | 0 | 16 | -1621201173
145 | M | 722172603 | Potrubie z rúr REHAU, rúrka univerzálna RAUTITAN stabil D 25,0x3,7 mm v kotúčoch | m | 42.96 |  |  | 0 |  |  |  | znížená | 0 | 0 | 0 |  | 0 | 0 | 0 | 0 | 0 | 32 | M | 2 |  |  |  | ROZPOCET | 0 | 0 | 0 | 0 | 0 | 2 | 0 | 16 | 148175478
146 | M | 722172611 | Potrubie z rúr REHAU, rúrka univerzálna RAUTITAN stabil D 32,0x4,7 mm v tyčiach | m | 55.2 |  |  | 0 |  |  |  | znížená | 0 | 0 | 0 |  | 0 | 0 | 0 | 0 | 0 | 32 | M | 2 |  |  |  | ROZPOCET | 0 | 0 | 0 | 0 | 0 | 2 | 0 | 16 | 652581469
147 | M | 722172612 | Potrubie z rúr REHAU, rúrka univerzálna RAUTITAN stabil D 40,0x6,0 mm v tyčiach | m | 26.4 |  |  | 0 |  |  |  | znížená | 0 | 0 | 0 |  | 0 | 0 | 0 | 0 | 0 | 32 | M | 2 |  |  |  | ROZPOCET | 0 | 0 | 0 | 0 | 0 | 2 | 0 | 16 | -1257959945
148 | M | 722173000 | Montáž plasthliníkového T-kusu RAUTITAN pre vodu lisovaním D 20 mm | ks | 21 |  |  | 0 |  |  |  | znížená | 0 | 0 | 0 |  | 0 | 0 | 0 | 0 | 0 | 32 | M | 2 |  |  |  | ROZPOCET | 0 | 0 | 0 | 0 | 0 | 2 | 0 | 16 | -1086587696
149 | M | 286220017500 | T-Kus RAUTITAN PX D 20-16-20 mm, odbočka redukovaná, materiál: PPSU, REHAU | ks | 21 |  |  | 0 |  |  |  | znížená | 0 | 0 | 0 |  | 0 | 0 | 0 | 0 | 0 | 32 | M | 2 |  |  |  | ROZPOCET | 0 | 0 | 0 | 0 | 0 | 2 | 0 | 16 | 1954799179
150 | M | 722173003 | Montáž plasthliníkového T-kusu RAUTITAN pre vodu lisovaním D 25 mm | ks | 14 |  |  | 0 |  |  |  | znížená | 0 | 0 | 0 |  | 0 | 0 | 0 | 0 | 0 | 32 | M | 2 |  |  |  | ROZPOCET | 0 | 0 | 0 | 0 | 0 | 2 | 0 | 16 | -939873630
151 | M | 286220017900 | T-Kus RAUTITAN PX D 25 mm, odbočka a prietok rovnaké, materiál: PPSU, REHAU | ks | 5 |  |  | 0 |  |  |  | znížená | 0 | 0 | 0 |  | 0 | 0 | 0 | 0 | 0 | 32 | M | 2 |  |  |  | ROZPOCET | 0 | 0 | 0 | 0 | 0 | 2 | 0 | 16 | -39639943
152 | M | 286220018200 | T-Kus RAUTITAN PX D 25-16-25 mm, odbočka redukovaná, materiál: PPSU, REHAU | ks | 4 |  |  | 0 |  |  |  | znížená | 0 | 0 | 0 |  | 0 | 0 | 0 | 0 | 0 | 32 | M | 2 |  |  |  | ROZPOCET | 0 | 0 | 0 | 0 | 0 | 2 | 0 | 16 | -1499567075
153 | M | 286220018700 | T-Kus RAUTITAN PX D 25-25-20 mm, prietoková redukcia, materiál: PPSU, REHAU | ks | 5 |  |  | 0 |  |  |  | znížená | 0 | 0 | 0 |  | 0 | 0 | 0 | 0 | 0 | 32 | M | 2 |  |  |  | ROZPOCET | 0 | 0 | 0 | 0 | 0 | 2 | 0 | 16 | -547449693
154 | M | 722173006 | Montáž plasthliníkového T-kusu RAUTITAN pre vodu lisovaním D 32 mm | ks | 10 |  |  | 0 |  |  |  | znížená | 0 | 0 | 0 |  | 0 | 0 | 0 | 0 | 0 | 32 | M | 2 |  |  |  | ROZPOCET | 0 | 0 | 0 | 0 | 0 | 2 | 0 | 16 | 1527909944
155 | M | 286220018900 | T-Kus RAUTITAN PX D 32 mm, odbočka a prietok rovnaké, materiál: PPSU, REHAU | ks | 1 |  |  | 0 |  |  |  | znížená | 0 | 0 | 0 |  | 0 | 0 | 0 | 0 | 0 | 32 | M | 2 |  |  |  | ROZPOCET | 0 | 0 | 0 | 0 | 0 | 2 | 0 | 16 | 647991142
156 | M | 286220019000 | T-Kus RAUTITAN PX D 32-16-32 mm, odbočka redukovaná, materiál: PPSU, REHAU | ks | 2 |  |  | 0 |  |  |  | znížená | 0 | 0 | 0 |  | 0 | 0 | 0 | 0 | 0 | 32 | M | 2 |  |  |  | ROZPOCET | 0 | 0 | 0 | 0 | 0 | 2 | 0 | 16 | -1124447708
157 | M | 286220019300 | T-Kus RAUTITAN PX D 32-20-32 mm, odbočka redukovaná, materiál: PPSU, REHAU | ks | 1 |  |  | 0 |  |  |  | znížená | 0 | 0 | 0 |  | 0 | 0 | 0 | 0 | 0 | 32 | M | 2 |  |  |  | ROZPOCET | 0 | 0 | 0 | 0 | 0 | 2 | 0 | 16 | -1987847945
158 | M | 286220019600 | T-Kus RAUTITAN PX D 32-25-32 mm, odbočka redukovaná, materiál: PPSU, REHAU | ks | 6 |  |  | 0 |  |  |  | znížená | 0 | 0 | 0 |  | 0 | 0 | 0 | 0 | 0 | 32 | M | 2 |  |  |  | ROZPOCET | 0 | 0 | 0 | 0 | 0 | 2 | 0 | 16 | 749541949
159 | M | 722173009 | Montáž plasthliníkového T-kusu RAUTITAN pre vodu lisovaním D 40 mm | ks | 3 |  |  | 0 |  |  |  | znížená | 0 | 0 | 0 |  | 0 | 0 | 0 | 0 | 0 | 32 | M | 2 |  |  |  | ROZPOCET | 0 | 0 | 0 | 0 | 0 | 2 | 0 | 16 | -831757580
160 | M | 286220020300 | T-Kus RAUTITAN PX D 40-32-40 mm, odbočka redukovaná, materiál: PPSU, REHAU | ks | 3 |  |  | 0 |  |  |  | znížená | 0 | 0 | 0 |  | 0 | 0 | 0 | 0 | 0 | 32 | M | 2 |  |  |  | ROZPOCET | 0 | 0 | 0 | 0 | 0 | 2 | 0 | 16 | 352858852
161 | M | 722181131.S | Ochrana potrubia gumovými vložkami do upevňovacích prvkov proti prenášaniu hluku do DN 25 | ks | 104 |  |  | 0 |  |  |  | znížená | 0 | 0 | 0 |  | 0 | 0 | 0 | 0 | 0 | 32 | M | 2 |  |  |  | ROZPOCET | 0 | 0 | 0 | 0 | 0 | 2 | 0 | 16 | -1895833121
162 | M | 722181134.S | Ochrana potrubia gumovými vložkami do upevňovacích prvkov proti prenášaniu hluku nad 25 do DN 50 | ks | 40.7 |  |  | 0 |  |  |  | znížená | 0 | 0 | 0 |  | 0 | 0 | 0 | 0 | 0 | 32 | M | 2 |  |  |  | ROZPOCET | 0 | 0 | 0 | 0 | 0 | 2 | 0 | 16 | -2096533519
163 | M | 722181137.S | Ochrana potrubia gumovými vložkami do upevňovacích prvkov proti prenášaniu hluku nad 50 do DN 100 | ks | 45 |  |  | 0 |  |  |  | znížená | 0 | 0 | 0 |  | 0 | 0 | 0 | 0 | 0 | 32 | M | 2 |  |  |  | ROZPOCET | 0 | 0 | 0 | 0 | 0 | 2 | 0 | 16 | 603310074
164 | M | 722181139.S | Ochrana potrubia gumovými vložkami do upevňovacích prvkov proti prenášaniu hluku nad 100 do DN 200 | ks | 42.5 |  |  | 0 |  |  |  | znížená | 0 | 0 | 0 |  | 0 | 0 | 0 | 0 | 0 | 32 | M | 2 |  |  |  | ROZPOCET | 0 | 0 | 0 | 0 | 0 | 2 | 0 | 16 | -623956118
165 | M | 722181812.S | Demontáž plstených pásov z rúr do D50, -0,00023t | m | 170 |  |  | 0 |  |  |  | znížená | 0 | 0 | 0 |  | 0 | 0 | 0 | 0 | 0 | 32 | M | 2 |  |  |  | ROZPOCET | 0 | 0 | 0 | 0 | 0 | 2 | 0 | 16 | -2062616161
166 | M | 722190402.S | Vyvedenie a upevnenie výpustky DN 20 | ks | 68 |  |  | 0 |  |  |  | znížená | 0 | 0 | 0 |  | 0 | 0 | 0 | 0 | 0 | 32 | M | 2 |  |  |  | ROZPOCET | 0 | 0 | 0 | 0 | 0 | 2 | 0 | 16 | -623937220
167 | M | 722220111.S | Montáž armatúry závitovej s jedným závitom, nástenka pre výtokový ventil G 1/2 | ks | 15 |  |  | 0 |  |  |  | znížená | 0 | 0 | 0 |  | 0 | 0 | 0 | 0 | 0 | 32 | M | 2 |  |  |  | ROZPOCET | 0 | 0 | 0 | 0 | 0 | 2 | 0 | 16 | -107421575
168 | M | 722220121.S | Montáž armatúry závitovej s jedným závitom, nástenka pre batériu G 1/2 | pár | 13 |  |  | 0 |  |  |  | znížená | 0 | 0 | 0 |  | 0 | 0 | 0 | 0 | 0 | 32 | M | 2 |  |  |  | ROZPOCET | 0 | 0 | 0 | 0 | 0 | 2 | 0 | 16 | 165782205
169 | M | 551110020800.S | Ventil rohový s filtrom, 1/2" - 3/8" s maticou, chrómovaná mosadz | ks | 41 |  |  | 0 |  |  |  | znížená | 0 | 0 | 0 |  | 0 | 0 | 0 | 0 | 0 | 32 | M | 2 |  |  |  | ROZPOCET | 0 | 0 | 0 | 0 | 0 | 2 | 0 | 16 | 1127389628
170 | M | 722220863.S | Demontáž armatúry závitovej s dvomi závitmi -0,00146t | ks | 64 |  |  | 0 |  |  |  | znížená | 0 | 0 | 0 |  | 0 | 0 | 0 | 0 | 0 | 32 | M | 2 |  |  |  | ROZPOCET | 0 | 0 | 0 | 0 | 0 | 2 | 0 | 16 | 1405176908
171 | M | 722221015.S | Montáž guľového kohúta závitového priameho pre vodu G 3/4 | ks | 8 |  |  | 0 |  |  |  | znížená | 0 | 0 | 0 |  | 0 | 0 | 0 | 0 | 0 | 32 | M | 2 |  |  |  | ROZPOCET | 0 | 0 | 0 | 0 | 0 | 2 | 0 | 16 | 2116558991
172 | M | 551110005000.S | Guľový uzáver pre vodu 3/4", niklovaná mosadz | ks | 8 |  |  | 0 |  |  |  | znížená | 0 | 0 | 0 |  | 0 | 0 | 0 | 0 | 0 | 32 | M | 2 |  |  |  | ROZPOCET | 0 | 0 | 0 | 0 | 0 | 2 | 0 | 16 | 835047040
173 | M | 722221020.S | Montáž guľového kohúta závitového priameho pre vodu G 1 | ks | 6 |  |  | 0 |  |  |  | znížená | 0 | 0 | 0 |  | 0 | 0 | 0 | 0 | 0 | 32 | M | 2 |  |  |  | ROZPOCET | 0 | 0 | 0 | 0 | 0 | 2 | 0 | 16 | 140937947
174 | M | 551110005100.S | Guľový uzáver pre vodu 1", niklovaná mosadz | ks | 6 |  |  | 0 |  |  |  | znížená | 0 | 0 | 0 |  | 0 | 0 | 0 | 0 | 0 | 32 | M | 2 |  |  |  | ROZPOCET | 0 | 0 | 0 | 0 | 0 | 2 | 0 | 16 | 1899428314
175 | M | 722221190.S | Montáž tlakového redukčného závitového ventilu bez manometru G 1/2 | ks | 1 |  |  | 0 |  |  |  | znížená | 0 | 0 | 0 |  | 0 | 0 | 0 | 0 | 0 | 32 | M | 2 |  |  |  | ROZPOCET | 0 | 0 | 0 | 0 | 0 | 2 | 0 | 16 | -1370445523
176 | M | 551110017604 | Tlakový regulačný ventil, 1/2" MM, so šróbením, Oventrop Aquastrom T plus | ks | 1 |  |  | 0 |  |  |  | znížená | 0 | 0 | 0 |  | 0 | 0 | 0 | 0 | 0 | 32 | M | 2 |  |  |  | ROZPOCET | 0 | 0 | 0 | 0 | 0 | 2 | 0 | 16 | 1089981055
177 | M | 722221365.S | Montáž vodovodného filtra závitového G 3/4 | ks | 1 |  |  | 0 |  |  |  | znížená | 0 | 0 | 0 |  | 0 | 0 | 0 | 0 | 0 | 32 | M | 2 |  |  |  | ROZPOCET | 0 | 0 | 0 | 0 | 0 | 2 | 0 | 16 | -1469876037
178 | M | 422010003000.S | Filter závitový na vodu 3/4", FF, PN 20, mosadz | ks | 1 |  |  | 0 |  |  |  | znížená | 0 | 0 | 0 |  | 0 | 0 | 0 | 0 | 0 | 32 | M | 2 |  |  |  | ROZPOCET | 0 | 0 | 0 | 0 | 0 | 2 | 0 | 16 | -160113622
179 | M | 722221370.S | Montáž vodovodného filtra závitového G 1 | ks | 2 |  |  | 0 |  |  |  | znížená | 0 | 0 | 0 |  | 0 | 0 | 0 | 0 | 0 | 32 | M | 2 |  |  |  | ROZPOCET | 0 | 0 | 0 | 0 | 0 | 2 | 0 | 16 | 900863639
180 | M | 422010003100.S | Filter závitový na vodu 1", FF, PN 20, mosadz | ks | 2 |  |  | 0 |  |  |  | znížená | 0 | 0 | 0 |  | 0 | 0 | 0 | 0 | 0 | 32 | M | 2 |  |  |  | ROZPOCET | 0 | 0 | 0 | 0 | 0 | 2 | 0 | 16 | -1741715745
181 | M | 722221375.S | Montáž vodovodného filtra závitového G 5/4 | ks | 1 |  |  | 0 |  |  |  | znížená | 0 | 0 | 0 |  | 0 | 0 | 0 | 0 | 0 | 32 | M | 2 |  |  |  | ROZPOCET | 0 | 0 | 0 | 0 | 0 | 2 | 0 | 16 | -943977825
182 | M | 422010003200.S | Filter závitový na vodu 5/4", FF, PN 20, mosadz | ks | 1 |  |  | 0 |  |  |  | znížená | 0 | 0 | 0 |  | 0 | 0 | 0 | 0 | 0 | 32 | M | 2 |  |  |  | ROZPOCET | 0 | 0 | 0 | 0 | 0 | 2 | 0 | 16 | -834893538
183 | M | 722222012.S | Montáž uzatváracieho ventilu šikmého na pitnú vodu DN 15 | ks | 1 |  |  | 0 |  |  |  | znížená | 0 | 0 | 0 |  | 0 | 0 | 0 | 0 | 0 | 32 | M | 2 |  |  |  | ROZPOCET | 0 | 0 | 0 | 0 | 0 | 2 | 0 | 16 | -1880342629
184 | M | 551110029503 | Ventil uzatvárací šikmý DN 15 na pitnú vodu s vnútorným závitom, nestúpavé vreteno, s vypúšťaním | ks | 1 |  |  | 0 |  |  |  | znížená | 0 | 0 | 0 |  | 0 | 0 | 0 | 0 | 0 | 32 | M | 2 |  |  |  | ROZPOCET | 0 | 0 | 0 | 0 | 0 | 2 | 0 | 16 | -1725348141
185 | M | 722222014.S | Montáž uzatváracieho ventilu šikmého na pitnú vodu DN 20 | ks | 4 |  |  | 0 |  |  |  | znížená | 0 | 0 | 0 |  | 0 | 0 | 0 | 0 | 0 | 32 | M | 2 |  |  |  | ROZPOCET | 0 | 0 | 0 | 0 | 0 | 2 | 0 | 16 | 1864131772
186 | M | 551110029510.S | Ventil uzatvárací šikmý DN 20 na pitnú vodu s vnútorným závitom, nestúpavé vreteno, s vypúšťaním | ks | 4 |  |  | 0 |  |  |  | znížená | 0 | 0 | 0 |  | 0 | 0 | 0 | 0 | 0 | 32 | M | 2 |  |  |  | ROZPOCET | 0 | 0 | 0 | 0 | 0 | 2 | 0 | 16 | 798134613
187 | M | 722222016.S | Montáž uzatváracieho ventilu šikmého na pitnú vodu DN 25 | ks | 3 |  |  | 0 |  |  |  | znížená | 0 | 0 | 0 |  | 0 | 0 | 0 | 0 | 0 | 32 | M | 2 |  |  |  | ROZPOCET | 0 | 0 | 0 | 0 | 0 | 2 | 0 | 16 | -817856252
188 | M | 551110029523 | Ventil uzatvárací šikmý DN 25 na pitnú vodu s vnútorným závitom, nestúpavé vreteno, s vypúšťaním | ks | 3 |  |  | 0 |  |  |  | znížená | 0 | 0 | 0 |  | 0 | 0 | 0 | 0 | 0 | 32 | M | 2 |  |  |  | ROZPOCET | 0 | 0 | 0 | 0 | 0 | 2 | 0 | 16 | 1167912581
189 | M | 722222018.S | Montáž uzatváracieho ventilu šikmého na pitnú vodu DN 32 | ks | 1 |  |  | 0 |  |  |  | znížená | 0 | 0 | 0 |  | 0 | 0 | 0 | 0 | 0 | 32 | M | 2 |  |  |  | ROZPOCET | 0 | 0 | 0 | 0 | 0 | 2 | 0 | 16 | 933400831
190 | M | 551110029533 | Ventil uzatvárací šikmý DN 32 na pitnú vodu s vnútorným závitom, nestúpavé vreteno, s vypúšťaním | ks | 1 |  |  | 0 |  |  |  | znížená | 0 | 0 | 0 |  | 0 | 0 | 0 | 0 | 0 | 32 | M | 2 |  |  |  | ROZPOCET | 0 | 0 | 0 | 0 | 0 | 2 | 0 | 16 | -1207556781
191 | M | 722290226.S | Tlaková skúška vodovodného potrubia závitového do DN 50 | m | 241.72 |  |  | 0 |  |  |  | znížená | 0 | 0 | 0 |  | 0 | 0 | 0 | 0 | 0 | 32 | M | 2 |  |  |  | ROZPOCET | 0 | 0 | 0 | 0 | 0 | 2 | 0 | 16 | 190230999
192 | M | 722290234.S | Prepláchnutie a dezinfekcia vodovodného potrubia do DN 80 | m | 241.72 |  |  | 0 |  |  |  | znížená | 0 | 0 | 0 |  | 0 | 0 | 0 | 0 | 0 | 32 | M | 2 |  |  |  | ROZPOCET | 0 | 0 | 0 | 0 | 0 | 2 | 0 | 16 | -2060582295
193 | M | 722290823.S | Vnútrostav. premiestnenie vybúraných hmôt vnútorný vodovod vodorovne do 100 m z budov vys. do 24 m | t | 1.237 |  |  | 0 |  |  |  | znížená | 0 | 0 | 0 |  | 0 | 0 | 0 | 0 | 0 | 32 | M | 2 |  |  |  | ROZPOCET | 0 | 0 | 0 | 0 | 0 | 2 | 0 | 16 | -747026600
194 | M | 998722203.S | Presun hmôt pre vnútorný vodovod v objektoch výšky nad 12 do 24 m | % |  |  |  | 0 |  |  |  | znížená | 0 | 0 | 0 |  | 0 | 0 | 0 | 0 | 0 | 32 | M | 2 |  |  |  | ROZPOCET | 0 | 0 | 0 | 0 | 0 | 2 | 0 | 16 | 1700796941
| D | 725 | Zdravotechnika - zariaď. predmety |  |  |  |  | 0 | [5 empty] | 0 | 0 |  | 0 |  | 0 |  | 0 | 2 | D | 1 |  |  |  | ROZPOCET | [6 empty] | 0
195 | M | 725110814.S | Demontáž záchoda odsávacieho alebo kombinačného, -0,03420t | súb. | 27 |  |  | 0 |  |  |  | znížená | 0 | 0 | 0 |  | 0 | 0 | 0 | 0 | 0 | 32 | M | 2 |  |  |  | ROZPOCET | 0 | 0 | 0 | 0 | 0 | 2 | 0 | 16 | -1478537309
196 | M | 725130811.S | Demontáž pisoárového státia 1 dielnych, -0,03968t | súb. | 15 |  |  | 0 |  |  |  | znížená | 0 | 0 | 0 |  | 0 | 0 | 0 | 0 | 0 | 32 | M | 2 |  |  |  | ROZPOCET | 0 | 0 | 0 | 0 | 0 | 2 | 0 | 16 | 218403480
197 | M | 725149715.S | Montáž predstenového systému záchodov do ľahkých stien s kovovou konštrukciou | ks | 27 |  |  | 0 |  |  |  | znížená | 0 | 0 | 0 |  | 0 | 0 | 0 | 0 | 0 | 32 | M | 2 |  |  |  | ROZPOCET | 0 | 0 | 0 | 0 | 0 | 2 | 0 | 16 | -1324579806
198 | M | 552370000100 | Predstenový systém DuoFix pre závesné WC, výška 1120 mm so splachovacou podomietkovou nádržou Sigma 12, bezbariérový, plast, GEBERIT | ks | 27 |  |  | 0 |  |  |  | znížená | 0 | 0 | 0 |  | 0 | 0 | 0 | 0 | 0 | 32 | M | 2 |  |  |  | ROZPOCET | 0 | 0 | 0 | 0 | 0 | 2 | 0 | 16 | 856431919
199 | M | 725149720.S | Montáž záchodu do predstenového systému | ks | 27 |  |  | 0 |  |  |  | znížená | 0 | 0 | 0 |  | 0 | 0 | 0 | 0 | 0 | 32 | M | 2 |  |  |  | ROZPOCET | 0 | 0 | 0 | 0 | 0 | 2 | 0 | 16 | -403640388
200 | M | 642360000500.S | Misa záchodová keramická závesná so splachovacím okruhom | ks | 27 |  |  | 0 |  |  |  | znížená | 0 | 0 | 0 |  | 0 | 0 | 0 | 0 | 0 | 32 | M | 2 |  |  |  | ROZPOCET | 0 | 0 | 0 | 0 | 0 | 2 | 0 | 16 | 688878503
201 | M | 554330000200.S | Záchodové sedadlo plastové s poklopom s automatickým pozvoľným sklápaním | ks | 27 |  |  | 0 |  |  |  | znížená | 0 | 0 | 0 |  | 0 | 0 | 0 | 0 | 0 | 32 | M | 2 |  |  |  | ROZPOCET | 0 | 0 | 0 | 0 | 0 | 2 | 0 | 16 | -1308674715
202 | M | 552380000100 | Ovládacie tlačidlo podomietkové pre dvojité splachovanie Sigma20, 246x164 mm, lesklý/matný/lesklý chróm, GEBERIT | ks | 27 |  |  | 0 |  |  |  | znížená | 0 | 0 | 0 |  | 0 | 0 | 0 | 0 | 0 | 32 | M | 2 |  |  |  | ROZPOCET | 0 | 0 | 0 | 0 | 0 | 2 | 0 | 16 | -1110481264
203 | M | 552380000103 | Tlmiaca podložka pod WC | ks | 27 |  |  | 0 |  |  |  | znížená | 0 | 0 | 0 |  | 0 | 0 | 0 | 0 | 0 | 32 | M | 2 |  |  |  | ROZPOCET | 0 | 0 | 0 | 0 | 0 | 2 | 0 | 16 | 2070960186
204 | M | 725149740.S | Montáž predstenového systému pisoárov do ľahkých stien s kovovou konštrukciou | ks | 15 |  |  | 0 |  |  |  | znížená | 0 | 0 | 0 |  | 0 | 0 | 0 | 0 | 0 | 32 | M | 2 |  |  |  | ROZPOCET | 0 | 0 | 0 | 0 | 0 | 2 | 0 | 16 | 747306855
205 | M | 552370000800 | Predstenový systém DuoFix pre pisoár, univerzálny, výška 1120-1300 mm pre rozprašovaciu hlavu, plast, GEBERIT | ks | 15 |  |  | 0 |  |  |  | znížená | 0 | 0 | 0 |  | 0 | 0 | 0 | 0 | 0 | 32 | M | 2 |  |  |  | ROZPOCET | 0 | 0 | 0 | 0 | 0 | 2 | 0 | 16 | -1212554262
206 | M | 725149745.S | Montáž pisoáru do predstenového systému | ks | 15 |  |  | 0 |  |  |  | znížená | 0 | 0 | 0 |  | 0 | 0 | 0 | 0 | 0 | 32 | M | 2 |  |  |  | ROZPOCET | 0 | 0 | 0 | 0 | 0 | 2 | 0 | 16 | -478112769
207 | M | 642510000200.S | Pisoár so senzorom keramický závesný | ks | 15 |  |  | 0 |  |  |  | znížená | 0 | 0 | 0 |  | 0 | 0 | 0 | 0 | 0 | 32 | M | 2 |  |  |  | ROZPOCET | 0 | 0 | 0 | 0 | 0 | 2 | 0 | 16 | 879426166
208 | M | 7251497832 | Montáž predstenového systému výlevky do ľahkých stien s kovovou konštrukciou | ks | 3 |  |  | 0 |  |  |  | znížená | 0 | 0 | 0 |  | 0 | 0 | 0 | 0 | 0 | 32 | M | 2 |  |  |  | ROZPOCET | 0 | 0 | 0 | 0 | 0 | 2 | 0 | 16 | -99840567
209 | M | 5523700012045 | Predstenový systém pre výlevku | ks | 3 |  |  | 0 |  |  |  | znížená | 0 | 0 | 0 |  | 0 | 0 | 0 | 0 | 0 | 32 | M | 2 |  |  |  | ROZPOCET | 0 | 0 | 0 | 0 | 0 | 2 | 0 | 16 | 1067007764
210 | M | 725210821.S | Demontáž umývadiel alebo umývadielok bez výtokovej armatúry, -0,01946t | súb. | 13 |  |  | 0 |  |  |  | znížená | 0 | 0 | 0 |  | 0 | 0 | 0 | 0 | 0 | 32 | M | 2 |  |  |  | ROZPOCET | 0 | 0 | 0 | 0 | 0 | 2 | 0 | 16 | 740081036
211 | M | 725219201.S | Montáž umývadla keramického na konzoly, bez výtokovej armatúry | ks | 13 |  |  | 0 |  |  |  | znížená | 0 | 0 | 0 |  | 0 | 0 | 0 | 0 | 0 | 32 | M | 2 |  |  |  | ROZPOCET | 0 | 0 | 0 | 0 | 0 | 2 | 0 | 16 | -1545404967
212 | M | 642110004300.S | Umývadlo keramické | ks | 13 |  |  | 0 |  |  |  | znížená | 0 | 0 | 0 |  | 0 | 0 | 0 | 0 | 0 | 32 | M | 2 |  |  |  | ROZPOCET | 0 | 0 | 0 | 0 | 0 | 2 | 0 | 16 | 2126192818
213 | M | 642110004304 | Na mieste upravená traverza | ks | 2 |  |  | 0 |  |  |  | znížená | 0 | 0 | 0 |  | 0 | 0 | 0 | 0 | 0 | 32 | M | 2 |  |  |  | ROZPOCET | 0 | 0 | 0 | 0 | 0 | 2 | 0 | 16 | -1912474881
214 | M | 725291114.S | Montáž doplnkov zariadení kúpeľní a záchodov, madlá | ks | 10 |  |  | 0 |  |  |  | znížená | 0 | 0 | 0 |  | 0 | 0 | 0 | 0 | 0 | 32 | M | 2 |  |  |  | ROZPOCET | 0 | 0 | 0 | 0 | 0 | 2 | 0 | 16 | -764388546
215 | M | 642520000223 | Pisoárová deliaca stena Duravit lxšxhr 700x400x100 mm, keramická, | ks | 10 |  |  | 0 |  |  |  | znížená | 0 | 0 | 0 |  | 0 | 0 | 0 | 0 | 0 | 32 | M | 2 |  |  |  | ROZPOCET | 0 | 0 | 0 | 0 | 0 | 2 | 0 | 16 | -2032205373
216 | M | 725330820.S | Demontáž výlevky bez výtokovej armatúry, bez nádrže a splachovacieho potrubia, diturvitovej, -0,03470t | súb. | 3 |  |  | 0 |  |  |  | znížená | 0 | 0 | 0 |  | 0 | 0 | 0 | 0 | 0 | 32 | M | 2 |  |  |  | ROZPOCET | 0 | 0 | 0 | 0 | 0 | 2 | 0 | 16 | -1990142250
217 | M | 725332320.S | Montáž výlevky keramickej závesnej bez výtokovej armatúry | ks | 3 |  |  | 0 |  |  |  | znížená | 0 | 0 | 0 |  | 0 | 0 | 0 | 0 | 0 | 32 | M | 2 |  |  |  | ROZPOCET | 0 | 0 | 0 | 0 | 0 | 2 | 0 | 16 | -1560316248
218 | M | 552320000202 | Výlevka závesná s nerez mrežou | ks | 3 |  |  | 0 |  |  |  | znížená | 0 | 0 | 0 |  | 0 | 0 | 0 | 0 | 0 | 32 | M | 2 |  |  |  | ROZPOCET | 0 | 0 | 0 | 0 | 0 | 2 | 0 | 16 | -42951528
219 | M | 725590813.S | Vnútrostaveniskové premiestnenie vybúraných hmôt zariaďovacích predmetov vodorovne do 100 m z budov s výš. do 24 m | t | 1.917 |  |  | 0 |  |  |  | znížená | 0 | 0 | 0 |  | 0 | 0 | 0 | 0 | 0 | 32 | M | 2 |  |  |  | ROZPOCET | 0 | 0 | 0 | 0 | 0 | 2 | 0 | 16 | -179468698
220 | M | 725820810.S | Demontáž batérie drezovej, umývadlovej nástennej, -0,0026t | súb. | 16 |  |  | 0 |  |  |  | znížená | 0 | 0 | 0 |  | 0 | 0 | 0 | 0 | 0 | 32 | M | 2 |  |  |  | ROZPOCET | 0 | 0 | 0 | 0 | 0 | 2 | 0 | 16 | 28927570
221 | M | 725829201.S | Montáž batérie umývadlovej a drezovej nástennej pákovej alebo klasickej s mechanickým ovládaním | ks | 3 |  |  | 0 |  |  |  | znížená | 0 | 0 | 0 |  | 0 | 0 | 0 | 0 | 0 | 32 | M | 2 |  |  |  | ROZPOCET | 0 | 0 | 0 | 0 | 0 | 2 | 0 | 16 | 1359717242
222 | M | 551450000200 | Batéria drezová nástenná Logo Neo DN 15, rozmer dxšxv 253x147x103 mm, jednopáková, chróm, KLUDI | ks | 3 |  |  | 0 |  |  |  | znížená | 0 | 0 | 0 |  | 0 | 0 | 0 | 0 | 0 | 32 | M | 2 |  |  |  | ROZPOCET | 0 | 0 | 0 | 0 | 0 | 2 | 0 | 16 | 146248040
223 | M | 725829402.S | Montáž batérie umývadlovej a drezovej stojankovej, so senzorovým ovládaním s prívodom teplej a studenej vody | ks | 13 |  |  | 0 |  |  |  | znížená | 0 | 0 | 0 |  | 0 | 0 | 0 | 0 | 0 | 32 | M | 2 |  |  |  | ROZPOCET | 0 | 0 | 0 | 0 | 0 | 2 | 0 | 16 | 1914961608
224 | M | 41507 | SCHELL elekt.batéria Celis 230 | ks | 13 |  |  | 0 |  |  |  | znížená | 0 | 0 | 0 |  | 0 | 0 | 0 | 0 | 0 | 32 | M | 2 |  |  |  | ROZPOCET | 0 | 0 | 0 | 0 | 0 | 2 | 0 | 16 | -215025928
225 | M | 725869301.S | Montáž zápachovej uzávierky pre zariaďovacie predmety, umývadlovej do D 40 | ks | 13 |  |  | 0 |  |  |  | znížená | 0 | 0 | 0 |  | 0 | 0 | 0 | 0 | 0 | 32 | M | 2 |  |  |  | ROZPOCET | 0 | 0 | 0 | 0 | 0 | 2 | 0 | 16 | 805019306
226 | M | 551620006400.S | Zápachová uzávierka - sifón pre umývadlá DN 40 chrom | ks | 13 |  |  | 0 |  |  |  | znížená | 0 | 0 | 0 |  | 0 | 0 | 0 | 0 | 0 | 32 | M | 2 |  |  |  | ROZPOCET | 0 | 0 | 0 | 0 | 0 | 2 | 0 | 16 | -1438764439
227 | M | 998725203.S | Presun hmôt pre zariaďovacie predmety v objektoch výšky nad 12 do 24 m | % |  |  |  | 0 |  |  |  | znížená | 0 | 0 | 0 |  | 0 | 0 | 0 | 0 | 0 | 32 | M | 2 |  |  |  | ROZPOCET | 0 | 0 | 0 | 0 | 0 | 2 | 0 | 16 | 1857822994
| D | 731 | Ústredné kúrenie, kotolne |  |  |  |  | 0 | [5 empty] | 0 | 0 |  | 0 |  | 0 |  | 0 | 2 | D | 1 |  |  |  | ROZPOCET | [6 empty] | 0
228 | K | 73-3 | ÚK - skúšky | hod | 34 |  |  | 0 |  |  |  | znížená | 0 | 0 | 0 |  | 0 | 0 | 0 | 0 | 0 | 16 | K | 2 |  |  |  | ROZPOCET | 0 | 0 | 0 | 0 | 0 | 2 | 0 | 16 | -73160995
| D | 734 | Ústredné kúrenie - armatúry |  |  |  |  | 0 | [5 empty] | 0 | 0 |  | 0 |  | 0 |  | 0 | 2 | D | 1 |  |  |  | ROZPOCET | [6 empty] | 0
229 | M | 734411111 | Teplomer technický s ochranným púzdrom - priamy typ 160 prev."A" | ks | 1 |  |  | 0 |  |  |  | znížená | 0 | 0 | 0 |  | 0 | 0 | 0 | 0 | 0 | 32 | M | 2 |  |  |  | ROZPOCET | 0 | 0 | 0 | 0 | 0 | 2 | 0 | 16 | 417045362
230 | M | 998734203 | Presun hmôt pre armatúry v objektoch výšky nad 6 do 24 m | % |  |  |  | 0 |  |  |  | znížená | 0 | 0 | 0 |  | 0 | 0 | 0 | 0 | 0 | 32 | M | 2 |  |  |  | ROZPOCET | 0 | 0 | 0 | 0 | 0 | 2 | 0 | 16 | -599195801
| D | 735 | Ústredné kúrenie - vykurovacie telesá |  |  |  |  | 0 | [5 empty] | 0 | 0 |  | 0 |  | 0.00096 |  | 0.18608 | 2 | D | 1 |  |  |  | ROZPOCET | [6 empty] | 0
231 | K | 7350009121 | Vyregulovanie dvojregulačného ventilu s termostatickým ovládaním | ks | 1 |  |  | 0 |  |  |  | znížená | 0 | 0 | 0 |  | 0 | 0 | 0 | 0 | 0 | 16 | K | 2 |  |  |  | ROZPOCET | 0 | 0 | 0 | 0 | 0 | 2 | 0 | 16 | 154716881
232 | K | 735110911 | Oprava vykurovacieho telesa liatinového 850/850, RADIÁTOR pôvodný liatinový repasovaný, náter RAL9003. Radiátory v nových pozíciách budú doplnené zrušenými. | ks | 8 |  |  | 0 |  |  |  | znížená | 0 | 0 | 0 |  | 0 | 7e-05 | 0.00056 | 0 | 0 | 16 | K | 2 |  |  |  | ROZPOCET | 0 | 0 | 0 | 0 | 0 | 2 | 0 | 16 | -1390740756
| VV |  | "R.1 -radiator 850/580" 8 |  | 8 | [17 empty] | VV | 2 | 2 | True | 1 | ROZPOCET
233 | K | 735151812 | Demontáž radiátora , -0,02326t | ks | 8 |  |  | 0 |  |  |  | znížená | 0 | 0 | 0 |  | 0 | 5e-05 | 0.0004 | 0.02326 | 0.18608 | 16 | K | 2 |  |  |  | ROZPOCET | 0 | 0 | 0 | 0 | 0 | 2 | 0 | 16 | 1486706705
| VV |  | "subor 2.L/B.5 - radiator" 2 |  | 2 | [17 empty] | VV | 2 | 2 | True | 0 | ROZPOCET
| VV |  | "subor 3.L/B.5 - radiator" 2 |  | 2 | [17 empty] | VV | 2 | 2 | True | 0 | ROZPOCET
| VV |  | "subor 4.L/B.5 - radiator" 2 |  | 2 | [17 empty] | VV | 2 | 2 | True | 0 | ROZPOCET
| VV |  | "subor 5.L/B.5 - radiator" 2 |  | 2 | [17 empty] | VV | 2 | 2 | True | 0 | ROZPOCET
| VV |  | Súčet |  | 8 | [17 empty] | VV | 2 | 4 | True | 1 | ROZPOCET
234 | K | 998735203 | Presun hmôt pre vykurovacie telesá v objektoch výšky nad 12 do 24 m | % |  |  |  | 0 |  |  |  | znížená | 0 | 0 | 0 |  | 0 | 0 | 0 | 0 | 0 | 16 | K | 2 |  |  |  | ROZPOCET | 0 | 0 | 0 | 0 | 0 | 2 | 0 | 16 | 1497154890
| D | 763 | Konštrukcie - drevostavby |  |  |  |  | 0 | [5 empty] | 0 | 0 |  | 0 |  | 4.4341 |  | 0 | 2 | D | 1 |  |  |  | ROZPOCET | [6 empty] | 0
235 | K | 763119120 | SDK konštrukcia ochrana hran (rohov) | m | 140 |  |  | 0 |  |  |  | znížená | 0 | 0 | 0 |  | 0 | 0.00015 | 0.021 | 0 | 0 | 16 | K | 2 |  |  |  | ROZPOCET | 0 | 0 | 0 | 0 | 0 | 2 | 0 | 16 | -1882721909
236 | K | 763119210 | SDK konštrukcia základný penetračný náter (Grundierung) | m2 | 78.66 |  |  | 0 |  |  |  | znížená | 0 | 0 | 0 |  | 0 | 0.00012 | 0.0094392 | 0 | 0 | 16 | K | 2 |  |  |  | ROZPOCET | 0 | 0 | 0 | 0 | 0 | 2 | 0 | 16 | 2121478839
| VV |  | "subor 2.L/P1- podhľad s.v.3300" 18,34-3,13 |  | 15.21 | [17 empty] | VV | 2 | 2 | True | 0 | ROZPOCET
| VV |  | "subor 3.L/P1- podhľad s.v.3350" 18,60-3,60 |  | 15 | [17 empty] | VV | 2 | 2 | True | 0 | ROZPOCET
| VV |  | "subor 4.L/P1- podhľad s.v.3370" 19,30-4,59 |  | 14.71 | [17 empty] | VV | 2 | 2 | True | 0 | ROZPOCET
| VV |  | "subor 5.L/P1- podhľad s.v.3350" 22,42-3,85 |  | 18.57 | [17 empty] | VV | 2 | 2 | True | 0 | ROZPOCET
| VV |  | Medzisúčet p1 |  | 63.49 | [17 empty] | VV | 2 | 3 | True | 0 | ROZPOCET
| VV |  | "subor 2.L/P2- podhľad s.v.3500" 3,13 |  | 3.13 | [17 empty] | VV | 2 | 2 | True | 0 | ROZPOCET
| VV |  | "subor 3.L/P2- podhľad s.v.3550" 3,60 |  | 3.6 | [17 empty] | VV | 2 | 2 | True | 0 | ROZPOCET
| VV |  | "subor 4.L/P2- podhľad s.v.3570" 4,59 |  | 4.59 | [17 empty] | VV | 2 | 2 | True | 0 | ROZPOCET
| VV |  | "subor 5.L/P2- podhľad s.v.3550" 3,85 |  | 3.85 | [17 empty] | VV | 2 | 2 | True | 0 | ROZPOCET
| VV |  | Medzisúčet P2 |  | 15.17 | [17 empty] | VV | 2 | 3 | True | 0 | ROZPOCET
| VV |  | Súčet |  | 78.66 | [17 empty] | VV | 2 | 4 | True | 1 | ROZPOCET
237 | K | 763125385 | SDK predsadená stena -podomioetkový inštalačný systém | m2 | 137.82 |  |  | 0 |  |  |  | znížená | 0 | 0 | 0 |  | 0 | 0.02376 | 3.2746 | 0 | 0 | 16 | K | 2 |  |  |  | ROZPOCET | 0 | 0 | 0 | 0 | 0 | 2 | 0 | 16 | 1663237746
| VV |  | "subor 2.L/S2 - predsadená stena" 40,30 |  | 40.3 | [17 empty] | VV | 2 | 2 | True | 0 | ROZPOCET
| VV |  | "subor 3.L/S2 - predsadená stena" 41,06 |  | 41.06 | [17 empty] | VV | 2 | 2 | True | 0 | ROZPOCET
| VV |  | "subor 4.L/S2 - predsadená stena" 35,40 |  | 35.4 | [17 empty] | VV | 2 | 2 | True | 0 | ROZPOCET
| VV |  | "subor 5.L/S2 - predsadená stena" 21,06 |  | 21.06 | [17 empty] | VV | 2 | 2 | True | 0 | ROZPOCET
| VV |  | Súčet |  | 137.82 | [17 empty] | VV | 2 | 4 | True | 1 | ROZPOCET
238 | K | 763133310 | SDK podhľad KNAUF , závesná dvojvrstvová kca v jednej rovine, profil CD a UD, dosky GKBI hr. 12,5 mm | m2 | 78.66 |  |  | 0 |  |  |  | znížená | 0 | 0 | 0 |  | 0 | 0.01184 | 0.93133 | 0 | 0 | 16 | K | 2 |  |  |  | ROZPOCET | 0 | 0 | 0 | 0 | 0 | 2 | 0 | 16 | 403758445
| VV |  | "subor 2.L/P1- podhľad s.v.3300" 18,34-3,13 |  | 15.21 | [17 empty] | VV | 2 | 2 | True | 0 | ROZPOCET
| VV |  | "subor 3.L/P1- podhľad s.v.3350" 18,60-3,60 |  | 15 | [17 empty] | VV | 2 | 2 | True | 0 | ROZPOCET
| VV |  | "subor 4.L/P1- podhľad s.v.3370" 19,30-4,59 |  | 14.71 | [17 empty] | VV | 2 | 2 | True | 0 | ROZPOCET
| VV |  | "subor 5.L/P1- podhľad s.v.3350" 22,42-3,85 |  | 18.57 | [17 empty] | VV | 2 | 2 | True | 0 | ROZPOCET
| VV |  | Medzisúčet p1 |  | 63.49 | [17 empty] | VV | 2 | 3 | True | 0 | ROZPOCET
| VV |  | "subor 2.L/P2- podhľad s.v.3500" 3,13 |  | 3.13 | [17 empty] | VV | 2 | 2 | True | 0 | ROZPOCET
| VV |  | "subor 3.L/P2- podhľad s.v.3550" 3,60 |  | 3.6 | [17 empty] | VV | 2 | 2 | True | 0 | ROZPOCET
| VV |  | "subor 4.L/P2- podhľad s.v.3570" 4,59 |  | 4.59 | [17 empty] | VV | 2 | 2 | True | 0 | ROZPOCET
| VV |  | "subor 5.L/P2- podhľad s.v.3550" 3,85 |  | 3.85 | [17 empty] | VV | 2 | 2 | True | 0 | ROZPOCET
| VV |  | Medzisúčet P2 |  | 15.17 | [17 empty] | VV | 2 | 3 | True | 0 | ROZPOCET
| VV |  | Súčet |  | 78.66 | [17 empty] | VV | 2 | 4 | True | 1 | ROZPOCET
239 | K | 763133319 | Oprava SDK podhľad KNAUF , závesná dvojvrstvová kca v jednej rovine, profil CD a UD, dosky GKBI hr. 12,5 mm | m2 | 8.12 |  |  | 0 |  |  |  | znížená | 0 | 0 | 0 |  | 0 | 0.01184 | 0.096141 | 0 | 0 | 16 | K | 2 |  |  |  | ROZPOCET | 0 | 0 | 0 | 0 | 0 | 2 | 0 | 16 | 1977869326
| VV |  | "subor 2.L/P3- podhľad s.v.3560" 3,00 |  | 3 | [17 empty] | VV | 2 | 2 | True | 0 | ROZPOCET
| VV |  | "subor 3.L/P3- podhľad s.v.3577" 2,37 |  | 2.37 | [17 empty] | VV | 2 | 2 | True | 0 | ROZPOCET
| VV |  | "subor 4.L/P3- podhľad s.v.3602" 2,75 |  | 2.75 | [17 empty] | VV | 2 | 2 | True | 0 | ROZPOCET
| VV |  | Súčet |  | 8.12 | [17 empty] | VV | 2 | 4 | True | 1 | ROZPOCET
240 | K | 7631345-1 | Úpravy podhľadu pre svietidlá - zapustené | ks | 24 |  |  | 0 |  |  |  | znížená | 0 | 0 | 0 |  | 0 | 0.00127 | 0.03048 | 0 | 0 | 16 | K | 2 |  |  |  | ROZPOCET | 0 | 0 | 0 | 0 | 0 | 2 | 0 | 16 | -1064595557
| VV |  | "subor 2.L/S1" 8 |  | 8 | [17 empty] | VV | 2 | 2 | True | 0 | ROZPOCET
| VV |  | "subor 3.L/S1" 5 |  | 5 | [17 empty] | VV | 2 | 2 | True | 0 | ROZPOCET
| VV |  | "subor 4.L/S1" 5 |  | 5 | [17 empty] | VV | 2 | 2 | True | 0 | ROZPOCET
| VV |  | "subor 5.L/S1" 6 |  | 6 | [17 empty] | VV | 2 | 2 | True | 0 | ROZPOCET
| VV |  | Súčet |  | 24 | [17 empty] | VV | 2 | 4 | True | 1 | ROZPOCET
241 | K | 7631345-2 | Úpravy podhľadu pre svietidlá - prisadené dl.900mm | ks | 2 |  |  | 0 |  |  |  | znížená | 0 | 0 | 0 |  | 0 | 0.00127 | 0.00254 | 0 | 0 | 16 | K | 2 |  |  |  | ROZPOCET | 0 | 0 | 0 | 0 | 0 | 2 | 0 | 16 | 631737983
| VV |  | "subor 3.L/S5" 1 |  | 1 | [17 empty] | VV | 2 | 2 | True | 0 | ROZPOCET
| VV |  | "subor 5.L/S5" 1 |  | 1 | [17 empty] | VV | 2 | 2 | True | 0 | ROZPOCET
| VV |  | Súčet |  | 2 | [17 empty] | VV | 2 | 4 | True | 1 | ROZPOCET
242 | K | 7631345-3 | Úpravy podhľadu pre svietidlá - prisadené dl.1200mm | ks | 4 |  |  | 0 |  |  |  | znížená | 0 | 0 | 0 |  | 0 | 0.00127 | 0.00508 | 0 | 0 | 16 | K | 2 |  |  |  | ROZPOCET | 0 | 0 | 0 | 0 | 0 | 2 | 0 | 16 | 1598761286
| VV |  | "subor 2.L/S4" 2 |  | 2 | [17 empty] | VV | 2 | 2 | True | 0 | ROZPOCET
| VV |  | "subor 3.L/S4" 1 |  | 1 | [17 empty] | VV | 2 | 2 | True | 0 | ROZPOCET
| VV |  | "subor 5.L/S4" 1 |  | 1 | [17 empty] | VV | 2 | 2 | True | 0 | ROZPOCET
| VV |  | Súčet |  | 4 | [17 empty] | VV | 2 | 4 | True | 1 | ROZPOCET
243 | K | 7631345-5 | Úpravy podhľadu pre svietidlá - prisadené | ks | 2 |  |  | 0 |  |  |  | znížená | 0 | 0 | 0 |  | 0 | 0.00127 | 0.00254 | 0 | 0 | 16 | K | 2 |  |  |  | ROZPOCET | 0 | 0 | 0 | 0 | 0 | 2 | 0 | 16 | -323638513
| VV |  | "subor 2.L/S3" 1 |  | 1 | [17 empty] | VV | 2 | 2 | True | 0 | ROZPOCET
| VV |  | "subor 3.L/S3" 1 |  | 1 | [17 empty] | VV | 2 | 2 | True | 0 | ROZPOCET
| VV |  | Súčet |  | 2 | [17 empty] | VV | 2 | 4 | True | 1 | ROZPOCET
244 | K | 7631345-6 | Úpravy podhľadu pre svietidlá - prisadené dl.2600mm | ks | 8 |  |  | 0 |  |  |  | znížená | 0 | 0 | 0 |  | 0 | 0.00127 | 0.01016 | 0 | 0 | 16 | K | 2 |  |  |  | ROZPOCET | 0 | 0 | 0 | 0 | 0 | 2 | 0 | 16 | -1636343029
| VV |  | "subor 2.L/S2" 2 |  | 2 | [17 empty] | VV | 2 | 2 | True | 0 | ROZPOCET
| VV |  | "subor 3.L/S2" 2 |  | 2 | [17 empty] | VV | 2 | 2 | True | 0 | ROZPOCET
| VV |  | "subor 4.L/S2" 2 |  | 2 | [17 empty] | VV | 2 | 2 | True | 0 | ROZPOCET
| VV |  | "subor 5.L/S2" 2 |  | 2 | [17 empty] | VV | 2 | 2 | True | 0 | ROZPOCET
| VV |  | Súčet |  | 8 | [17 empty] | VV | 2 | 4 | True | 1 | ROZPOCET
245 | K | 763170031 | Revízne dvierka s pevnými pántmi 300x300 mm | ks | 5 |  |  | 0 |  |  |  | znížená | 0 | 0 | 0 |  | 0 | 0.00167 | 0.00835 | 0 | 0 | 16 | K | 2 |  |  |  | ROZPOCET | 0 | 0 | 0 | 0 | 0 | 2 | 0 | 16 | -1370194875
246 | K | 7631700322 | Revízne dvierka s pevnými pántmi 150x250mm | ks | 11 |  |  | 0 |  |  |  | znížená | 0 | 0 | 0 |  | 0 | 0.00256 | 0.02816 | 0 | 0 | 16 | K | 2 |  |  |  | ROZPOCET | 0 | 0 | 0 | 0 | 0 | 2 | 0 | 16 | 194850383
247 | K | 763190010 | Úprava spojov medzi sdk konštrukciou a murivom, betónovou konštrukciou prepáskovaním a pretmelením | m | 285 |  |  | 0 |  |  |  | znížená | 0 | 0 | 0 |  | 0 | 5e-05 | 0.01425 | 0 | 0 | 16 | K | 2 |  |  |  | ROZPOCET | 0 | 0 | 0 | 0 | 0 | 2 | 0 | 16 | 1503779961
248 | K | 998763406 | Presun hmôt pre sádrokartónové konštrukcie v stavbách(objektoch )výšky od 24 do 52 m | % |  |  |  | 0 |  |  |  | znížená | 0 | 0 | 0 |  | 0 | 0 | 0 | 0 | 0 | 16 | K | 2 |  |  |  | ROZPOCET | 0 | 0 | 0 | 0 | 0 | 2 | 0 | 16 | -705212802
| D | 766 | Konštrukcie stolárske |  |  |  |  | 0 | [5 empty] | 0 | 0 |  | 0 |  | 0.011 |  | 0 | 2 | D | 1 |  |  |  | ROZPOCET | [6 empty] | 0
249 | K | 7666219pc | Replika okien jednoduchých pevných vr. materiálu RÁM, LIŠTOVANIE svetlíka pôvodné repasované, náter RAL9003 | m2 | 8.724 |  |  | 0 |  |  |  | znížená | 0 | 0 | 0 |  | 0 | 0 | 0 | 0 | 0 | 16 | K | 2 |  |  |  | ROZPOCET | 0 | 0 | 0 | 0 | 0 | 2 | 0 | 16 | -1765443190
| VV |  | "SV.1 svetlík 770/1030" 11*0,77*1,03 |  | 8.724 | [17 empty] | VV | 2 | 2 | True | 1 | ROZPOCET
250 | K | 766662113 | Znovuosadenie dverového krídla otočného jednokrídlového vrátane kovania | ks | 19 |  |  | 0 |  |  |  | znížená | 0 | 0 | 0 |  | 0 | 0 | 0 | 0 | 0 | 16 | K | 2 |  |  |  | ROZPOCET | 0 | 0 | 0 | 0 | 0 | 2 | 0 | 16 | 1474714909
| VV |  | "DP2A.L 650/2000" 4 |  | 4 | [17 empty] | VV | 2 | 2 | True | 0 | ROZPOCET
| VV |  | "DP2A.P 650/2000" 4 |  | 4 | [17 empty] | VV | 2 | 2 | True | 0 | ROZPOCET
| VV |  | "D3A.L 650/2000" 1 |  | 1 | [17 empty] | VV | 2 | 2 | True | 0 | ROZPOCET
| VV |  | "D3A.P 650/2000" 7 |  | 7 | [17 empty] | VV | 2 | 2 | True | 0 | ROZPOCET
| VV |  | "DP2C.L 650/2000" 2 |  | 2 | [17 empty] | VV | 2 | 2 | True | 0 | ROZPOCET
| VV |  | "DP2C.P 650/2000" 1 |  | 1 | [17 empty] | VV | 2 | 2 | True | 0 | ROZPOCET
| VV |  | Súčet |  | 19 | [17 empty] | VV | 2 | 4 | True | 1 | ROZPOCET
251 | K | 766662912-A | Repasia dverných krídiel z tvrdého dreva s výmenou čiastkových prvkov alebo kovaní (A-kľučka so štítom bez otvoru na kľúč)dyhované, poškodené pôvodné dyhové zosadenky doplniť, lak polomat, ZÁRUBŇA pôvodná repasovaná, náter RAL9003, repasovaný dubový prah | m2 | 20.8 |  |  | 0 |  |  |  | znížená | 0 | 0 | 0 |  | 0 | 0 | 0 | 0 | 0 | 16 | K | 2 |  |  |  | ROZPOCET | 0 | 0 | 0 | 0 | 0 | 2 | 0 | 16 | -1439098113
| VV |  | "DP2A.L 650/2000" 4*0,65*2,00 |  | 5.2 | [17 empty] | VV | 2 | 2 | True | 0 | ROZPOCET
| VV |  | "DP2A.P 650/2000" 4*0,65*2,00 |  | 5.2 | [17 empty] | VV | 2 | 2 | True | 0 | ROZPOCET
| VV |  | "D3A.L 650/2000" 1*0,65*2,00 |  | 1.3 | [17 empty] | VV | 2 | 2 | True | 0 | ROZPOCET
| VV |  | "D3A.P 650/2000" 7*0,65*2,00 |  | 9.1 | [17 empty] | VV | 2 | 2 | True | 0 | ROZPOCET
| VV |  | Súčet |  | 20.8 | [17 empty] | VV | 2 | 4 | True | 1 | ROZPOCET
252 | K | 766662912-C | Repasia dverných krídiel z tvrdého dreva s výmenou čiastkových prvkov alebo kovaní (C-kľučka so štítom na cylindrický zámok) dyhované, poškodené pôvodné dyhové zosadenky doplniť, lak polomat, ZÁRUBŇA pôvodná repasovaná, náter RAL9003, repasovaný dubový p | m2 | 3.9 |  |  | 0 |  |  |  | znížená | 0 | 0 | 0 |  | 0 | 0 | 0 | 0 | 0 | 16 | K | 2 |  |  |  | ROZPOCET | 0 | 0 | 0 | 0 | 0 | 2 | 0 | 16 | -1105582143
| VV |  | "DP2C.L 650/2000" 2*0,65*2,00 |  | 2.6 | [17 empty] | VV | 2 | 2 | True | 0 | ROZPOCET
| VV |  | "DP2C.P 650/2000" 1*0,65*2,00 |  | 1.3 | [17 empty] | VV | 2 | 2 | True | 0 | ROZPOCET
| VV |  | Súčet |  | 3.9 | [17 empty] | VV | 2 | 4 | True | 1 | ROZPOCET
253 | K | 766669116 | Montáž samozatvárača pre dverné krídla s hmotnosťou do 25 kg | ks | 11 |  |  | 0 |  |  |  | znížená | 0 | 0 | 0 |  | 0 | 0 | 0 | 0 | 0 | 16 | K | 2 |  |  |  | ROZPOCET | 0 | 0 | 0 | 0 | 0 | 2 | 0 | 16 | 410237839
| VV |  | "tabulka prvkov -35" 11 |  | 11 | [17 empty] | VV | 2 | 2 | True | 1 | ROZPOCET
254 | M | 5491701010 | Hydraulický samozatvárač - váha dverí do 25 kg | ks | 11 |  |  | 0 |  |  |  | znížená | 0 | 0 | 0 |  | 0 | 0.001 | 0.011 | 0 | 0 | 32 | M | 2 |  |  |  | ROZPOCET | 0 | 0 | 0 | 0 | 0 | 2 | 0 | 16 | -1167731732
255 | K | 76699 | Montáž a dodávka zabudovaných skriniek | komplet | 1 |  |  | 0 |  |  |  | znížená | 0 | 0 | 0 |  | 0 | 0 | 0 | 0 | 0 | 16 | K | 2 |  |  |  | ROZPOCET | 0 | 0 | 0 | 0 | 0 | 2 | 0 | 16 | 165978490
| VV |  | "zabudované skrinky" 1 |  | 1 | [17 empty] | VV | 2 | 2 | True | 1 | ROZPOCET
256 | K | 998766204 | Presun hmot pre konštrukcie stolárske v objektoch výšky nad 24 do 36 m | % |  |  |  | 0 |  |  |  | znížená | 0 | 0 | 0 |  | 0 | 0 | 0 | 0 | 0 | 16 | K | 2 |  |  |  | ROZPOCET | 0 | 0 | 0 | 0 | 0 | 2 | 0 | 16 | 171891629
| D | 767 | Konštrukcie doplnkové kovové |  |  |  |  | 0 | [5 empty] | 0 | 0 |  | 0 |  | 0.44525 |  | 0 | 2 | D | 1 |  |  |  | ROZPOCET | [6 empty] | 0
257 | K | 767131113 | Montáž sanitárných priečok | m2 | 45.066 |  |  | 0 |  |  |  | znížená | 0 | 0 | 0 |  | 0 | 0.00013 | 0.0058586 | 0 | 0 | 16 | K | 2 |  |  |  | ROZPOCET | 0 | 0 | 0 | 0 | 0 | 2 | 0 | 16 | 564710935
| VV |  | "subor 2.L/S4 - kabínky" 5,00*2,145 |  | 10.725 | [17 empty] | VV | 2 | 2 | True | 0 | ROZPOCET
| VV |  | "subor 3.L/S4 - kabínky" 5,00*2,145 |  | 10.725 | [17 empty] | VV | 2 | 2 | True | 0 | ROZPOCET
| VV |  | "subor 4.L/S4 - kabínky" 5,01*2,145 |  | 10.746 | [17 empty] | VV | 2 | 2 | True | 0 | ROZPOCET
| VV |  | "subor 5.L/S4 - kabínky" 6,00*2,145 |  | 12.87 | [17 empty] | VV | 2 | 2 | True | 0 | ROZPOCET
| VV |  | Súčet |  | 45.066 | [17 empty] | VV | 2 | 4 | True | 1 | ROZPOCET
258 | M | 63431000 | Sanitárne priečky SVF 30.EGGER, jasná šedá vr, dverí | m2 | 45.066 |  |  | 0 |  |  |  | znížená | 0 | 0 | 0 |  | 0 | 0.00975 | 0.43939 | 0 | 0 | 32 | M | 2 |  |  |  | ROZPOCET | 0 | 0 | 0 | 0 | 0 | 2 | 0 | 16 | 1725415174
259 | K | 998767204 | Presun hmôt pre kovové stavebné doplnkové konštrukcie v objektoch výšky nad 24 do 36 m | % |  |  |  | 0 |  |  |  | znížená | 0 | 0 | 0 |  | 0 | 0 | 0 | 0 | 0 | 16 | K | 2 |  |  |  | ROZPOCET | 0 | 0 | 0 | 0 | 0 | 2 | 0 | 16 | -1084044526
| D | 771 | Podlahy z dlaždíc |  |  |  |  | 0 | [5 empty] | 0 | 0 |  | 0 |  | 2.0256 |  | 0 | 2 | D | 1 |  |  |  | ROZPOCET | [6 empty] | 0
260 | K | 771575101 | Montáž podláh z dlaždíc keramických do tmelu veľ. 100 x 100 mm | m2 | 8.05 |  |  | 0 |  |  |  | znížená | 0 | 0 | 0 |  | 0 | 0.00365 | 0.029383 | 0 | 0 | 16 | K | 2 |  |  |  | ROZPOCET | 0 | 0 | 0 | 0 | 0 | 2 | 0 | 16 | -1930072348
| VV |  | "subor 2.L/ - dlažba 100x100" 3,00 |  | 3 | [17 empty] | VV | 2 | 2 | True | 0 | ROZPOCET
| VV |  | "subor 3.L/ - dlažba 100x100" 2,30 |  | 2.3 | [17 empty] | VV | 2 | 2 | True | 0 | ROZPOCET
| VV |  | "subor 4.L/ - dlažba 100x100" 2,75 |  | 2.75 | [17 empty] | VV | 2 | 2 | True | 0 | ROZPOCET
| VV |  | Súčet |  | 8.05 | [17 empty] | VV | 2 | 4 | True | 1 | ROZPOCET
261 | M | 5976446000 | Dlaždice keramické 100x100 biele | m2 | 8.211 |  |  | 0 |  |  |  | znížená | 0 | 0 | 0 |  | 0 | 0.017 | 0.13959 | 0 | 0 | 32 | M | 2 |  |  |  | ROZPOCET | 0 | 0 | 0 | 0 | 0 | 2 | 0 | 16 | 1313119621
| VV |  | 8,05*1,02 'Přepočítané koeficientom množstva |  | 8.211 | [17 empty] | VV | 2 | 2 | False | 1 | ROZPOCET
262 | K | 771580030 | Montáž podláh z mozaiky s rovnými hranami do tmelu | m2 | 77.3 |  |  | 0 |  |  |  | znížená | 0 | 0 | 0 |  | 0 | 0.00405 | 0.31306 | 0 | 0 | 16 | K | 2 |  |  |  | ROZPOCET | 0 | 0 | 0 | 0 | 0 | 2 | 0 | 16 | -1053339911
| VV |  | "subor 2.L/ - dlažba šesťuholníková" 18,00 |  | 18 | [17 empty] | VV | 2 | 2 | True | 0 | ROZPOCET
| VV |  | "subor 3.L/ - dlažba šesťuholníková" 18,00 |  | 18 | [17 empty] | VV | 2 | 2 | True | 0 | ROZPOCET
| VV |  | "subor 4.L/ - dlažba šesťuholníková" 19,30 |  | 19.3 | [17 empty] | VV | 2 | 2 | True | 0 | ROZPOCET
| VV |  | "subor 5.L/ - dlažba šesťuholníková" 22,00 |  | 22 | [17 empty] | VV | 2 | 2 | True | 0 | ROZPOCET
| VV |  | Súčet |  | 77.3 | [17 empty] | VV | 2 | 4 | True | 1 | ROZPOCET
263 | M | 597865141 | Malá šesťuholníková mozaiková dlažba s hranou 6-uholníka dlhou 23 mm, šparovacia hmota | m2 | 80.392 |  |  | 0 |  |  |  | znížená | 0 | 0 | 0 |  | 0 | 0.0192 | 1.5435 | 0 | 0 | 32 | M | 2 |  |  |  | ROZPOCET | 0 | 0 | 0 | 0 | 0 | 2 | 0 | 16 | 731649749
| VV |  | 77,3*1,04 'Přepočítané koeficientom množstva |  | 80.392 | [17 empty] | VV | 2 | 2 | False | 1 | ROZPOCET
264 | K | 771579815 | Rezanie hrán obkladačiek a dlaždíc pod 45 stupňovým uhlom - Jolly hrany | m | 11 |  |  | 0 |  |  |  | znížená | 0 | 0 | 0 |  | 0 | 0 | 0 | 0 | 0 | 16 | K | 2 |  |  |  | ROZPOCET | 0 | 0 | 0 | 0 | 0 | 2 | 0 | 16 | 699638447
265 | K | 998771204 | Presun hmôt pre podlahy z dlaždíc v objektoch výšky nad 24 do 36 m | % |  |  |  | 0 |  |  |  | znížená | 0 | 0 | 0 |  | 0 | 0 | 0 | 0 | 0 | 16 | K | 2 |  |  |  | ROZPOCET | 0 | 0 | 0 | 0 | 0 | 2 | 0 | 16 | -1943475960
| D | 777 | Podlahy syntetické |  |  |  |  | 0 | [5 empty] | 0 | 0 |  | 0 |  | 0.052917 |  | 0 | 2 | D | 1 |  |  |  | ROZPOCET | [6 empty] | 0
266 | K | 777641902 | Opravy podláh nátermi penetračnými akrylovými | m2 | 85.35 |  |  | 0 |  |  |  | znížená | 0 | 0 | 0 |  | 0 | 0.00062 | 0.052917 | 0 | 0 | 16 | K | 2 |  |  |  | ROZPOCET | 0 | 0 | 0 | 0 | 0 | 2 | 0 | 16 | 1756163940
| VV |  | "subor 2.L/ - dlažba šesťuholníková" 18,00 |  | 18 | [17 empty] | VV | 2 | 2 | True | 0 | ROZPOCET
| VV |  | "subor 3.L/ - dlažba šesťuholníková" 18,00 |  | 18 | [17 empty] | VV | 2 | 2 | True | 0 | ROZPOCET
| VV |  | "subor 4.L/ - dlažba šesťuholníková" 19,30 |  | 19.3 | [17 empty] | VV | 2 | 2 | True | 0 | ROZPOCET
| VV |  | "subor 5.L/ - dlažba šesťuholníková" 22,00 |  | 22 | [17 empty] | VV | 2 | 2 | True | 0 | ROZPOCET
| VV |  | Medzisúčet |  | 77.3 | [17 empty] | VV | 2 | 3 | True | 0 | ROZPOCET
| VV |  | "subor 2.L/ - dlažba 100x100" 3,00 |  | 3 | [17 empty] | VV | 2 | 2 | True | 0 | ROZPOCET
| VV |  | "subor 3.L/ - dlažba 100x100" 2,30 |  | 2.3 | [17 empty] | VV | 2 | 2 | True | 0 | ROZPOCET
| VV |  | "subor 4.L/ - dlažba 100x100" 2,75 |  | 2.75 | [17 empty] | VV | 2 | 2 | True | 0 | ROZPOCET
| VV |  | Medzisúčet |  | 8.05 | [17 empty] | VV | 2 | 3 | True | 0 | ROZPOCET
| VV |  | Súčet |  | 85.35 | [17 empty] | VV | 2 | 4 | True | 1 | ROZPOCET
267 | K | 998777204 | Presun hmôt pre podlahy syntetické v objektoch výšky nad 24 do 36 m | % |  |  |  | 0 |  |  |  | znížená | 0 | 0 | 0 |  | 0 | 0 | 0 | 0 | 0 | 16 | K | 2 |  |  |  | ROZPOCET | 0 | 0 | 0 | 0 | 0 | 2 | 0 | 16 | 128332891
| D | 781 | Dokončovacie práce a obklady |  |  |  |  | 0 | [5 empty] | 0 | 0 |  | 0 |  | 6.9231 |  | 0 | 2 | D | 1 |  |  |  | ROZPOCET | [6 empty] | 0
268 | K | 781445011 | Montáž obkladov vnútor. stien z obkladačiek kladených do tmelu veľ. 100x100 mm vr. ukončujúcich líšt | m2 | 281.77 |  |  | 0 |  |  |  | znížená | 0 | 0 | 0 |  | 0 | 0.00315 | 0.88758 | 0 | 0 | 16 | K | 2 |  |  |  | ROZPOCET | 0 | 0 | 0 | 0 | 0 | 2 | 0 | 16 | -176536685
| VV |  | "subor 2.L/ - obklad 100x100" 69,00 |  | 69 | [17 empty] | VV | 2 | 2 | True | 0 | ROZPOCET
| VV |  | "subor 3.L/ - obklad 100x100" 69,00 |  | 69 | [17 empty] | VV | 2 | 2 | True | 0 | ROZPOCET
| VV |  | "subor 4.L/ - obklad 100x100" 70,77 |  | 70.77 | [17 empty] | VV | 2 | 2 | True | 0 | ROZPOCET
| VV |  | "subor 5.L/ - obklad 100x100" 73,00 |  | 73 | [17 empty] | VV | 2 | 2 | True | 0 | ROZPOCET
| VV |  | Súčet |  | 281.77 | [17 empty] | VV | 2 | 4 | True | 1 | ROZPOCET
269 | M | 5976551000 | Obkladačky keramické 100x100 biele | m2 | 287.405 |  |  | 0 |  |  |  | znížená | 0 | 0 | 0 |  | 0 | 0.021 | 6.0355 | 0 | 0 | 32 | M | 2 |  |  |  | ROZPOCET | 0 | 0 | 0 | 0 | 0 | 2 | 0 | 16 | 454303096
| VV |  | 281,77*1,02 'Přepočítané koeficientom množstva |  | 287.405 | [17 empty] | VV | 2 | 2 | False | 1 | ROZPOCET
270 | K | 998781204 | Presun hmôt pre obklady keramické v objektoch výšky nad 24 do 36 m | % |  |  |  | 0 |  |  |  | znížená | 0 | 0 | 0 |  | 0 | 0 | 0 | 0 | 0 | 16 | K | 2 |  |  |  | ROZPOCET | 0 | 0 | 0 | 0 | 0 | 2 | 0 | 16 | -1278322316
| D | 783 | Dokončovacie práce - nátery |  |  |  |  | 0 | [5 empty] | 0 | 0 |  | 0 |  | 0.03701 |  | 0 | 2 | D | 1 |  |  |  | ROZPOCET | [6 empty] | 0
271 | K | 783201811 | Odstránenie starých náterov z kovových stavebných doplnkových konštrukcií oškrabaním | m2 | 30.924 |  |  | 0 |  |  |  | znížená | 0 | 0 | 0 |  | 0 | 0 | 0 | 0 | 0 | 16 | K | 2 |  |  |  | ROZPOCET | 0 | 0 | 0 | 0 | 0 | 2 | 0 | 16 | 1088951730
| VV |  | "DP2A.L 650/2000" 4*(0,65+2,00*2)*(0,25+2*0,05) |  | 6.51 | [17 empty] | VV | 2 | 2 | True | 0 | ROZPOCET
| VV |  | "DP2A.P 650/2000" 4*(0,65+2,00*2)*(0,25+2*0,05) |  | 6.51 | [17 empty] | VV | 2 | 2 | True | 0 | ROZPOCET
| VV |  | "D3A.L 650/2000" 1*(0,65+2,00*2)*(0,25+2*0,05) |  | 1.628 | [17 empty] | VV | 2 | 2 | True | 0 | ROZPOCET
| VV |  | "D3A.P 650/2000" 7*(0,65+2,00*2)*(0,25+2*0,05) |  | 11.393 | [17 empty] | VV | 2 | 2 | True | 0 | ROZPOCET
| VV |  | "DP2C.L 650/2000" 2*(0,65+2,00*2)*(0,25+2*0,05) |  | 3.255 | [17 empty] | VV | 2 | 2 | True | 0 | ROZPOCET
| VV |  | "DP2C.P 650/2000" 1*(0,65+2,00*2)*(0,25+2*0,05) |  | 1.628 | [17 empty] | VV | 2 | 2 | True | 0 | ROZPOCET
| VV |  | Súčet |  | 30.924 | [17 empty] | VV | 2 | 4 | True | 1 | ROZPOCET
272 | K | 783201812 | Odstránenie starých náterov z kovových stavebných doplnkových konštrukcií oceľovou kefou | m2 | 30.924 |  |  | 0 |  |  |  | znížená | 0 | 0 | 0 |  | 0 | 0 | 0 | 0 | 0 | 16 | K | 2 |  |  |  | ROZPOCET | 0 | 0 | 0 | 0 | 0 | 2 | 0 | 16 | 1317517718
| VV |  | "DP2A.L 650/2000" 4*(0,65+2,00*2)*(0,25+2*0,05) |  | 6.51 | [17 empty] | VV | 2 | 2 | True | 0 | ROZPOCET
| VV |  | "DP2A.P 650/2000" 4*(0,65+2,00*2)*(0,25+2*0,05) |  | 6.51 | [17 empty] | VV | 2 | 2 | True | 0 | ROZPOCET
| VV |  | "D3A.L 650/2000" 1*(0,65+2,00*2)*(0,25+2*0,05) |  | 1.628 | [17 empty] | VV | 2 | 2 | True | 0 | ROZPOCET
| VV |  | "D3A.P 650/2000" 7*(0,65+2,00*2)*(0,25+2*0,05) |  | 11.393 | [17 empty] | VV | 2 | 2 | True | 0 | ROZPOCET
| VV |  | "DP2C.L 650/2000" 2*(0,65+2,00*2)*(0,25+2*0,05) |  | 3.255 | [17 empty] | VV | 2 | 2 | True | 0 | ROZPOCET
| VV |  | "DP2C.P 650/2000" 1*(0,65+2,00*2)*(0,25+2*0,05) |  | 1.628 | [17 empty] | VV | 2 | 2 | True | 0 | ROZPOCET
| VV |  | Súčet |  | 30.924 | [17 empty] | VV | 2 | 4 | True | 1 | ROZPOCET
273 | K | 783214900 | Oprava náterov kov.stav.doplnk.konštr. olejové jednonásobné s 1x emailovaním - 70µm | m2 | 30.924 |  |  | 0 |  |  |  | znížená | 0 | 0 | 0 |  | 0 | 0.00018 | 0.0055663 | 0 | 0 | 16 | K | 2 |  |  |  | ROZPOCET | 0 | 0 | 0 | 0 | 0 | 2 | 0 | 16 | 1594894501
| VV |  | "DP2A.L 650/2000" 4*(0,65+2,00*2)*(0,25+2*0,05) |  | 6.51 | [17 empty] | VV | 2 | 2 | True | 0 | ROZPOCET
| VV |  | "DP2A.P 650/2000" 4*(0,65+2,00*2)*(0,25+2*0,05) |  | 6.51 | [17 empty] | VV | 2 | 2 | True | 0 | ROZPOCET
| VV |  | "D3A.L 650/2000" 1*(0,65+2,00*2)*(0,25+2*0,05) |  | 1.628 | [17 empty] | VV | 2 | 2 | True | 0 | ROZPOCET
| VV |  | "D3A.P 650/2000" 7*(0,65+2,00*2)*(0,25+2*0,05) |  | 11.393 | [17 empty] | VV | 2 | 2 | True | 0 | ROZPOCET
| VV |  | "DP2C.L 650/2000" 2*(0,65+2,00*2)*(0,25+2*0,05) |  | 3.255 | [17 empty] | VV | 2 | 2 | True | 0 | ROZPOCET
| VV |  | "DP2C.P 650/2000" 1*(0,65+2,00*2)*(0,25+2*0,05) |  | 1.628 | [17 empty] | VV | 2 | 2 | True | 0 | ROZPOCET
| VV |  | Súčet |  | 30.924 | [17 empty] | VV | 2 | 4 | True | 1 | ROZPOCET
274 | K | 783221900 | Oprava náterov kov.stav.doplnk.konštr. syntetické na vzduchu schnúce jednonásobné - 35μm | m2 | 30.924 |  |  | 0 |  |  |  | znížená | 0 | 0 | 0 |  | 0 | 9e-05 | 0.0027832 | 0 | 0 | 16 | K | 2 |  |  |  | ROZPOCET | 0 | 0 | 0 | 0 | 0 | 2 | 0 | 16 | -168513527
| VV |  | "DP2A.L 650/2000" 4*(0,65+2,00*2)*(0,25+2*0,05) |  | 6.51 | [17 empty] | VV | 2 | 2 | True | 0 | ROZPOCET
| VV |  | "DP2A.P 650/2000" 4*(0,65+2,00*2)*(0,25+2*0,05) |  | 6.51 | [17 empty] | VV | 2 | 2 | True | 0 | ROZPOCET
| VV |  | "D3A.L 650/2000" 1*(0,65+2,00*2)*(0,25+2*0,05) |  | 1.628 | [17 empty] | VV | 2 | 2 | True | 0 | ROZPOCET
| VV |  | "D3A.P 650/2000" 7*(0,65+2,00*2)*(0,25+2*0,05) |  | 11.393 | [17 empty] | VV | 2 | 2 | True | 0 | ROZPOCET
| VV |  | "DP2C.L 650/2000" 2*(0,65+2,00*2)*(0,25+2*0,05) |  | 3.255 | [17 empty] | VV | 2 | 2 | True | 0 | ROZPOCET
| VV |  | "DP2C.P 650/2000" 1*(0,65+2,00*2)*(0,25+2*0,05) |  | 1.628 | [17 empty] | VV | 2 | 2 | True | 0 | ROZPOCET
| VV |  | Súčet |  | 30.924 | [17 empty] | VV | 2 | 4 | True | 1 | ROZPOCET
275 | K | 783601811 | Odstránenie starých náterov zo stolár. výrobkov oškrabaním s obrúsením, okien, portálov a výkladov | m2 | 34.896 |  |  | 0 |  |  |  | znížená | 0 | 0 | 0 |  | 0 | 0 | 0 | 0 | 0 | 16 | K | 2 |  |  |  | ROZPOCET | 0 | 0 | 0 | 0 | 0 | 2 | 0 | 16 | 1166980621
| VV |  | "SV.1 svetlík 770/1030" 11*0,77*1,03*4 |  | 34.896 | [17 empty] | VV | 2 | 2 | True | 1 | ROZPOCET
276 | K | 783601814 | Odstránenie starých náterov zo stolár. výrobkov oškrabaním s obrúsením, dverí | m2 | 49.4 |  |  | 0 |  |  |  | znížená | 0 | 0 | 0 |  | 0 | 0 | 0 | 0 | 0 | 16 | K | 2 |  |  |  | ROZPOCET | 0 | 0 | 0 | 0 | 0 | 2 | 0 | 16 | 1487597931
| VV |  | "DP2A.L 650/2000" 4*0,65*2,00*2 |  | 10.4 | [17 empty] | VV | 2 | 2 | True | 0 | ROZPOCET
| VV |  | "DP2A.P 650/2000" 4*0,65*2,00*2 |  | 10.4 | [17 empty] | VV | 2 | 2 | True | 0 | ROZPOCET
| VV |  | "D3A.L 650/2000" 1*0,65*2,00*2 |  | 2.6 | [17 empty] | VV | 2 | 2 | True | 0 | ROZPOCET
| VV |  | "D3A.P 650/2000" 7*0,65*2,00*2 |  | 18.2 | [17 empty] | VV | 2 | 2 | True | 0 | ROZPOCET
| VV |  | "DP2C.L 650/2000" 2*0,65*2,00*2 |  | 5.2 | [17 empty] | VV | 2 | 2 | True | 0 | ROZPOCET
| VV |  | "DP2C.P 650/2000" 1*0,65*2,00*2 |  | 2.6 | [17 empty] | VV | 2 | 2 | True | 0 | ROZPOCET
| VV |  | Súčet |  | 49.4 | [17 empty] | VV | 2 | 4 | True | 1 | ROZPOCET
277 | K | 783622940 | Oprava náterov stolár.výrobkov syntetické dvojnás. 2x tmelením, žilkovaním, lazúrovaním, 1x lakovaním | m2 | 84.296 |  |  | 0 |  |  |  | znížená | 0 | 0 | 0 |  | 0 | 0.00034 | 0.028661 | 0 | 0 | 16 | K | 2 |  |  |  | ROZPOCET | 0 | 0 | 0 | 0 | 0 | 2 | 0 | 16 | -1533523658
| VV |  | "DP2A.L 650/2000" 4*0,65*2,00*2 |  | 10.4 | [17 empty] | VV | 2 | 2 | True | 0 | ROZPOCET
| VV |  | "DP2A.P 650/2000" 4*0,65*2,00*2 |  | 10.4 | [17 empty] | VV | 2 | 2 | True | 0 | ROZPOCET
| VV |  | "D3A.L 650/2000" 1*0,65*2,00*2 |  | 2.6 | [17 empty] | VV | 2 | 2 | True | 0 | ROZPOCET
| VV |  | "D3A.P 650/2000" 7*0,65*2,00*2 |  | 18.2 | [17 empty] | VV | 2 | 2 | True | 0 | ROZPOCET
| VV |  | "DP2C.L 650/2000" 2*0,65*2,00*2 |  | 5.2 | [17 empty] | VV | 2 | 2 | True | 0 | ROZPOCET
| VV |  | "DP2C.P 650/2000" 1*0,65*2,00*2 |  | 2.6 | [17 empty] | VV | 2 | 2 | True | 0 | ROZPOCET
| VV |  | Medzisúčet dvere |  | 49.4 | [17 empty] | VV | 2 | 3 | True | 0 | ROZPOCET
| VV |  | "SV.1 svetlík 770/1030" 11*0,77*1,03*4 |  | 34.896 | [17 empty] | VV | 2 | 2 | True | 0 | ROZPOCET
| VV |  | Medzisúčet svetlík |  | 34.896 | [17 empty] | VV | 2 | 3 | True | 0 | ROZPOCET
| VV |  | Súčet |  | 84.296 | [17 empty] | VV | 2 | 4 | True | 1 | ROZPOCET
| D | 784 | Dokončovacie práce - maľby |  |  |  |  | 0 | [5 empty] | 0 | 0 |  | 0 |  | 0.081958 |  | 0 | 2 | D | 1 |  |  |  | ROZPOCET | [6 empty] | 0
278 | K | 784133931 | Oprava, maľby z maliarskych zmesí Primalex, Farmal, dvojnásobné, tónované na jemnozrnný podklad na schodisku výšky do 3, 80 m | m2 | 65 |  |  | 0 |  |  |  | znížená | 0 | 0 | 0 |  | 0 | 0.00026 | 0.0169 | 0 | 0 | 16 | K | 2 |  |  |  | ROZPOCET | 0 | 0 | 0 | 0 | 0 | 2 | 0 | 16 | -1733148456
| VV |  | "stavajúce steny bez zásahov" 65,00 |  | 65 | [17 empty] | VV | 2 | 2 | True | 1 | ROZPOCET
279 | K | 784401801 | Odstránenie malieb obrúsením a oprášením, výšky do 3, 80 m | m2 | 65 |  |  | 0 |  |  |  | znížená | 0 | 0 | 0 |  | 0 | 0 | 0 | 0 | 0 | 16 | K | 2 |  |  |  | ROZPOCET | 0 | 0 | 0 | 0 | 0 | 2 | 0 | 16 | 1598009293
| VV |  | "stavajúce steny bez zásahov" 65,00 |  | 65 | [17 empty] | VV | 2 | 2 | True | 1 | ROZPOCET
280 | K | 784410100 | Penetrovanie jednonásobné jemnozrnných podkladov výšky do 3, 80 m | m2 | 34.32 |  |  | 0 |  |  |  | znížená | 0 | 0 | 0 |  | 0 | 0.0001 | 0.003432 | 0 | 0 | 16 | K | 2 |  |  |  | ROZPOCET | 0 | 0 | 0 | 0 | 0 | 2 | 0 | 16 | 789878741
| VV |  | "subor 2.L/- S1 -priečky" 6,02*2 |  | 12.04 | [17 empty] | VV | 2 | 2 | True | 0 | ROZPOCET
| VV |  | "subor 3.L/- S1 -priečky" 5,06*2 |  | 10.12 | [17 empty] | VV | 2 | 2 | True | 0 | ROZPOCET
| VV |  | "subor 4.L/- S1 -priečky" 2,75*2 |  | 5.5 | [17 empty] | VV | 2 | 2 | True | 0 | ROZPOCET
| VV |  | "subor 5.L/- S1 -priečky" 3,33*2 |  | 6.66 | [17 empty] | VV | 2 | 2 | True | 0 | ROZPOCET
| VV |  | Súčet |  | 34.32 | [17 empty] | VV | 2 | 4 | True | 1 | ROZPOCET
281 | K | 784410600 | Vyrovnanie trhlín a nerovností na jemnozrnných povrchoch výšky do 3, 80 m | m2 | 130 |  |  | 0 |  |  |  | znížená | 0 | 0 | 0 |  | 0 | 3e-05 | 0.0039 | 0 | 0 | 16 | K | 2 |  |  |  | ROZPOCET | 0 | 0 | 0 | 0 | 0 | 2 | 0 | 16 | 1233194466
282 | K | 784411301 | Pačokovanie vápenným mliekom jednonásobné jemnozrnných podkladov výšky do 3, 80 m | m2 | 34.32 |  |  | 0 |  |  |  | znížená | 0 | 0 | 0 |  | 0 | 0.00012 | 0.0041184 | 0 | 0 | 16 | K | 2 |  |  |  | ROZPOCET | 0 | 0 | 0 | 0 | 0 | 2 | 0 | 16 | -1352760573
| VV |  | "subor 2.L/- S1 -priečky" 6,02*2 |  | 12.04 | [17 empty] | VV | 2 | 2 | True | 0 | ROZPOCET
| VV |  | "subor 3.L/- S1 -priečky" 5,06*2 |  | 10.12 | [17 empty] | VV | 2 | 2 | True | 0 | ROZPOCET
| VV |  | "subor 4.L/- S1 -priečky" 2,75*2 |  | 5.5 | [17 empty] | VV | 2 | 2 | True | 0 | ROZPOCET
| VV |  | "subor 5.L/- S1 -priečky" 3,33*2 |  | 6.66 | [17 empty] | VV | 2 | 2 | True | 0 | ROZPOCET
| VV |  | Súčet |  | 34.32 | [17 empty] | VV | 2 | 4 | True | 1 | ROZPOCET
283 | K | 784452471 | Maľby z maliarskych zmesí Primalex, Farmal, ručne nanášané dvojnásobné na jemnozrnný podklad výšky do 3, 80 m | m2 | 162.446 |  |  | 0 |  |  |  | znížená | 0 | 0 | 0 |  | 0 | 0.00033 | 0.053607 | 0 | 0 | 16 | K | 2 |  |  |  | ROZPOCET | 0 | 0 | 0 | 0 | 0 | 2 | 0 | 16 | 351610459
| VV |  | "pačok" 34,32 |  | 34.32 | [17 empty] | VV | 2 | 2 | True | 0 | ROZPOCET
| VV |  | "SDK predsteny-časť" 137,82*0,3 |  | 41.346 | [17 empty] | VV | 2 | 2 | True | 0 | ROZPOCET
| VV |  | "SDK podhlad/nový" 78,66 |  | 78.66 | [17 empty] | VV | 2 | 2 | True | 0 | ROZPOCET
| VV |  | "SDK podhlad/oprava" 8,12 |  | 8.12 | [17 empty] | VV | 2 | 2 | True | 0 | ROZPOCET
| VV |  | Súčet |  | 162.446 | [17 empty] | VV | 2 | 4 | True | 1 | ROZPOCET
| D | M | Práce a dodávky M |  |  |  |  | 0 | [5 empty] | 0 | 0 |  | 0 |  | 0 |  | 0 | 3 | D | 0 |  |  |  | ROZPOCET | [6 empty] | 0
| D | 21-M | Elektromontáže |  |  |  |  | 0 | [5 empty] | 0 | 0 |  | 0 |  | 0 |  | 0 | 3 | D | 1 |  |  |  | ROZPOCET | [6 empty] | 0
284 | M | 210010301 | Krabica prístrojová bez zapojenia (1901, KP 68, KZ 3) | ks | 44 |  |  | 0 |  |  |  | znížená | 0 | 0 | 0 |  | 0 | 0 | 0 | 0 | 0 | 256 | M | 2 |  |  |  | ROZPOCET | 0 | 0 | 0 | 0 | 0 | 2 | 0 | 64 | -658753154
285 | M | 3201254875 | Krabica prístrojová KP 68 | ks | 44 |  |  | 0 |  |  |  | znížená | 0 | 0 | 0 |  | 0 | 0 | 0 | 0 | 0 | 256 | M | 2 |  |  |  | ROZPOCET | 0 | 0 | 0 | 0 | 0 | 2 | 0 | 64 | -666641744
286 | M | 210010321 | Krabica odbočná s viečkom, svorkovnicou vrátane zapojenia (1903, KR 68) kruhová | ks | 18 |  |  | 0 |  |  |  | znížená | 0 | 0 | 0 |  | 0 | 0 | 0 | 0 | 0 | 256 | M | 2 |  |  |  | ROZPOCET | 0 | 0 | 0 | 0 | 0 | 2 | 0 | 64 | 512297815
287 | M | 3201254785 | Krabica rozvodná KR 68 vr.wagosvoriek | ks | 18 |  |  | 0 |  |  |  | znížená | 0 | 0 | 0 |  | 0 | 0 | 0 | 0 | 0 | 256 | M | 2 |  |  |  | ROZPOCET | 0 | 0 | 0 | 0 | 0 | 2 | 0 | 64 | -1583071876
288 | M | 210110041 | Spínače polozapustené a zapustené vrátane zapojenia jednopólový - radenie 1 | ks | 17 |  |  | 0 |  |  |  | znížená | 0 | 0 | 0 |  | 0 | 0 | 0 | 0 | 0 | 256 | M | 2 |  |  |  | ROZPOCET | 0 | 0 | 0 | 0 | 0 | 2 | 0 | 64 | -1640274852
289 | M | 3205485485 | Spínač č.1 10A/230V,IP20 | ks | 17 |  |  | 0 |  |  |  | znížená | 0 | 0 | 0 |  | 0 | 0 | 0 | 0 | 0 | 256 | M | 2 |  |  |  | ROZPOCET | 0 | 0 | 0 | 0 | 0 | 2 | 0 | 64 | -1802968770
290 | M | 210110043 | Spínač polozapustený a zapustený vrátane zapojenia sériový prep.stried. - radenie 5 | ks | 14 |  |  | 0 |  |  |  | znížená | 0 | 0 | 0 |  | 0 | 0 | 0 | 0 | 0 | 256 | M | 2 |  |  |  | ROZPOCET | 0 | 0 | 0 | 0 | 0 | 2 | 0 | 64 | -962284777
291 | M | 3751200014 | Spínač č.5 10A/230V,IP20 | ks | 14 |  |  | 0 |  |  |  | znížená | 0 | 0 | 0 |  | 0 | 0 | 0 | 0 | 0 | 256 | M | 2 |  |  |  | ROZPOCET | 0 | 0 | 0 | 0 | 0 | 2 | 0 | 64 | -417725184
292 | M | 210110045 | Spínač polozapustený a zapustený vrátane zapojenia stried.prep.- radenie 6 | ks | 14 |  |  | 0 |  |  |  | znížená | 0 | 0 | 0 |  | 0 | 0 | 0 | 0 | 0 | 256 | M | 2 |  |  |  | ROZPOCET | 0 | 0 | 0 | 0 | 0 | 2 | 0 | 64 | -1146754470
293 | M | 210111012 | Domová zásuvka polozapustená alebo zapustená, 10/16 A 250 V 2P + Z 2 x zapojenie | ks | 2 |  |  | 0 |  |  |  | znížená | 0 | 0 | 0 |  | 0 | 0 | 0 | 0 | 0 | 256 | M | 2 |  |  |  | ROZPOCET | 0 | 0 | 0 | 0 | 0 | 2 | 0 | 64 | 641402643
294 | M | 3185184844 | Zásuvka 230V, podomietková, uložená v rámiku IP43 | ks | 2 |  |  | 0 |  |  |  | znížená | 0 | 0 | 0 |  | 0 | 0 | 0 | 0 | 0 | 256 | M | 2 |  |  |  | ROZPOCET | 0 | 0 | 0 | 0 | 0 | 2 | 0 | 64 | -1332990912
295 | M | 210220321 | Svorka na potrub."Bernard" vrát. pásika(bez vodiča a prípoj. vodiča) | ks | 4 |  |  | 0 |  |  |  | znížená | 0 | 0 | 0 |  | 0 | 0 | 0 | 0 | 0 | 256 | M | 2 |  |  |  | ROZPOCET | 0 | 0 | 0 | 0 | 0 | 2 | 0 | 64 | 1042343741
296 | M | 3333652100 | Svorka Bernard | ks | 4 |  |  | 0 |  |  |  | znížená | 0 | 0 | 0 |  | 0 | 0 | 0 | 0 | 0 | 256 | M | 2 |  |  |  | ROZPOCET | 0 | 0 | 0 | 0 | 0 | 2 | 0 | 64 | -2054185495
297 | M | 210220124 | A-Zapustené, merané DOWNLIGHT | ks | 21 |  |  | 0 |  |  |  | znížená | 0 | 0 | 0 |  | 0 | 0 | 0 | 0 | 0 | 256 | M | 2 |  |  |  | ROZPOCET | 0 | 0 | 0 | 0 | 0 | 2 | 0 | 64 | -1714756710
298 | M | 3201247410 | A-Zapustené, merané DOWNLIGHT | ks | 21 |  |  | 0 |  |  |  | znížená | 0 | 0 | 0 |  | 0 | 0 | 0 | 0 | 0 | 256 | M | 2 |  |  |  | ROZPOCET | 0 | 0 | 0 | 0 | 0 | 2 | 0 | 64 | 905791605
299 | M | 210214745 | B-Prisadené, merané DOWNLIGHT | ks | 3 |  |  | 0 |  |  |  | znížená | 0 | 0 | 0 |  | 0 | 0 | 0 | 0 | 0 | 256 | M | 2 |  |  |  | ROZPOCET | 0 | 0 | 0 | 0 | 0 | 2 | 0 | 64 | 66111200
300 | M | 3698521475 | B-Prisadené, merané DOWNLIGHT | ks | 3 |  |  | 0 |  |  |  | znížená | 0 | 0 | 0 |  | 0 | 0 | 0 | 0 | 0 | 256 | M | 2 |  |  |  | ROZPOCET | 0 | 0 | 0 | 0 | 0 | 2 | 0 | 64 | 892922341
301 | M | 2102587451 | C-LED pás 1950lm, 17W/m, 12V DC + Al profil | m | 35 |  |  | 0 |  |  |  | znížená | 0 | 0 | 0 |  | 0 | 0 | 0 | 0 | 0 | 256 | M | 2 |  |  |  | ROZPOCET | 0 | 0 | 0 | 0 | 0 | 2 | 0 | 64 | -675719663
302 | M | 3365325201 | C-LED pás 1950lm, 17W/m, 12V DC + Al profil | m | 35 |  |  | 0 |  |  |  | znížená | 0 | 0 | 0 |  | 0 | 0 | 0 | 0 | 0 | 256 | M | 2 |  |  |  | ROZPOCET | 0 | 0 | 0 | 0 | 0 | 2 | 0 | 64 | -523651553
303 | M | 2023254141.1 | Zdroj 12V AC-DC SELV 100W | ks | 17 |  |  | 0 |  |  |  | znížená | 0 | 0 | 0 |  | 0 | 0 | 0 | 0 | 0 | 256 | M | 2 |  |  |  | ROZPOCET | 0 | 0 | 0 | 0 | 0 | 2 | 0 | 64 | -753832287
304 | M | 3652147845.5 | Zdroj 12V AC-DC SELV 100W | ks | 17 |  |  | 0 |  |  |  | znížená | 0 | 0 | 0 |  | 0 | 0 | 0 | 0 | 0 | 256 | M | 2 |  |  |  | ROZPOCET | 0 | 0 | 0 | 0 | 0 | 2 | 0 | 64 | 937348199
305 | M | 214789521 | D-Líniové svietidlo nástenné, lineárna žiarivka 24W T5, 600mm | ks | 0 |  |  | 0 |  |  |  | znížená | 0 | 0 | 0 |  | 0 | 0 | 0 | 0 | 0 | 256 | M | 2 |  |  |  | ROZPOCET | 0 | 0 | 0 | 0 | 0 | 2 | 0 | 64 | -534395825
306 | M | 3020105023 | D-Líniové svietidlo nástenné, lineárna žiarivka 24W T5, 600mm | ks | 0 |  |  | 0 |  |  |  | znížená | 0 | 0 | 0 |  | 0 | 0 | 0 | 0 | 0 | 256 | M | 2 |  |  |  | ROZPOCET | 0 | 0 | 0 | 0 | 0 | 2 | 0 | 64 | -261174560
307 | M | 210190004 | Rozvádzač AWEX FZLV-12Ah Kontrolny panel PZS AWEX | ks | 0 |  |  | 0 |  |  |  | znížená | 0 | 0 | 0 |  | 0 | 0 | 0 | 0 | 0 | 256 | M | 2 |  |  |  | ROZPOCET | 0 | 0 | 0 | 0 | 0 | 2 | 0 | 64 | 36869786
308 | M | 310001684 | Rozvádzač AWEX FZLV-12Ah Kontrolny panel PZS AWEX | ks | 0 |  |  | 0 |  |  |  | znížená | 0 | 0 | 0 |  | 0 | 0 | 0 | 0 | 0 | 256 | M | 2 |  |  |  | ROZPOCET | 0 | 0 | 0 | 0 | 0 | 2 | 0 | 64 | -885871151
309 | M | 210100101 | Ukončenie Cu drôtov a lán včítane zapojenie, jedna žila, vodič s prierezom do 16 mm2 | ks | 21 |  |  | 0 |  |  |  | znížená | 0 | 0 | 0 |  | 0 | 0 | 0 | 0 | 0 | 256 | M | 2 |  |  |  | ROZPOCET | 0 | 0 | 0 | 0 | 0 | 2 | 0 | 64 | -981580775
310 | M | 210811325 | Silový kábel nehorľavý 600-1000 V , 3x1,5 mm2 uložený pod omietkou N2XH | m | 790 |  |  | 0 |  |  |  | znížená | 0 | 0 | 0 |  | 0 | 0 | 0 | 0 | 0 | 256 | M | 2 |  |  |  | ROZPOCET | 0 | 0 | 0 | 0 | 0 | 2 | 0 | 64 | 1815092032
311 | M | 321068654 | Nehorľavé káble - bez funkčnosti N2XH-O 3x 1,5 mm2 bezhalog. | m | 42 |  |  | 0 |  |  |  | znížená | 0 | 0 | 0 |  | 0 | 0 | 0 | 0 | 0 | 256 | M | 2 |  |  |  | ROZPOCET | 0 | 0 | 0 | 0 | 0 | 2 | 0 | 64 | -783062698
312 | M | 387984541 | Nehorľavé káble - bez funkčnosti N2XH-J 3x 1,5 mm2 bezhalog. | m | 745 |  |  | 0 |  |  |  | znížená | 0 | 0 | 0 |  | 0 | 0 | 0 | 0 | 0 | 256 | M | 2 |  |  |  | ROZPOCET | 0 | 0 | 0 | 0 | 0 | 2 | 0 | 64 | -245038661
313 | M | 210811326 | Silový kábel nehorľavý 600-1000 V , 3x2,5 mm2 uložený pod omietkou N2XH | m | 290 |  |  | 0 |  |  |  | znížená | 0 | 0 | 0 |  | 0 | 0 | 0 | 0 | 0 | 256 | M | 2 |  |  |  | ROZPOCET | 0 | 0 | 0 | 0 | 0 | 2 | 0 | 64 | -688087393
314 | M | 321689495 | Nehorľavé káble - bez funkčnosti N2XH-J 3x 2,5 mm2 bezhalog. | m | 290 |  |  | 0 |  |  |  | znížená | 0 | 0 | 0 |  | 0 | 0 | 0 | 0 | 0 | 256 | M | 2 |  |  |  | ROZPOCET | 0 | 0 | 0 | 0 | 0 | 2 | 0 | 64 | -2018211068
315 | M | 210811335 | Silový kábel nehorľavý 600-1000 V , 2x2,5 mm2 uložený pod omietkou N2XH | m | 55 |  |  | 0 |  |  |  | znížená | 0 | 0 | 0 |  | 0 | 0 | 0 | 0 | 0 | 256 | M | 2 |  |  |  | ROZPOCET | 0 | 0 | 0 | 0 | 0 | 2 | 0 | 64 | -1790920413
316 | M | 325168486 | Nehorľavé káble - bez funkčnosti N2XH-J 2x2,5 mm2 bezhalog. | m | 55 |  |  | 0 |  |  |  | znížená | 0 | 0 | 0 |  | 0 | 0 | 0 | 0 | 0 | 256 | M | 2 |  |  |  | ROZPOCET | 0 | 0 | 0 | 0 | 0 | 2 | 0 | 64 | -1608355652
317 | M | 210800507 | Vodič medený a lano nn a vn (v mm2) CY 6 | m | 240 |  |  | 0 |  |  |  | znížená | 0 | 0 | 0 |  | 0 | 0 | 0 | 0 | 0 | 256 | M | 2 |  |  |  | ROZPOCET | 0 | 0 | 0 | 0 | 0 | 2 | 0 | 64 | -558829421
318 | M | 3411403848 | Vodič CY 6 žz | m | 240 |  |  | 0 |  |  |  | znížená | 0 | 0 | 0 |  | 0 | 0 | 0 | 0 | 0 | 256 | M | 2 |  |  |  | ROZPOCET | 0 | 0 | 0 | 0 | 0 | 2 | 0 | 64 | 614562809
319 | M | 921 | Úprava a montáž výzbroje do rozvádzača | ks | 5 |  |  | 0 |  |  |  | znížená | 0 | 0 | 0 |  | 0 | 0 | 0 | 0 | 0 | 256 | M | 2 |  |  |  | ROZPOCET | 0 | 0 | 0 | 0 | 0 | 2 | 0 | 64 | 1908827718
320 | M | A9D55616 | Prúdový chránič s nadrúdovou ochranou IDPN N VIGI 16A B 30MA AC | ks | 4 |  |  | 0 |  |  |  | znížená | 0 | 0 | 0 |  | 0 | 0 | 0 | 0 | 0 | 256 | M | 2 |  |  |  | ROZPOCET | 0 | 0 | 0 | 0 | 0 | 2 | 0 | 64 | 512098785
321 | M | A9D55610 | Prúdový chránič s nadrúdovou ochranou IDPN N VIGI 10A B 30MA AC | ks | 4 |  |  | 0 |  |  |  | znížená | 0 | 0 | 0 |  | 0 | 0 | 0 | 0 | 0 | 256 | M | 2 |  |  |  | ROZPOCET | 0 | 0 | 0 | 0 | 0 | 2 | 0 | 64 | -467337827
322 | M | A9D31610 | Prúdový chránič s nadrúdovou ochranou IDPN N VIGI 10A C 30MA AC | ks | 4 |  |  | 0 |  |  |  | znížená | 0 | 0 | 0 |  | 0 | 0 | 0 | 0 | 0 | 256 | M | 2 |  |  |  | ROZPOCET | 0 | 0 | 0 | 0 | 0 | 2 | 0 | 64 | 159631303
323 | M | 2202033652.1 | Sekanie-otvory pre krabice,prierazy,drážky vr.odvzu sute na skládku | kpl | 85 |  |  | 0 |  |  |  | znížená | 0 | 0 | 0 |  | 0 | 0 | 0 | 0 | 0 | 256 | M | 2 |  |  |  | ROZPOCET | 0 | 0 | 0 | 0 | 0 | 2 | 0 | 64 | -839150703
324 | M | 236987414.1 | Revízna správa | kpl | 1 |  |  | 0 |  |  |  | znížená | 0 | 0 | 0 |  | 0 | 0 | 0 | 0 | 0 | 256 | M | 2 |  |  |  | ROZPOCET | 0 | 0 | 0 | 0 | 0 | 2 | 0 | 64 | -1165665031
325 | M | 2365874510.1 | Projekt skutočného vyhotovenia | kpl | 1 |  |  | 0 |  |  |  | znížená | 0 | 0 | 0 |  | 0 | 0 | 0 | 0 | 0 | 256 | M | 2 |  |  |  | ROZPOCET | 0 | 0 | 0 | 0 | 0 | 2 | 0 | 64 | -1004269783
326 | M | M202 | PPV | % |  |  |  | 0 |  |  |  | znížená | 0 | 0 | 0 |  | 0 | 0 | 0 | 0 | 0 | 256 | M | 2 |  |  |  | ROZPOCET | 0 | 0 | 0 | 0 | 0 | 2 | 0 | 64 | 816545590
327 | M | PM | Podružný materiál | % |  |  |  | 0 |  |  |  | znížená | 0 | 0 | 0 |  | 0 | 0 | 0 | 0 | 0 | 256 | M | 2 |  |  |  | ROZPOCET | 0 | 0 | 0 | 0 | 0 | 2 | 0 | 64 | -585146139
| D | 21-Ma | Elektromontáže doplnky |  |  |  |  | 0 | [5 empty] | 0 | 0 |  | 0 |  | 0 |  | 0 | 3 | D | 1 |  |  |  | ROZPOCET | [6 empty] | 0
328 | M | M105 | Stenový axiálny ventilátor s časovačom biely priemeru 100mm. Kryt ventilátora je štvorcový bombírovaný s nasávaním spoza predsadeného krytu. |  | 1 |  |  | 0 |  |  |  | znížená | 0 | 0 | 0 |  | 0 | 0 | 0 | 0 | 0 | 256 | M | 2 |  |  |  | ROZPOCET | 0 | 0 | 0 | 0 | 0 | 2 | 0 | 64 | -650490373
329 | M | M107 | Biele teleso sušiča s vonkajším rozmerom 280 x 355 x 139mm s kovovolesklým výfukom teplého vzduchu umiestneným v ľavom dolnom rohu. |  | 10 |  |  | 0 |  |  |  | znížená | 0 | 0 | 0 |  | 0 | 0 | 0 | 0 | 0 | 256 | M | 2 |  |  |  | ROZPOCET | 0 | 0 | 0 | 0 | 0 | 2 | 0 | 64 | 451573300
| D | VRN | Vedľajšie rozpočtové náklady |  |  |  |  | 0 | [5 empty] | 0 | 0 |  | 0 |  | 0 |  | 0 | 5 | D | 0 |  |  |  | ROZPOCET | [6 empty] | 0
| D | VRN08 | Vplyv pracovného prostredia |  |  |  |  | 0 | [5 empty] | 0 | 0 |  | 0 |  | 0 |  | 0 | 5 | D | 1 |  |  |  | ROZPOCET | [6 empty] | 0
330 | K | 000800014 | Vplyv pracovného prostredia - prevádzka investora | % |  |  |  | 0 |  |  |  | znížená | 0 | 0 | 0 |  | 0 | 0 | 0 | 0 | 0 | 1024 | K | 2 |  |  |  | ROZPOCET | 0 | 0 | 0 | 0 | 0 | 2 | 0 | 1024 | 1266979932

## P - Rekonštrukcia toaliet...
[10 empty] | >> skryté stĺpce << | [12 empty] | {496ae216-966d-4996-b993-168116994242}
0
| KRYCÍ LIST ROZPOČTU | [9 empty] | v --- nižšie sa nachádzajú doplnkové a pomocné údaje k zostavám --- v | [11 empty] | False
Stavba:
Rekonštrukcia toaliet FA STU - ľava strana+pravá strana+aula
Objekt:
5 - Rekonštrukcia toaliet FA STU - ľava strana+pravá strana
Časť:
P - Rekonštrukcia toaliet FA STU - pravá strana
| JKSO: |  |  |  |  | KS:
| Miesto: |  | Námestie Slobody, Bratislava |  |  | Dátum: | 14. 10. 2020
| Objednávateľ: |  |  |  |  | IČO: | 00397687
|  | FA STU, Nám. Slobody, Bratislava |  |  |  | IČ DPH: | SK2020845255
| Zhotoviteľ: |  |  |  |  | IČO: | Vyplň údaj
|  | Vyplň údaj |  |  |  | IČ DPH: | Vyplň údaj
| Projektant: |  |  |  |  | IČO: | 36075078
|  | Ing.arch. Michal Hronský, PhD. Heyrovského 14, BA |  |  |  | IČ DPH:
| Spracovateľ: |  |  |  |  | IČO: | 17452317
|  | Žákovičová Mária - ROZPOČTY |  |  |  | IČ DPH: | 1025571173
Poznámka:
|  | Materiál | [5 empty] | 0
|  | Montáž | [5 empty] | 0
| Cena bez DPH | [6 empty] | 0
|  |  | Základ dane |  |  | Sadzba dane |  | Výška dane
| DPH | základná | 0 |  |  | 20% |  | 0
|  | znížená | 0 |  |  | 20% |  | 0
|  | zákl. prenesená | 0 |  |  | 20% |  | 0
|  | zníž. prenesená | 0 |  |  | 20% |  | 0
|  | nulová | 0 |  |  | 0% |  | 0
| Cena s DPH |  |  | v | EUR |  |  | 0
| Projektant |  |  | Spracovateľ
| Dátum a podpis: |  | Pečiatka | Dátum a podpis: |  |  | Pečiatka
| Objednávateľ |  |  | Zhotoviteľ
| Dátum a podpis: |  | Pečiatka | Dátum a podpis: |  |  | Pečiatka
REKAPITULÁCIA ROZPOČTU
Stavba:
Rekonštrukcia toaliet FA STU - ľava strana+pravá strana+aula
Objekt:
5 - Rekonštrukcia toaliet FA STU - ľava strana+pravá strana
Časť:
P - Rekonštrukcia toaliet FA STU - pravá strana
Miesto: |  |  | Námestie Slobody, Bratislava |  |  | Dátum: | 14. 10. 2020
Objednávateľ: |  |  | FA STU, Nám. Slobody, Bratislava |  |  | Projektant: | Ing.arch. Michal Hronský, PhD. Heyrovského 14, BA
Zhotoviteľ: |  |  | Vyplň údaj |  |  | Spracovateľ: | Žákovičová Mária - ROZPOČTY
Kód dielu - Popis | [5 empty] | Materiál [EUR] | Montáž [EUR] | Cena celkom [EUR]
Náklady z rozpočtu | [5 empty] | 0 | 0 | 0 | [15 empty] | -1
| HSV - Práce a dodávky HSV |  |  |  |  | 0 | 0 | 0
| 3 - Zvislé a kompletné konštrukcie |  |  |  |  | 0 | 0 | 0
| 6 - Úpravy povrchov, podlahy, osadenie |  |  |  |  | 0 | 0 | 0
| 9 - Ostatné konštrukcie a práce-búranie |  |  |  |  | 0 | 0 | 0
| 99 - Presun hmôt HSV |  |  |  |  | 0 | 0 | 0
| PSV - Práce a dodávky PSV |  |  |  |  | 0 | 0 | 0
| 713 - Izolácie tepelné |  |  |  |  | 0 | 0 | 0
| 721 - Zdravotechnika-potrubie |  |  |  |  | 0 | 0 | 0
| 722 - Zdravotechnika - vnútorný vodovod-potrubie |  |  |  |  | 0 | 0 | 0
| 725 - Zdravotechnika - zariaď. predmety |  |  |  |  | 0 | 0 | 0
| 731 - Ústredné kúrenie, kotolne |  |  |  |  | 0 | 0 | 0
| 734 - Ústredné kúrenie - armatúry |  |  |  |  | 0 | 0 | 0
| 735 - Ústredné kúrenie - vykurovacie telesá |  |  |  |  | 0 | 0 | 0
| 763 - Konštrukcie - drevostavby |  |  |  |  | 0 | 0 | 0
| 766 - Konštrukcie stolárske |  |  |  |  | 0 | 0 | 0
| 767 - Konštrukcie doplnkové kovové |  |  |  |  | 0 | 0 | 0
| 769 - Montáže vzduchotechnických zariadení |  |  |  |  | 0 | 0 | 0
| 771 - Podlahy z dlaždíc |  |  |  |  | 0 | 0 | 0
| 777 - Podlahy syntetické |  |  |  |  | 0 | 0 | 0
| 781 - Dokončovacie práce a obklady |  |  |  |  | 0 | 0 | 0
| 783 - Dokončovacie práce - nátery |  |  |  |  | 0 | 0 | 0
| 784 - Dokončovacie práce - maľby |  |  |  |  | 0 | 0 | 0
| M - Práce a dodávky M |  |  |  |  | 0 | 0 | 0
| 21-M - Elektromontáže |  |  |  |  | 0 | 0 | 0
| 21-Ma - Elektromontáže doplnky |  |  |  |  | 0 | 0 | 0
| VRN - Vedľajšie rozpočtové náklady |  |  |  |  | 0 | 0 | 0
| VRN08 - Vplyv pracovného prostredia |  |  |  |  | 0 | 0 | 0
ROZPOČET
Stavba:
Rekonštrukcia toaliet FA STU - ľava strana+pravá strana+aula
Objekt:
5 - Rekonštrukcia toaliet FA STU - ľava strana+pravá strana
Časť:
P - Rekonštrukcia toaliet FA STU - pravá strana
Miesto: |  |  | Námestie Slobody, Bratislava |  |  | Dátum: | 14. 10. 2020
Objednávateľ: |  |  | FA STU, Nám. Slobody, Bratislava |  |  | Projektant: | Ing.arch. Michal Hronský, PhD. Heyrovského 14, BA
Zhotoviteľ: |  |  | Vyplň údaj |  |  | Spracovateľ: | Žákovičová Mária - ROZPOČTY
PČ | Typ | Kód | Popis | MJ | Množstvo | J. materiál [EUR] | J. montáž [EUR] | Cena celkom [EUR] | Cenová sústava |  |  | DPH | J.cena [EUR] | Materiál celkom [EUR] | Montáž celkom [EUR] | J. Nh [h] | Nh celkom [h] | J. hmotnosť [t] | Hmotnosť celkom [t] | J. suť [t] | Suť Celkom [t]
Náklady z rozpočtu | [7 empty] | 0 | [5 empty] | 0 | 0 |  | 0 |  | 61.9699 |  | 117.4254 |  | D | -1 | [10 empty] | 0
| D | HSV | Práce a dodávky HSV |  |  |  |  | 0 | [5 empty] | 0 | 0 |  | 0 |  | 40.9138 |  | 116.3547 | 1 | D | 0 |  |  |  | ROZPOCET | [6 empty] | 0
| D | 3 | Zvislé a kompletné konštrukcie |  |  |  |  | 0 | [5 empty] | 0 | 0 |  | 0 |  | 28.8639 |  | 0 | 1 | D | 1 |  |  |  | ROZPOCET | [6 empty] | 0
1 | K | 310235251 | Zamurovanie otvoru s plochou do 0,0225 m2 v murive nadzákladného tehlami nad 300 do 450 mm | ks | 1 |  |  | 0 |  |  |  | znížená | 0 | 0 | 0 |  | 0 | 0.01815 | 0.01815 | 0 | 0 | 4 | K | 2 |  |  |  | ROZPOCET | 0 | 0 | 0 | 0 | 0 | 2 | 0 | 4 | -1152302684
| VV |  | "subor 1.P/- S8 -zamur.otvoru" 1 |  | 1 | [17 empty] | VV | 2 | 2 | True | 1 | ROZPOCET
2 | K | 310239211 | Zamurovanie otvoru s plochou nad 1 do 4m2 v murive nadzákladného tehlami na maltu vápennocementovú | m3 | 3.5 |  |  | 0 |  |  |  | znížená | 0 | 0 | 0 |  | 0 | 1.872 | 6.5519 | 0 | 0 | 4 | K | 2 |  |  |  | ROZPOCET | 0 | 0 | 0 | 0 | 0 | 2 | 0 | 4 | -947425325
| VV |  | "domurovka" 3,50 |  | 3.5 | [17 empty] | VV | 2 | 2 | True | 1 | ROZPOCET
3 | K | 319202321 | Vyrovnanie nerovného povrchu primurovaním hr.30-80 mm | m2 | 26 |  |  | 0 |  |  |  | znížená | 0 | 0 | 0 |  | 0 | 0.05289 | 1.3751 | 0 | 0 | 4 | K | 2 |  |  |  | ROZPOCET | 0 | 0 | 0 | 0 | 0 | 2 | 0 | 4 | -1360354312
4 | K | 319202331 | Vyrovnanie nerovného povrchu bez osekania tehál hr.80-150mm | m2 | 15 |  |  | 0 |  |  |  | znížená | 0 | 0 | 0 |  | 0 | 0.13162 | 1.9743 | 0 | 0 | 4 | K | 2 |  |  |  | ROZPOCET | 0 | 0 | 0 | 0 | 0 | 2 | 0 | 4 | 308982147
5 | K | 340238212 | Zamurovanie otvoru s plochou do 1 m2 tehlami pálenými v stenách hr. nad 100 mm | m2 | 5.6 |  |  | 0 |  |  |  | znížená | 0 | 0 | 0 |  | 0 | 0.2742 | 1.5355 | 0 | 0 | 4 | K | 2 |  |  |  | ROZPOCET | 0 | 0 | 0 | 0 | 0 | 2 | 0 | 4 | 1206545727
| VV |  | "domurovka" 5,60 |  | 5.6 | [17 empty] | VV | 2 | 2 | True | 1 | ROZPOCET
6 | K | 340239212 | Zamurovanie otvoru s plochou do 4 m2 tehlami pálenými v stenách hr. nad 100 mm | m2 | 10.3 |  |  | 0 |  |  |  | znížená | 0 | 0 | 0 |  | 0 | 0.2742 | 2.8243 | 0 | 0 | 4 | K | 2 |  |  |  | ROZPOCET | 0 | 0 | 0 | 0 | 0 | 2 | 0 | 4 | -1759672408
| VV |  | "domurovka" 10,30 |  | 10.3 | [17 empty] | VV | 2 | 2 | True | 1 | ROZPOCET
7 | K | 342231312 | Priečky a múriky z tehál pálených plných rozmeru 290x140x65 mm, hr. 140 mm, na maltu MVC | m2 | 63.17 |  |  | 0 |  |  |  | znížená | 0 | 0 | 0 |  | 0 | 0.23088 | 14.5847 | 0 | 0 | 4 | K | 2 |  |  |  | ROZPOCET | 0 | 0 | 0 | 0 | 0 | 2 | 0 | 4 | -1883607540
| VV |  | "subor 1.P/- S1 -priečky" 4,70 |  | 4.7 | [17 empty] | VV | 2 | 2 | True | 0 | ROZPOCET
| VV |  | "subor 2.P/- S1 -priečky" 10,00 |  | 10 | [17 empty] | VV | 2 | 2 | True | 0 | ROZPOCET
| VV |  | "subor 3.P/- S1 -priečky" 7,07 |  | 7.07 | [17 empty] | VV | 2 | 2 | True | 0 | ROZPOCET
| VV |  | "subor 4.P/- S1 -priečky" 26,87 |  | 26.87 | [17 empty] | VV | 2 | 2 | True | 0 | ROZPOCET
| VV |  | "subor 5.P/- S1 -priečky" 4,13 |  | 4.13 | [17 empty] | VV | 2 | 2 | True | 0 | ROZPOCET
| VV |  | "subor 6.P/- S1 -priečky" 7,40 |  | 7.4 | [17 empty] | VV | 2 | 2 | True | 0 | ROZPOCET
| VV |  | "subor 7.P/- S1 -priečky" 3,00 |  | 3 | [17 empty] | VV | 2 | 2 | True | 0 | ROZPOCET
| VV |  | Súčet |  | 63.17 | [17 empty] | VV | 2 | 4 | True | 1 | ROZPOCET
| D | 6 | Úpravy povrchov, podlahy, osadenie |  |  |  |  | 0 | [5 empty] | 0 | 0 |  | 0 |  | 11.7656 |  | 0 | 1 | D | 1 |  |  |  | ROZPOCET | [6 empty] | 0
8 | K | 611401111 | Omietka jednotlivých malých plôch na stropoch akoukoľvek maltou s plochou jednotlivo do 0, 09 m2 | ks | 79 |  |  | 0 |  |  |  | znížená | 0 | 0 | 0 |  | 0 | 0.00379 | 0.29941 | 0 | 0 | 4 | K | 2 |  |  |  | ROZPOCET | 0 | 0 | 0 | 0 | 0 | 2 | 0 | 4 | 304192322
9 | K | 611401211 | Omietka jednotlivých malých plôch na stropoch s plochou jednotlivo nad 0, 09 do 0,25 m2 | ks | 51 |  |  | 0 |  |  |  | znížená | 0 | 0 | 0 |  | 0 | 0.00948 | 0.48348 | 0 | 0 | 4 | K | 2 |  |  |  | ROZPOCET | 0 | 0 | 0 | 0 | 0 | 2 | 0 | 4 | -2114078313
10 | K | 611401311 | Omietka jednotlivých malých plôch na stropoch s plochou jednotlivo nad 0, 25 do 1 m2 | ks | 15 |  |  | 0 |  |  |  | znížená | 0 | 0 | 0 |  | 0 | 0.03786 | 0.5679 | 0 | 0 | 4 | K | 2 |  |  |  | ROZPOCET | 0 | 0 | 0 | 0 | 0 | 2 | 0 | 4 | -968948199
11 | K | 612401191 | Omietka jednotlivých malých plôch vnútorných stien akoukoľvek maltou do 0, 09 m2 | ks | 98 |  |  | 0 |  |  |  | znížená | 0 | 0 | 0 |  | 0 | 0.00304 | 0.29792 | 0 | 0 | 4 | K | 2 |  |  |  | ROZPOCET | 0 | 0 | 0 | 0 | 0 | 2 | 0 | 4 | 554789967
12 | K | 612401291 | Omietka jednotlivých malých plôch vnútorných stien akoukoľvek maltou nad 0, 09 do 0,25 m2 | ks | 35 |  |  | 0 |  |  |  | znížená | 0 | 0 | 0 |  | 0 | 0.00873 | 0.30555 | 0 | 0 | 4 | K | 2 |  |  |  | ROZPOCET | 0 | 0 | 0 | 0 | 0 | 2 | 0 | 4 | -1748998106
13 | K | 612401391 | Omietka jednotlivých malých plôch vnútorných stien akoukoľvek maltou nad 0, 25 do 1 m2 | ks | 12 |  |  | 0 |  |  |  | znížená | 0 | 0 | 0 |  | 0 | 0.03031 | 0.36372 | 0 | 0 | 4 | K | 2 |  |  |  | ROZPOCET | 0 | 0 | 0 | 0 | 0 | 2 | 0 | 4 | 1710942651
14 | K | 612451121 | Vnútorná cementová omietka hladká | m2 | 126.34 |  |  | 0 |  |  |  | znížená | 0 | 0 | 0 |  | 0 | 0.03957 | 4.9993 | 0 | 0 | 4 | K | 2 |  |  |  | ROZPOCET | 0 | 0 | 0 | 0 | 0 | 2 | 0 | 4 | -1664511729
| VV |  | "subor 1.P/- S1 -priečky" 4,70*2 |  | 9.4 | [17 empty] | VV | 2 | 2 | True | 0 | ROZPOCET
| VV |  | "subor 2.P/- S1 -priečky" 10,00*2 |  | 20 | [17 empty] | VV | 2 | 2 | True | 0 | ROZPOCET
| VV |  | "subor 3.P/- S1 -priečky" 7,07*2 |  | 14.14 | [17 empty] | VV | 2 | 2 | True | 0 | ROZPOCET
| VV |  | "subor 4.P/- S1 -priečky" 26,87*2 |  | 53.74 | [17 empty] | VV | 2 | 2 | True | 0 | ROZPOCET
| VV |  | "subor 5.P/- S1 -priečky" 4,13*2 |  | 8.26 | [17 empty] | VV | 2 | 2 | True | 0 | ROZPOCET
| VV |  | "subor 6.P/- S1 -priečky" 7,40*2 |  | 14.8 | [17 empty] | VV | 2 | 2 | True | 0 | ROZPOCET
| VV |  | "subor 7.P/- S1 -priečky" 3,00*2 |  | 6 | [17 empty] | VV | 2 | 2 | True | 0 | ROZPOCET
| VV |  | Súčet |  | 126.34 | [17 empty] | VV | 2 | 4 | True | 1 | ROZPOCET
15 | K | 612471514 | Základná penetrácia pre vnútorné nátery | m2 | 126.34 |  |  | 0 |  |  |  | znížená | 0 | 0 | 0 |  | 0 | 0.0001 | 0.012634 | 0 | 0 | 4 | K | 2 |  |  |  | ROZPOCET | 0 | 0 | 0 | 0 | 0 | 2 | 0 | 4 | 858840627
| VV |  | "subor 1.P/- S1 -priečky" 4,70*2 |  | 9.4 | [17 empty] | VV | 2 | 2 | True | 0 | ROZPOCET
| VV |  | "subor 2.P/- S1 -priečky" 10,00*2 |  | 20 | [17 empty] | VV | 2 | 2 | True | 0 | ROZPOCET
| VV |  | "subor 3.P/- S1 -priečky" 7,07*2 |  | 14.14 | [17 empty] | VV | 2 | 2 | True | 0 | ROZPOCET
| VV |  | "subor 4.P/- S1 -priečky" 26,87*2 |  | 53.74 | [17 empty] | VV | 2 | 2 | True | 0 | ROZPOCET
| VV |  | "subor 5.P/- S1 -priečky" 4,13*2 |  | 8.26 | [17 empty] | VV | 2 | 2 | True | 0 | ROZPOCET
| VV |  | "subor 6.P/- S1 -priečky" 7,40*2 |  | 14.8 | [17 empty] | VV | 2 | 2 | True | 0 | ROZPOCET
| VV |  | "subor 7.P/- S1 -priečky" 3,00*2 |  | 6 | [17 empty] | VV | 2 | 2 | True | 0 | ROZPOCET
| VV |  | Súčet |  | 126.34 | [17 empty] | VV | 2 | 4 | True | 1 | ROZPOCET
16 | K | 612473185 | Príplatok za zabudované omietniky v ploche stien (meria sa v m2 plochy) | m2 | 126.34 |  |  | 0 |  |  |  | znížená | 0 | 0 | 0 |  | 0 | 8e-05 | 0.010107 | 0 | 0 | 4 | K | 2 |  |  |  | ROZPOCET | 0 | 0 | 0 | 0 | 0 | 2 | 0 | 4 | -231062156
17 | K | 612491505 | Vnútorný izolačný náter omietok stien, dvojnásobný | m2 | 126.34 |  |  | 0 |  |  |  | znížená | 0 | 0 | 0 |  | 0 | 0.0003 | 0.037902 | 0 | 0 | 4 | K | 2 |  |  |  | ROZPOCET | 0 | 0 | 0 | 0 | 0 | 2 | 0 | 4 | 153704034
| VV |  | "subor 1.P/- S1 -priečky" 4,70*2 |  | 9.4 | [17 empty] | VV | 2 | 2 | True | 0 | ROZPOCET
| VV |  | "subor 2.P/- S1 -priečky" 10,00*2 |  | 20 | [17 empty] | VV | 2 | 2 | True | 0 | ROZPOCET
| VV |  | "subor 3.P/- S1 -priečky" 7,07*2 |  | 14.14 | [17 empty] | VV | 2 | 2 | True | 0 | ROZPOCET
| VV |  | "subor 4.P/- S1 -priečky" 26,87*2 |  | 53.74 | [17 empty] | VV | 2 | 2 | True | 0 | ROZPOCET
| VV |  | "subor 5.P/- S1 -priečky" 4,13*2 |  | 8.26 | [17 empty] | VV | 2 | 2 | True | 0 | ROZPOCET
| VV |  | "subor 6.P/- S1 -priečky" 7,40*2 |  | 14.8 | [17 empty] | VV | 2 | 2 | True | 0 | ROZPOCET
| VV |  | "subor 7.P/- S1 -priečky" 3,00*2 |  | 6 | [17 empty] | VV | 2 | 2 | True | 0 | ROZPOCET
| VV |  | Súčet |  | 126.34 | [17 empty] | VV | 2 | 4 | True | 1 | ROZPOCET
18 | K | 632001051 | Zhotovenie jednonásobného penetračného náteru pre potery a stierky | m2 | 135.28 |  |  | 0 |  |  |  | znížená | 0 | 0 | 0 |  | 0 | 0 | 0 | 0 | 0 | 4 | K | 2 |  |  |  | ROZPOCET | 0 | 0 | 0 | 0 | 0 | 2 | 0 | 4 | -246761146
| VV |  | "subor 1.P/ - dlažba 100x100" 3,10 |  | 3.1 | [17 empty] | VV | 2 | 2 | True | 0 | ROZPOCET
| VV |  | "subor 2.P/ - dlažba 100x100" 3,10 |  | 3.1 | [17 empty] | VV | 2 | 2 | True | 0 | ROZPOCET
| VV |  | "subor 3.P/ - dlažba 100x100" 3,40 |  | 3.4 | [17 empty] | VV | 2 | 2 | True | 0 | ROZPOCET
| VV |  | "subor 4.P/ - dlažba 100x100" 3,20 |  | 3.2 | [17 empty] | VV | 2 | 2 | True | 0 | ROZPOCET
| VV |  | "subor 5.P/ - dlažba 100x100" 2,63 |  | 2.63 | [17 empty] | VV | 2 | 2 | True | 0 | ROZPOCET
| VV |  | "subor 6.P/ - dlažba 100x100" 3,00 |  | 3 | [17 empty] | VV | 2 | 2 | True | 0 | ROZPOCET
| VV |  | "subor 7.P/ - dlažba 100x100" 2,73 |  | 2.73 | [17 empty] | VV | 2 | 2 | True | 0 | ROZPOCET
| VV |  | Medzisúčet |  | 21.16 | [17 empty] | VV | 2 | 3 | True | 0 | ROZPOCET
| VV |  | "subor 2.P/ - dlažba 60x60" 18,00 |  | 18 | [17 empty] | VV | 2 | 2 | True | 0 | ROZPOCET
| VV |  | "subor 3.P/ - dlažba 60x60" 19,30 |  | 19.3 | [17 empty] | VV | 2 | 2 | True | 0 | ROZPOCET
| VV |  | "subor 4.P/ - dlažba 60x60" 19,00 |  | 19 | [17 empty] | VV | 2 | 2 | True | 0 | ROZPOCET
| VV |  | "subor 5.P/ - dlažba 60x60" 19,00 |  | 19 | [17 empty] | VV | 2 | 2 | True | 0 | ROZPOCET
| VV |  | "subor 6.P/ - dlažba 60x60" 19,62 |  | 19.62 | [17 empty] | VV | 2 | 2 | True | 0 | ROZPOCET
| VV |  | "subor 7.P/ - dlažba 60x60" 19,20 |  | 19.2 | [17 empty] | VV | 2 | 2 | True | 0 | ROZPOCET
| VV |  | Medzisúčet |  | 114.12 | [17 empty] | VV | 2 | 3 | True | 0 | ROZPOCET
| VV |  | Súčet |  | 135.28 | [17 empty] | VV | 2 | 4 | True | 1 | ROZPOCET
19 | M | 585520002000 | Penetračný náter s plnivom z kremičitého piesku BAUMIT SuperGrund, pre samonivelizačné potery a sierky, 5 kg | kg | 20.901 |  |  | 0 |  |  |  | znížená | 0 | 0 | 0 |  | 0 | 0.001 | 0.020901 | 0 | 0 | 8 | M | 2 |  |  |  | ROZPOCET | 0 | 0 | 0 | 0 | 0 | 2 | 0 | 4 | 476920345
20 | K | 632447423 | Samonivelizačný poter podlahy | m2 | 135.28 |  |  | 0 |  |  |  | znížená | 0 | 0 | 0 |  | 0 | 0.02754 | 3.7256 | 0 | 0 | 4 | K | 2 |  |  |  | ROZPOCET | 0 | 0 | 0 | 0 | 0 | 2 | 0 | 4 | 2063295396
| VV |  | "subor 1.P/ - dlažba 100x100" 3,10 |  | 3.1 | [17 empty] | VV | 2 | 2 | True | 0 | ROZPOCET
| VV |  | "subor 2.P/ - dlažba 100x100" 3,10 |  | 3.1 | [17 empty] | VV | 2 | 2 | True | 0 | ROZPOCET
| VV |  | "subor 3.P/ - dlažba 100x100" 3,40 |  | 3.4 | [17 empty] | VV | 2 | 2 | True | 0 | ROZPOCET
| VV |  | "subor 4.P/ - dlažba 100x100" 3,20 |  | 3.2 | [17 empty] | VV | 2 | 2 | True | 0 | ROZPOCET
| VV |  | "subor 5.P/ - dlažba 100x100" 2,63 |  | 2.63 | [17 empty] | VV | 2 | 2 | True | 0 | ROZPOCET
| VV |  | "subor 6.P/ - dlažba 100x100" 3,00 |  | 3 | [17 empty] | VV | 2 | 2 | True | 0 | ROZPOCET
| VV |  | "subor 7.P/ - dlažba 100x100" 2,73 |  | 2.73 | [17 empty] | VV | 2 | 2 | True | 0 | ROZPOCET
| VV |  | Medzisúčet |  | 21.16 | [17 empty] | VV | 2 | 3 | True | 0 | ROZPOCET
| VV |  | "subor 2.P/ - dlažba 60x60" 18,00 |  | 18 | [17 empty] | VV | 2 | 2 | True | 0 | ROZPOCET
| VV |  | "subor 3.P/ - dlažba 60x60" 19,30 |  | 19.3 | [17 empty] | VV | 2 | 2 | True | 0 | ROZPOCET
| VV |  | "subor 4.P/ - dlažba 60x60" 19,00 |  | 19 | [17 empty] | VV | 2 | 2 | True | 0 | ROZPOCET
| VV |  | "subor 5.P/ - dlažba 60x60" 19,00 |  | 19 | [17 empty] | VV | 2 | 2 | True | 0 | ROZPOCET
| VV |  | "subor 6.P/ - dlažba 60x60" 19,62 |  | 19.62 | [17 empty] | VV | 2 | 2 | True | 0 | ROZPOCET
| VV |  | "subor 7.P/ - dlažba 60x60" 19,20 |  | 19.2 | [17 empty] | VV | 2 | 2 | True | 0 | ROZPOCET
| VV |  | Medzisúčet |  | 114.12 | [17 empty] | VV | 2 | 3 | True | 0 | ROZPOCET
| VV |  | Súčet |  | 135.28 | [17 empty] | VV | 2 | 4 | True | 1 | ROZPOCET
21 | K | 632902222 | Prebrúsenie zatvrdnutého povrchu betónových mazanín hr.40-50mm | m2 | 135.28 |  |  | 0 |  |  |  | znížená | 0 | 0 | 0 |  | 0 | 0.0006 | 0.081168 | 0 | 0 | 4 | K | 2 |  |  |  | ROZPOCET | 0 | 0 | 0 | 0 | 0 | 2 | 0 | 4 | -1226445396
| VV |  | "subor 1.P/ - dlažba 100x100" 3,10 |  | 3.1 | [17 empty] | VV | 2 | 2 | True | 0 | ROZPOCET
| VV |  | "subor 2.P/ - dlažba 100x100" 3,10 |  | 3.1 | [17 empty] | VV | 2 | 2 | True | 0 | ROZPOCET
| VV |  | "subor 3.P/ - dlažba 100x100" 3,40 |  | 3.4 | [17 empty] | VV | 2 | 2 | True | 0 | ROZPOCET
| VV |  | "subor 4.P/ - dlažba 100x100" 3,20 |  | 3.2 | [17 empty] | VV | 2 | 2 | True | 0 | ROZPOCET
| VV |  | "subor 5.P/ - dlažba 100x100" 2,63 |  | 2.63 | [17 empty] | VV | 2 | 2 | True | 0 | ROZPOCET
| VV |  | "subor 6.P/ - dlažba 100x100" 3,00 |  | 3 | [17 empty] | VV | 2 | 2 | True | 0 | ROZPOCET
| VV |  | "subor 7.P/ - dlažba 100x100" 2,73 |  | 2.73 | [17 empty] | VV | 2 | 2 | True | 0 | ROZPOCET
| VV |  | Medzisúčet |  | 21.16 | [17 empty] | VV | 2 | 3 | True | 0 | ROZPOCET
| VV |  | "subor 2.P/ - dlažba 60x60" 18,00 |  | 18 | [17 empty] | VV | 2 | 2 | True | 0 | ROZPOCET
| VV |  | "subor 3.P/ - dlažba 60x60" 19,30 |  | 19.3 | [17 empty] | VV | 2 | 2 | True | 0 | ROZPOCET
| VV |  | "subor 4.P/ - dlažba 60x60" 19,00 |  | 19 | [17 empty] | VV | 2 | 2 | True | 0 | ROZPOCET
| VV |  | "subor 5.P/ - dlažba 60x60" 19,00 |  | 19 | [17 empty] | VV | 2 | 2 | True | 0 | ROZPOCET
| VV |  | "subor 6.P/ - dlažba 60x60" 19,62 |  | 19.62 | [17 empty] | VV | 2 | 2 | True | 0 | ROZPOCET
| VV |  | "subor 7.P/ - dlažba 60x60" 19,20 |  | 19.2 | [17 empty] | VV | 2 | 2 | True | 0 | ROZPOCET
| VV |  | Medzisúčet |  | 114.12 | [17 empty] | VV | 2 | 3 | True | 0 | ROZPOCET
| VV |  | Súčet |  | 135.28 | [17 empty] | VV | 2 | 4 | True | 1 | ROZPOCET
22 | K | 642942111R | Preosadenie alebo úprava oceľovej dverovej zárubne po repasii | ks | 32 |  |  | 0 |  |  |  | znížená | 0 | 0 | 0 |  | 0 | 0.0175 | 0.56 | 0 | 0 | 4 | K | 2 |  |  |  | ROZPOCET | 0 | 0 | 0 | 0 | 0 | 2 | 0 | 4 | -299501582
| VV |  | "DP1A.L 600/2000" 1 |  | 1 | [17 empty] | VV | 2 | 2 | True | 0 | ROZPOCET
| VV |  | "DP1A.P 600/2000" 1 |  | 1 | [17 empty] | VV | 2 | 2 | True | 0 | ROZPOCET
| VV |  | "DP2A.L 650/2000" 3 |  | 3 | [17 empty] | VV | 2 | 2 | True | 0 | ROZPOCET
| VV |  | "DP2A.P 650/2000" 3 |  | 3 | [17 empty] | VV | 2 | 2 | True | 0 | ROZPOCET
| VV |  | "DP3A.L 800/2000" 1 |  | 1 | [17 empty] | VV | 2 | 2 | True | 0 | ROZPOCET
| VV |  | "DP3A.P 800/2000" 1 |  | 1 | [17 empty] | VV | 2 | 2 | True | 0 | ROZPOCET
| VV |  | "D3A.L 650/2000" 12 |  | 12 | [17 empty] | VV | 2 | 2 | True | 0 | ROZPOCET
| VV |  | "D4A.L 650/2000" 2 |  | 2 | [17 empty] | VV | 2 | 2 | True | 0 | ROZPOCET
| VV |  | "D4A.P 650/2000" 2 |  | 2 | [17 empty] | VV | 2 | 2 | True | 0 | ROZPOCET
| VV |  | "DP1B.P 600/2000" 1 |  | 1 | [17 empty] | VV | 2 | 2 | True | 0 | ROZPOCET
| VV |  | "DP2C.P 650/2000" 4 |  | 4 | [17 empty] | VV | 2 | 2 | True | 0 | ROZPOCET
| VV |  | "D1C.P 600/2000" 1 |  | 1 | [17 empty] | VV | 2 | 2 | True | 0 | ROZPOCET
| VV |  | Súčet |  | 32 | [17 empty] | VV | 2 | 4 | True | 1 | ROZPOCET
| D | 9 | Ostatné konštrukcie a práce-búranie |  |  |  |  | 0 | [5 empty] | 0 | 0 |  | 0 |  | 0.28432 |  | 116.3547 | 1 | D | 1 |  |  |  | ROZPOCET | [6 empty] | 0
23 | K | 941955002 | Lešenie ľahké pracovné pomocné s výškou lešeňovej podlahy nad 1,20 do 1,90 m | m2 | 138.29 |  |  | 0 |  |  |  | znížená | 0 | 0 | 0 |  | 0 | 0.00192 | 0.26552 | 0 | 0 | 4 | K | 2 |  |  |  | ROZPOCET | 0 | 0 | 0 | 0 | 0 | 2 | 0 | 4 | -1061668464
| VV |  | "pre podhľady" 116,10+22,19 |  | 138.29 | [17 empty] | VV | 2 | 2 | True | 1 | ROZPOCET
24 | K | 952901110 | Čistenie budov počas prác a pos končení | m2 | 700 |  |  | 0 |  |  |  | znížená | 0 | 0 | 0 |  | 0 | 2e-05 | 0.014 | 0 | 0 | 4 | K | 2 |  |  |  | ROZPOCET | 0 | 0 | 0 | 0 | 0 | 2 | 0 | 4 | -737482041
| VV |  | "nutnosť upratovanie počas prevádzky " 140,00*5 |  | 700 | [17 empty] | VV | 2 | 2 | True | 1 | ROZPOCET
25 | K | 952902110 | Čistenie budov zametaním | m2 | 4200 |  |  | 0 |  |  |  | znížená | 0 | 0 | 0 |  | 0 | 0 | 0 | 0 | 0 | 4 | K | 2 |  |  |  | ROZPOCET | 0 | 0 | 0 | 0 | 0 | 2 | 0 | 4 | 1065623907
| VV |  | 140*30 'Přepočítané koeficientom množstva |  | 4200 | [17 empty] | VV | 2 | 2 | False | 1 | ROZPOCET
26 | K | 962032231 | Búranie muriva nadzákladového z tehál pálených, vápenopieskových,cementových na maltu, -1,90500t | m3 | 24.78 |  |  | 0 |  |  |  | znížená | 0 | 0 | 0 |  | 0 | 0 | 0 | 1.905 | 47.2059 | 4 | K | 2 |  |  |  | ROZPOCET | 0 | 0 | 0 | 0 | 0 | 2 | 0 | 4 | 278628957
| VV |  | "subor 2.P/B.3 - murivo" 2,37 |  | 2.37 | [17 empty] | VV | 2 | 2 | True | 0 | ROZPOCET
| VV |  | "subor 3.P/B.3 - murivo" 3,12 |  | 3.12 | [17 empty] | VV | 2 | 2 | True | 0 | ROZPOCET
| VV |  | "subor 4.P/B.3 - murivo" 5,01 |  | 5.01 | [17 empty] | VV | 2 | 2 | True | 0 | ROZPOCET
| VV |  | "subor 5.P/B.3 - murivo" 3,81 |  | 3.81 | [17 empty] | VV | 2 | 2 | True | 0 | ROZPOCET
| VV |  | "subor 6.P/B.3 - murivo" 5,47 |  | 5.47 | [17 empty] | VV | 2 | 2 | True | 0 | ROZPOCET
| VV |  | "subor 7.P/B.3 - murivo" 5,00 |  | 5 | [17 empty] | VV | 2 | 2 | True | 0 | ROZPOCET
| VV |  | Súčet |  | 24.78 | [17 empty] | VV | 2 | 4 | True | 1 | ROZPOCET
27 | K | 965081812 | Búranie dlažieb, z kamen., cement., terazzových, čadičových alebo keram. dĺžky , hr.nad 10 mm, -0,06500t | m2 | 142.7 |  |  | 0 |  |  |  | znížená | 0 | 0 | 0 |  | 0 | 0 | 0 | 0.065 | 9.2755 | 4 | K | 2 |  |  |  | ROZPOCET | 0 | 0 | 0 | 0 | 0 | 2 | 0 | 4 | 1550320397
| VV |  | "subor 1.P/B.1 - dlažba" 4,70 |  | 4.7 | [17 empty] | VV | 2 | 2 | True | 0 | ROZPOCET
| VV |  | "subor 2.P/B.1 - dlažba" 21,60 |  | 21.6 | [17 empty] | VV | 2 | 2 | True | 0 | ROZPOCET
| VV |  | "subor 3.P/B.1 - dlažba" 23,70 |  | 23.7 | [17 empty] | VV | 2 | 2 | True | 0 | ROZPOCET
| VV |  | "subor 4.P/B.1 - dlažba" 22,60 |  | 22.6 | [17 empty] | VV | 2 | 2 | True | 0 | ROZPOCET
| VV |  | "subor 5.P/B.1 - dlažba" 22,50 |  | 22.5 | [17 empty] | VV | 2 | 2 | True | 0 | ROZPOCET
| VV |  | "subor 6.P/B.1 - dlažba" 24,00 |  | 24 | [17 empty] | VV | 2 | 2 | True | 0 | ROZPOCET
| VV |  | "subor 7.P/B.1 - dlažba" 23,60 |  | 23.6 | [17 empty] | VV | 2 | 2 | True | 0 | ROZPOCET
| VV |  | Súčet |  | 142.7 | [17 empty] | VV | 2 | 4 | True | 1 | ROZPOCET
28 | K | 967031132 | Prikresanie rovných ostení, bez odstupu, po hrubom vybúraní otvorov, v murive tehl. na maltu, -0,05700t | m2 | 6 |  |  | 0 |  |  |  | znížená | 0 | 0 | 0 |  | 0 | 0 | 0 | 0.057 | 0.342 | 4 | K | 2 |  |  |  | ROZPOCET | 0 | 0 | 0 | 0 | 0 | 2 | 0 | 4 | 878579613
| VV |  | "subor 1.P/B.3 - prisekanie" 6,00 |  | 6 | [17 empty] | VV | 2 | 2 | True | 1 | ROZPOCET
29 | K | 968061125 | Vyvesenie dreveného dverného krídla do suti plochy do 2 m2, -0,02400t | ks | 34 |  |  | 0 |  |  |  | znížená | 0 | 0 | 0 |  | 0 | 0 | 0 | 0.024 | 0.816 | 4 | K | 2 |  |  |  | ROZPOCET | 0 | 0 | 0 | 0 | 0 | 2 | 0 | 4 | 422590915
| VV |  | "subor 2.P/B.4 - dvere 600/1970" 4 |  | 4 | [17 empty] | VV | 2 | 2 | True | 0 | ROZPOCET
| VV |  | "subor 3.P/B.4 - dvere 600/1970" 3 |  | 3 | [17 empty] | VV | 2 | 2 | True | 0 | ROZPOCET
| VV |  | "subor 4.P/B.4 - dvere 600/1970" 5 |  | 5 | [17 empty] | VV | 2 | 2 | True | 0 | ROZPOCET
| VV |  | "subor 5.P/B.4 - dvere 600/1970" 8 |  | 8 | [17 empty] | VV | 2 | 2 | True | 0 | ROZPOCET
| VV |  | "subor 6.P/B.4 - dvere 600/1970" 7 |  | 7 | [17 empty] | VV | 2 | 2 | True | 0 | ROZPOCET
| VV |  | "subor 7.P/B.4 - dvere 600/1970" 7 |  | 7 | [17 empty] | VV | 2 | 2 | True | 0 | ROZPOCET
| VV |  | Súčet |  | 34 | [17 empty] | VV | 2 | 4 | True | 1 | ROZPOCET
30 | K | 968061125 1 | Vyvesenie dreveného dverného krídla pre repasiu plochy do 2 m2, -0,02400t | ks | 32 |  |  | 0 |  |  |  | znížená | 0 | 0 | 0 |  | 0 | 0 | 0 | 0.024 | 0.768 | 4 | K | 2 |  |  |  | ROZPOCET | 0 | 0 | 0 | 0 | 0 | 2 | 0 | 4 | -994794700
| VV |  | "DP1A.L 600/2000" 1 |  | 1 | [17 empty] | VV | 2 | 2 | True | 0 | ROZPOCET
| VV |  | "DP1A.P 600/2000" 1 |  | 1 | [17 empty] | VV | 2 | 2 | True | 0 | ROZPOCET
| VV |  | "DP2A.L 650/2000" 3 |  | 3 | [17 empty] | VV | 2 | 2 | True | 0 | ROZPOCET
| VV |  | "DP2A.P 650/2000" 3 |  | 3 | [17 empty] | VV | 2 | 2 | True | 0 | ROZPOCET
| VV |  | "DP3A.L 800/2000" 1 |  | 1 | [17 empty] | VV | 2 | 2 | True | 0 | ROZPOCET
| VV |  | "DP3A.P 800/2000" 1 |  | 1 | [17 empty] | VV | 2 | 2 | True | 0 | ROZPOCET
| VV |  | "D3A.L 650/2000" 12 |  | 12 | [17 empty] | VV | 2 | 2 | True | 0 | ROZPOCET
| VV |  | "D4A.L 650/2000" 2 |  | 2 | [17 empty] | VV | 2 | 2 | True | 0 | ROZPOCET
| VV |  | "D4A.P 650/2000" 2 |  | 2 | [17 empty] | VV | 2 | 2 | True | 0 | ROZPOCET
| VV |  | "DP1B.P 600/2000" 1 |  | 1 | [17 empty] | VV | 2 | 2 | True | 0 | ROZPOCET
| VV |  | "DP2C.P 650/2000" 4 |  | 4 | [17 empty] | VV | 2 | 2 | True | 0 | ROZPOCET
| VV |  | "D1C.P 600/2000" 1 |  | 1 | [17 empty] | VV | 2 | 2 | True | 0 | ROZPOCET
| VV |  | Súčet |  | 32 | [17 empty] | VV | 2 | 4 | True | 1 | ROZPOCET
31 | K | 968061125 R | Repasia dreveného dverného krídla vr. kovania | m2 | 41.8 |  |  | 0 |  |  |  | znížená | 0 | 0 | 0 |  | 0 | 0 | 0 | 0 | 0 | 4 | K | 2 |  |  |  | ROZPOCET | 0 | 0 | 0 | 0 | 0 | 2 | 0 | 4 | -771726434
| VV |  | "DP1A.L 600/2000" 1*0,60*2,00 |  | 1.2 | [17 empty] | VV | 2 | 2 | True | 0 | ROZPOCET
| VV |  | "DP1A.P 600/2000" 1*0,60*2,00 |  | 1.2 | [17 empty] | VV | 2 | 2 | True | 0 | ROZPOCET
| VV |  | "DP2A.L 650/2000" 3*0,65*2,00 |  | 3.9 | [17 empty] | VV | 2 | 2 | True | 0 | ROZPOCET
| VV |  | "DP2A.P 650/2000" 3*0,65*2,00 |  | 3.9 | [17 empty] | VV | 2 | 2 | True | 0 | ROZPOCET
| VV |  | "DP3A.L 800/2000" 1*0,80*2,00 |  | 1.6 | [17 empty] | VV | 2 | 2 | True | 0 | ROZPOCET
| VV |  | "DP3A.P 800/2000" 1*0,80*2,00 |  | 1.6 | [17 empty] | VV | 2 | 2 | True | 0 | ROZPOCET
| VV |  | "D3A.L 650/2000" 12*0,65*2,00 |  | 15.6 | [17 empty] | VV | 2 | 2 | True | 0 | ROZPOCET
| VV |  | "D4A.L 650/2000" 2*0,65*2,00 |  | 2.6 | [17 empty] | VV | 2 | 2 | True | 0 | ROZPOCET
| VV |  | "D4A.P 650/2000" 2*0,65*2,00 |  | 2.6 | [17 empty] | VV | 2 | 2 | True | 0 | ROZPOCET
| VV |  | "DP1B.P 600/2000" 1*0,60*2,00 |  | 1.2 | [17 empty] | VV | 2 | 2 | True | 0 | ROZPOCET
| VV |  | "DP2C.P 650/2000" 4*0,65*2,00 |  | 5.2 | [17 empty] | VV | 2 | 2 | True | 0 | ROZPOCET
| VV |  | "D1C.P 600/2000" 1*0,60*2,00 |  | 1.2 | [17 empty] | VV | 2 | 2 | True | 0 | ROZPOCET
| VV |  | Súčet |  | 41.8 | [17 empty] | VV | 2 | 4 | True | 1 | ROZPOCET
32 | K | 968061125 RS | Repasia dreveného svetlíka | m2 | 11.321 |  |  | 0 |  |  |  | znížená | 0 | 0 | 0 |  | 0 | 0 | 0 | 0 | 0 | 4 | K | 2 |  |  |  | ROZPOCET | 0 | 0 | 0 | 0 | 0 | 2 | 0 | 4 | -739626544
| VV |  | "subor 3.P - SV.1 - svetlík 770/1050" 3*0,77*1,05 |  | 2.426 | [17 empty] | VV | 2 | 2 | True | 0 | ROZPOCET
| VV |  | "subor 4.P - SV.1 - svetlík 770/1050" 2*0,77*1,05 |  | 1.617 | [17 empty] | VV | 2 | 2 | True | 0 | ROZPOCET
| VV |  | "subor 5.P - SV.1 - svetlík 770/1050" 3*0,77*1,05 |  | 2.426 | [17 empty] | VV | 2 | 2 | True | 0 | ROZPOCET
| VV |  | "subor 6.P - SV.1 - svetlík 770/1050" 3*0,77*1,05 |  | 2.426 | [17 empty] | VV | 2 | 2 | True | 0 | ROZPOCET
| VV |  | "subor 7.P - SV.1 - svetlík 770/1050" 3*0,77*1,05 |  | 2.426 | [17 empty] | VV | 2 | 2 | True | 0 | ROZPOCET
| VV |  | Súčet |  | 11.321 | [17 empty] | VV | 2 | 4 | True | 1 | ROZPOCET
33 | K | 968072455 | Vybúranie kovových dverových zárubní plochy do 2 m2, -0,07600t | m2 | 40.188 |  |  | 0 |  |  |  | znížená | 0 | 0 | 0 |  | 0 | 0 | 0 | 0.076 | 3.0543 | 4 | K | 2 |  |  |  | ROZPOCET | 0 | 0 | 0 | 0 | 0 | 2 | 0 | 4 | 655499890
| VV |  | "subor 2.P/B.4 - dvere 600/1970" 4*0,60*1,97 |  | 4.728 | [17 empty] | VV | 2 | 2 | True | 0 | ROZPOCET
| VV |  | "subor 3.P/B.4 - dvere 600/1970" 3*0,60*1,97 |  | 3.546 | [17 empty] | VV | 2 | 2 | True | 0 | ROZPOCET
| VV |  | "subor 4.P/B.4 - dvere 600/1970" 5*0,60*1,97 |  | 5.91 | [17 empty] | VV | 2 | 2 | True | 0 | ROZPOCET
| VV |  | "subor 5.P/B.4 - dvere 600/1970" 8*0,60*1,97 |  | 9.456 | [17 empty] | VV | 2 | 2 | True | 0 | ROZPOCET
| VV |  | "subor 6.P/B.4 - dvere 600/1970" 7*0,60*1,97 |  | 8.274 | [17 empty] | VV | 2 | 2 | True | 0 | ROZPOCET
| VV |  | "subor 7.P/B.4 - dvere 600/1970" 7*0,60*1,97 |  | 8.274 | [17 empty] | VV | 2 | 2 | True | 0 | ROZPOCET
| VV |  | Súčet |  | 40.188 | [17 empty] | VV | 2 | 4 | True | 1 | ROZPOCET
34 | K | 968072455 R | Repasia kovových dverových zárubní plochy do 2 m2, | m2 | 41.8 |  |  | 0 |  |  |  | znížená | 0 | 0 | 0 |  | 0 | 0 | 0 | 0 | 0 | 4 | K | 2 |  |  |  | ROZPOCET | 0 | 0 | 0 | 0 | 0 | 2 | 0 | 4 | 406487928
| VV |  | "DP1A.L 600/2000" 1*0,60*2,00 |  | 1.2 | [17 empty] | VV | 2 | 2 | True | 0 | ROZPOCET
| VV |  | "DP1A.P 600/2000" 1*0,60*2,00 |  | 1.2 | [17 empty] | VV | 2 | 2 | True | 0 | ROZPOCET
| VV |  | "DP2A.L 650/2000" 3*0,65*2,00 |  | 3.9 | [17 empty] | VV | 2 | 2 | True | 0 | ROZPOCET
| VV |  | "DP2A.P 650/2000" 3*0,65*2,00 |  | 3.9 | [17 empty] | VV | 2 | 2 | True | 0 | ROZPOCET
| VV |  | "DP3A.L 800/2000" 1*0,80*2,00 |  | 1.6 | [17 empty] | VV | 2 | 2 | True | 0 | ROZPOCET
| VV |  | "DP3A.P 800/2000" 1*0,80*2,00 |  | 1.6 | [17 empty] | VV | 2 | 2 | True | 0 | ROZPOCET
| VV |  | "D3A.L 650/2000" 12*0,65*2,00 |  | 15.6 | [17 empty] | VV | 2 | 2 | True | 0 | ROZPOCET
| VV |  | "D4A.L 650/2000" 2*0,65*2,00 |  | 2.6 | [17 empty] | VV | 2 | 2 | True | 0 | ROZPOCET
| VV |  | "D4A.P 650/2000" 2*0,65*2,00 |  | 2.6 | [17 empty] | VV | 2 | 2 | True | 0 | ROZPOCET
| VV |  | "DP1B.P 600/2000" 1*0,60*2,00 |  | 1.2 | [17 empty] | VV | 2 | 2 | True | 0 | ROZPOCET
| VV |  | "DP2C.P 650/2000" 4*0,65*2,00 |  | 5.2 | [17 empty] | VV | 2 | 2 | True | 0 | ROZPOCET
| VV |  | "D1C.P 600/2000" 1*0,60*2,00 |  | 1.2 | [17 empty] | VV | 2 | 2 | True | 0 | ROZPOCET
| VV |  | Súčet |  | 41.8 | [17 empty] | VV | 2 | 4 | True | 1 | ROZPOCET
35 | K | 971033341 | Vybúranie otvoru v murive tehl. plochy do 0, 09 m2 hr.do 300 mm, -0,05700t | ks | 5 |  |  | 0 |  |  |  | znížená | 0 | 0 | 0 |  | 0 | 0 | 0 | 0.057 | 0.285 | 4 | K | 2 |  |  |  | ROZPOCET | 0 | 0 | 0 | 0 | 0 | 2 | 0 | 4 | -191080306
| VV |  | "prierazy pre inštalácie" 5 |  | 5 | [17 empty] | VV | 2 | 2 | True | 1 | ROZPOCET
36 | K | 971033351 | Vybúranie otvoru v murive tehl. plochy do 0,09 m2 hr. do 450 mm, -0,08000t | ks | 1 |  |  | 0 |  |  |  | znížená | 0 | 0 | 0 |  | 0 | 0 | 0 | 0.08 | 0.08 | 4 | K | 2 |  |  |  | ROZPOCET | 0 | 0 | 0 | 0 | 0 | 2 | 0 | 4 | 190330710
| VV |  | "subor 1.P/- S5 -prieraz" 1 |  | 1 | [17 empty] | VV | 2 | 2 | True | 1 | ROZPOCET
37 | K | 971033441 | Vybúranie otvoru v murive tehl. plochy do 0, 25 m2 hr.do 300 mm, -0,14600t | ks | 2 |  |  | 0 |  |  |  | znížená | 0 | 0 | 0 |  | 0 | 0 | 0 | 0.146 | 0.292 | 4 | K | 2 |  |  |  | ROZPOCET | 0 | 0 | 0 | 0 | 0 | 2 | 0 | 4 | -1856701921
| VV |  | "prierazy pre inštalácie" 2 |  | 2 | [17 empty] | VV | 2 | 2 | True | 1 | ROZPOCET
38 | K | 972054141 | Vybúranie otvoru v stropoch a klenbách železob. plochy do 0, 0225 m2,hr.nad 120 mm, -0,00800t | ks | 34 |  |  | 0 |  |  |  | znížená | 0 | 0 | 0 |  | 0 | 0 | 0 | 0.008 | 0.272 | 4 | K | 2 |  |  |  | ROZPOCET | 0 | 0 | 0 | 0 | 0 | 2 | 0 | 4 | -261377629
| VV |  | "prierazy pre inštalácie" 34 |  | 34 | [17 empty] | VV | 2 | 2 | True | 1 | ROZPOCET
39 | K | 972054241 | Vybúranie otvoru v stropoch a klenbách železob. plochy do 0, 09 m2, hr.nad 120 mm, -0,03200t | ks | 25 |  |  | 0 |  |  |  | znížená | 0 | 0 | 0 |  | 0 | 0 | 0 | 0.032 | 0.8 | 4 | K | 2 |  |  |  | ROZPOCET | 0 | 0 | 0 | 0 | 0 | 2 | 0 | 4 | 1976259720
| VV |  | "prierazy pre inštalácie" 25 |  | 25 | [17 empty] | VV | 2 | 2 | True | 1 | ROZPOCET
40 | K | 972054341 | Vybúranie otvoru v stropoch a klenbách železob. plochy do 0, 25 m2, hr.nad 120 mm, -0,09000t | ks | 7 |  |  | 0 |  |  |  | znížená | 0 | 0 | 0 |  | 0 | 0 | 0 | 0.09 | 0.63 | 4 | K | 2 |  |  |  | ROZPOCET | 0 | 0 | 0 | 0 | 0 | 2 | 0 | 4 | -1261360146
| VV |  | "prierazy pre inštalácie" 7 |  | 7 | [17 empty] | VV | 2 | 2 | True | 1 | ROZPOCET
41 | K | 973031813 | Vysekanie káps pre zaviazanie v murive z tehál hr. do 150 mm, -0,01000t | m | 26.2 |  |  | 0 |  |  |  | znížená | 0 | 0 | 0 |  | 0 | 0 | 0 | 0.01 | 0.262 | 4 | K | 2 |  |  |  | ROZPOCET | 0 | 0 | 0 | 0 | 0 | 2 | 0 | 4 | 451049680
| VV |  | "domurovky" 26,20 |  | 26.2 | [17 empty] | VV | 2 | 2 | True | 1 | ROZPOCET
42 | K | 974031143 | Vysekávanie rýh v akomkoľvek murive tehlovom na akúkoľvek maltu do hĺbky 70 mm a š. do 100 mm, -0,01300t | m | 380 |  |  | 0 |  |  |  | znížená | 0 | 0 | 0 |  | 0 | 0 | 0 | 0.013 | 4.94 | 4 | K | 2 |  |  |  | ROZPOCET | 0 | 0 | 0 | 0 | 0 | 2 | 0 | 4 | -1084020799
| VV |  | "rozvody" 380,00 |  | 380 | [17 empty] | VV | 2 | 2 | True | 1 | ROZPOCET
43 | K | 974031153 | Vysekávanie rýh v akomkoľvek murive tehlovom na akúkoľvek maltu do hĺbky 100 mm a š. do 100 mm, -0,01800t | m | 80 |  |  | 0 |  |  |  | znížená | 0 | 0 | 0 |  | 0 | 0 | 0 | 0.018 | 1.44 | 4 | K | 2 |  |  |  | ROZPOCET | 0 | 0 | 0 | 0 | 0 | 2 | 0 | 4 | 718146587
| VV |  | "rozvody" 80,00 |  | 80 | [17 empty] | VV | 2 | 2 | True | 1 | ROZPOCET
44 | K | 974032851 | Vyrezanie rýh frézovaním v murive z dierovaných pálených tehál hĺbky 2,5 cm, šírky 4 cm -0,00125t | m | 480 |  |  | 0 |  |  |  | znížená | 0 | 0 | 0 |  | 0 | 1e-05 | 0.0048 | 0.00125 | 0.6 | 4 | K | 2 |  |  |  | ROZPOCET | 0 | 0 | 0 | 0 | 0 | 2 | 0 | 4 | 1674026630
| VV |  | "rozvody" 480,00 |  | 480 | [17 empty] | VV | 2 | 2 | True | 1 | ROZPOCET
45 | K | 976075211 | Vybúranie oceľových konštrukcií a pod. hmotnosti do 20 kg, -1,0000t | t | 0.18 |  |  | 0 |  |  |  | znížená | 0 | 0 | 0 |  | 0 | 0 | 0 | 1 | 0.18 | 4 | K | 2 |  |  |  | ROZPOCET | 0 | 0 | 0 | 0 | 0 | 2 | 0 | 4 | 1928974827
46 | K | 978059531 | Odsekanie a odobratie stien z obkladačiek vnútorných nad 2 m2, -0,06800t | m2 | 644 |  |  | 0 |  |  |  | znížená | 0 | 0 | 0 |  | 0 | 0 | 0 | 0.068 | 43.792 | 4 | K | 2 |  |  |  | ROZPOCET | 0 | 0 | 0 | 0 | 0 | 2 | 0 | 4 | -972264892
| VV |  | "subor 1.P/B.2 - obklad" 20,80 |  | 20.8 | [17 empty] | VV | 2 | 2 | True | 0 | ROZPOCET
| VV |  | "subor 2.P/B.2 - obklad" 86,00 |  | 86 | [17 empty] | VV | 2 | 2 | True | 0 | ROZPOCET
| VV |  | "subor 3.P/B.2 - obklad" 89,70 |  | 89.7 | [17 empty] | VV | 2 | 2 | True | 0 | ROZPOCET
| VV |  | "subor 4.P/B.2 - obklad" 92,00 |  | 92 | [17 empty] | VV | 2 | 2 | True | 0 | ROZPOCET
| VV |  | "subor 5.P/B.2 - obklad" 118,00 |  | 118 | [17 empty] | VV | 2 | 2 | True | 0 | ROZPOCET
| VV |  | "subor 6.P/B.2 - obklad" 120,00 |  | 120 | [17 empty] | VV | 2 | 2 | True | 0 | ROZPOCET
| VV |  | "subor 7.P/B.2 - obklad" 117,50 |  | 117.5 | [17 empty] | VV | 2 | 2 | True | 0 | ROZPOCET
| VV |  | Súčet |  | 644 | [17 empty] | VV | 2 | 4 | True | 1 | ROZPOCET
47 | K | 978071419 | Drobné sekacie práce , -1,32000t | kpl | 1 |  |  | 0 |  |  |  | znížená | 0 | 0 | 0 |  | 0 | 0 | 0 | 1.32 | 1.32 | 4 | K | 2 |  |  |  | ROZPOCET | 0 | 0 | 0 | 0 | 0 | 2 | 0 | 4 | 1171472097
48 | K | 979011111 | Zvislá doprava sutiny a vybúraných hmôt za prvé podlažie nad alebo pod základným podlažím | t | 117.425 |  |  | 0 |  |  |  | znížená | 0 | 0 | 0 |  | 0 | 0 | 0 | 0 | 0 | 4 | K | 2 |  |  |  | ROZPOCET | 0 | 0 | 0 | 0 | 0 | 2 | 0 | 4 | -990951207
49 | K | 979011121 | Zvislá doprava sutiny a vybúraných hmôt za každé ďalšie podlažie | t | 587.125 |  |  | 0 |  |  |  | znížená | 0 | 0 | 0 |  | 0 | 0 | 0 | 0 | 0 | 4 | K | 2 |  |  |  | ROZPOCET | 0 | 0 | 0 | 0 | 0 | 2 | 0 | 4 | -1838391622
| VV |  | 117,425*5 'Přepočítané koeficientom množstva |  | 587.125 | [17 empty] | VV | 2 | 2 | False | 1 | ROZPOCET
50 | K | 979081111 | Odvoz sutiny a vybúraných hmôt na skládku do 1 km | t | 117.425 |  |  | 0 |  |  |  | znížená | 0 | 0 | 0 |  | 0 | 0 | 0 | 0 | 0 | 4 | K | 2 |  |  |  | ROZPOCET | 0 | 0 | 0 | 0 | 0 | 2 | 0 | 4 | 1780281255
51 | K | 979081121 | Odvoz sutiny a vybúraných hmôt na skládku za každý ďalší 1 km | t | 3992.45 |  |  | 0 |  |  |  | znížená | 0 | 0 | 0 |  | 0 | 0 | 0 | 0 | 0 | 4 | K | 2 |  |  |  | ROZPOCET | 0 | 0 | 0 | 0 | 0 | 2 | 0 | 4 | -1136121713
| VV |  | 117,425*34 'Přepočítané koeficientom množstva |  | 3992.45 | [17 empty] | VV | 2 | 2 | False | 1 | ROZPOCET
52 | K | 979082111 | Vnútrostavenisková doprava sutiny a vybúraných hmôt do 10 m | t | 117.425 |  |  | 0 |  |  |  | znížená | 0 | 0 | 0 |  | 0 | 0 | 0 | 0 | 0 | 4 | K | 2 |  |  |  | ROZPOCET | 0 | 0 | 0 | 0 | 0 | 2 | 0 | 4 | 2093755608
53 | K | 979082121 | Vnútrostavenisková doprava sutiny a vybúraných hmôt za každých ďalších 5 m | t | 2231.075 |  |  | 0 |  |  |  | znížená | 0 | 0 | 0 |  | 0 | 0 | 0 | 0 | 0 | 4 | K | 2 |  |  |  | ROZPOCET | 0 | 0 | 0 | 0 | 0 | 2 | 0 | 4 | -1316481354
| VV |  | 117,425*19 'Přepočítané koeficientom množstva |  | 2231.075 | [17 empty] | VV | 2 | 2 | False | 1 | ROZPOCET
54 | K | 979089012 | Poplatok za skladovanie - betón, tehly, dlaždice (17 01 ), ostatné | t | 117.425 |  |  | 0 |  |  |  | znížená | 0 | 0 | 0 |  | 0 | 0 | 0 | 0 | 0 | 4 | K | 2 |  |  |  | ROZPOCET | 0 | 0 | 0 | 0 | 0 | 2 | 0 | 4 | 769109715
| D | 99 | Presun hmôt HSV |  |  |  |  | 0 | [5 empty] | 0 | 0 |  | 0 |  | 0 |  | 0 | 1 | D | 1 |  |  |  | ROZPOCET | [6 empty] | 0
55 | K | 999281111 | Presun hmôt pre opravy a údržbu objektov vrátane vonkajších plášťov výšky do 25 m | t | 40.914 |  |  | 0 |  |  |  | znížená | 0 | 0 | 0 |  | 0 | 0 | 0 | 0 | 0 | 4 | K | 2 |  |  |  | ROZPOCET | 0 | 0 | 0 | 0 | 0 | 2 | 0 | 4 | -1615454082
| D | PSV | Práce a dodávky PSV |  |  |  |  | 0 | [5 empty] | 0 | 0 |  | 0 |  | 21.0561 |  | 1.0707 | 2 | D | 0 |  |  |  | ROZPOCET | [6 empty] | 0
| D | 713 | Izolácie tepelné |  |  |  |  | 0 | [5 empty] | 0 | 0 |  | 0 |  | 0 |  | 0 | 2 | D | 1 |  |  |  | ROZPOCET | [6 empty] | 0
56 | M | 713482111 | Montáž trubíc z PE, hr.do 10 mm,vnút.priemer do 38 mm | m | 54 |  |  | 0 |  |  |  | znížená | 0 | 0 | 0 |  | 0 | 0 | 0 | 0 | 0 | 32 | M | 2 |  |  |  | ROZPOCET | 0 | 0 | 0 | 0 | 0 | 2 | 0 | 16 | 2089607979
57 | M | 283310001000 | Izolačná PE trubica TUBOLIT DG 16x9 mm (d potrubia x hr. izolácie), nadrezaná, AZ FLEX | m | 12.24 |  |  | 0 |  |  |  | znížená | 0 | 0 | 0 |  | 0 | 0 | 0 | 0 | 0 | 32 | M | 2 |  |  |  | ROZPOCET | 0 | 0 | 0 | 0 | 0 | 2 | 0 | 16 | 1678674479
58 | M | 283310001200 | Izolačná PE trubica TUBOLIT DG 20x9 mm (d potrubia x hr. izolácie), nadrezaná, AZ FLEX | m | 42.84 |  |  | 0 |  |  |  | znížená | 0 | 0 | 0 |  | 0 | 0 | 0 | 0 | 0 | 32 | M | 2 |  |  |  | ROZPOCET | 0 | 0 | 0 | 0 | 0 | 2 | 0 | 16 | 421891865
59 | M | 713482121 | Montáž trubíc z PE, hr.15-20 mm,vnút.priemer do 38 mm | m | 159.4 |  |  | 0 |  |  |  | znížená | 0 | 0 | 0 |  | 0 | 0 | 0 | 0 | 0 | 32 | M | 2 |  |  |  | ROZPOCET | 0 | 0 | 0 | 0 | 0 | 2 | 0 | 16 | 284133414
60 | M | 283310002800 | Izolačná PE trubica TUBOLIT DG 20x13 mm (d potrubia x hr. izolácie), nadrezaná, AZ FLEX | m | 91.8 |  |  | 0 |  |  |  | znížená | 0 | 0 | 0 |  | 0 | 0 | 0 | 0 | 0 | 32 | M | 2 |  |  |  | ROZPOCET | 0 | 0 | 0 | 0 | 0 | 2 | 0 | 16 | 1058789553
61 | M | 283310002600 | Izolačná PE trubica TUBOLIT DG 16x13 mm (d potrubia x hr. izolácie), nadrezaná, AZ FLEX | m | 33.864 |  |  | 0 |  |  |  | znížená | 0 | 0 | 0 |  | 0 | 0 | 0 | 0 | 0 | 32 | M | 2 |  |  |  | ROZPOCET | 0 | 0 | 0 | 0 | 0 | 2 | 0 | 16 | 464023080
62 | M | 283310003000 | Izolačná PE trubica TUBOLIT DG 26x13 mm (d potrubia x hr. izolácie), nadrezaná, AZ FLEX | m | 16.32 |  |  | 0 |  |  |  | znížená | 0 | 0 | 0 |  | 0 | 0 | 0 | 0 | 0 | 32 | M | 2 |  |  |  | ROZPOCET | 0 | 0 | 0 | 0 | 0 | 2 | 0 | 16 | 821754124
63 | M | 283310004900 | Izolačná PE trubica TUBOLIT DG 32x20 mm (d potrubia x hr. izolácie), nadrezaná, AZ FLEX | m | 20.604 |  |  | 0 |  |  |  | znížená | 0 | 0 | 0 |  | 0 | 0 | 0 | 0 | 0 | 32 | M | 2 |  |  |  | ROZPOCET | 0 | 0 | 0 | 0 | 0 | 2 | 0 | 16 | -614166389
64 | M | 713482122 | Montáž trubíc z PE, hr.15-20 mm,vnút.priemer 39-70 mm | m | 25 |  |  | 0 |  |  |  | znížená | 0 | 0 | 0 |  | 0 | 0 | 0 | 0 | 0 | 32 | M | 2 |  |  |  | ROZPOCET | 0 | 0 | 0 | 0 | 0 | 2 | 0 | 16 | -510348854
65 | M | 283310005000 | Izolačná PE trubica TUBOLIT DG 40x20 mm (d potrubia x hr. izolácie), nadrezaná, AZ FLEX | m | 25.5 |  |  | 0 |  |  |  | znížená | 0 | 0 | 0 |  | 0 | 0 | 0 | 0 | 0 | 32 | M | 2 |  |  |  | ROZPOCET | 0 | 0 | 0 | 0 | 0 | 2 | 0 | 16 | 2082057749
66 | M | 713482131 | Montáž trubíc z PE, hr.30 mm,vnút.priemer do 38 mm | m | 41.2 |  |  | 0 |  |  |  | znížená | 0 | 0 | 0 |  | 0 | 0 | 0 | 0 | 0 | 32 | M | 2 |  |  |  | ROZPOCET | 0 | 0 | 0 | 0 | 0 | 2 | 0 | 16 | 1912869521
67 | M | 283310006400 | Izolačná PE trubica TUBOLIT DG 32x30 mm (d potrubia x hr. izolácie), rozrezaná, AZ FLEX | m | 25.5 |  |  | 0 |  |  |  | znížená | 0 | 0 | 0 |  | 0 | 0 | 0 | 0 | 0 | 32 | M | 2 |  |  |  | ROZPOCET | 0 | 0 | 0 | 0 | 0 | 2 | 0 | 16 | -868342583
68 | M | 283310005802 | Izolačná PE trubica TUBOLIT DG 26x25 mm (d potrubia x hr. izolácie), rozrezaná, AZ FLEX | m | 16.524 |  |  | 0 |  |  |  | znížená | 0 | 0 | 0 |  | 0 | 0 | 0 | 0 | 0 | 32 | M | 2 |  |  |  | ROZPOCET | 0 | 0 | 0 | 0 | 0 | 2 | 0 | 16 | -1559461137
69 | M | 713530805 | Montáž protipožiarnej manžety na prestup potrubia d 65-91 mm, EI120, z jednej strany | ks | 13 |  |  | 0 |  |  |  | znížená | 0 | 0 | 0 |  | 0 | 0 | 0 | 0 | 0 | 32 | M | 2 |  |  |  | ROZPOCET | 0 | 0 | 0 | 0 | 0 | 2 | 0 | 16 | 643418298
70 | M | 449410001000 | Protipožiarna manžeta HILTI CP 644-75/2.5", D 75 mm | ks | 13 |  |  | 0 |  |  |  | znížená | 0 | 0 | 0 |  | 0 | 0 | 0 | 0 | 0 | 32 | M | 2 |  |  |  | ROZPOCET | 0 | 0 | 0 | 0 | 0 | 2 | 0 | 16 | -174596235
71 | M | 713530810 | Montáž protipožiarnej manžety na prestup potrubia d 92-125 mm, EI120, z jednej strany | ks | 19 |  |  | 0 |  |  |  | znížená | 0 | 0 | 0 |  | 0 | 0 | 0 | 0 | 0 | 32 | M | 2 |  |  |  | ROZPOCET | 0 | 0 | 0 | 0 | 0 | 2 | 0 | 16 | -1628845404
72 | M | 449410001200 | Protipožiarna manžeta HILTI CP 644-110/4", D 110 mm | ks | 19 |  |  | 0 |  |  |  | znížená | 0 | 0 | 0 |  | 0 | 0 | 0 | 0 | 0 | 32 | M | 2 |  |  |  | ROZPOCET | 0 | 0 | 0 | 0 | 0 | 2 | 0 | 16 | -260326911
73 | M | 998713203 | Presun hmôt pre izolácie tepelné v objektoch výšky nad 12 m do 24 m | % |  |  |  | 0 |  |  |  | znížená | 0 | 0 | 0 |  | 0 | 0 | 0 | 0 | 0 | 32 | M | 2 |  |  |  | ROZPOCET | 0 | 0 | 0 | 0 | 0 | 2 | 0 | 16 | 1439946539
| D | 721 | Zdravotechnika-potrubie |  |  |  |  | 0 | [5 empty] | 0 | 0 |  | 0 |  | 0 |  | 0 | 2 | D | 1 |  |  |  | ROZPOCET | [6 empty] | 0
74 | M | 721140802.S | Demontáž potrubia z liatinových rúr odpadového alebo dažďového do DN 100, -0,01492t | m | 40 |  |  | 0 |  |  |  | znížená | 0 | 0 | 0 |  | 0 | 0 | 0 | 0 | 0 | 32 | M | 2 |  |  |  | ROZPOCET | 0 | 0 | 0 | 0 | 0 | 2 | 0 | 16 | -2046257383
75 | M | 721140806.S | Demontáž potrubia z liatinových rúr odpadového alebo dažďového nad 100 do DN 200, -0,03065t | m | 65 |  |  | 0 |  |  |  | znížená | 0 | 0 | 0 |  | 0 | 0 | 0 | 0 | 0 | 32 | M | 2 |  |  |  | ROZPOCET | 0 | 0 | 0 | 0 | 0 | 2 | 0 | 16 | 459947792
76 | M | 721171113.S | Potrubie z PVC - U odpadové ležaté hrdlové D 200x4,9 mm | m | 10 |  |  | 0 |  |  |  | znížená | 0 | 0 | 0 |  | 0 | 0 | 0 | 0 | 0 | 32 | M | 2 |  |  |  | ROZPOCET | 0 | 0 | 0 | 0 | 0 | 2 | 0 | 16 | 1513719023
77 | M | 721171711 | Potrubie z rúr RAUPIANO Plus odpadné zvislé DN 75 | m | 33 |  |  | 0 |  |  |  | znížená | 0 | 0 | 0 |  | 0 | 0 | 0 | 0 | 0 | 32 | M | 2 |  |  |  | ROZPOCET | 0 | 0 | 0 | 0 | 0 | 2 | 0 | 16 | 1467707456
78 | M | 286140047600 | Rúra odpadová odhlučnená RAUPIANO Plus DN 75, dĺ. 3 m, materiál: RAU-PP (minerálna výstuž), REHAU | ks | 11.55 |  |  | 0 |  |  |  | znížená | 0 | 0 | 0 |  | 0 | 0 | 0 | 0 | 0 | 32 | M | 2 |  |  |  | ROZPOCET | 0 | 0 | 0 | 0 | 0 | 2 | 0 | 16 | 1578321610
79 | M | 721171713 | Potrubie z rúr RAUPIANO Plus odpadné zvislé DN 110 | m | 66 |  |  | 0 |  |  |  | znížená | 0 | 0 | 0 |  | 0 | 0 | 0 | 0 | 0 | 32 | M | 2 |  |  |  | ROZPOCET | 0 | 0 | 0 | 0 | 0 | 2 | 0 | 16 | -335903345
80 | M | 286140049100 | Rúra odpadová odhlučnená RAUPIANO Plus DN 110, dĺ. 3 m, materiál: RAU-PP (minerálna výstuž), REHAU | ks | 23.1 |  |  | 0 |  |  |  | znížená | 0 | 0 | 0 |  | 0 | 0 | 0 | 0 | 0 | 32 | M | 2 |  |  |  | ROZPOCET | 0 | 0 | 0 | 0 | 0 | 2 | 0 | 16 | -764655084
81 | M | 721171803.S | Demontáž potrubia z novodurových rúr odpadového alebo pripojovacieho do D75, -0,00210 t | m | 20 |  |  | 0 |  |  |  | znížená | 0 | 0 | 0 |  | 0 | 0 | 0 | 0 | 0 | 32 | M | 2 |  |  |  | ROZPOCET | 0 | 0 | 0 | 0 | 0 | 2 | 0 | 16 | 1674941623
82 | M | 721172206.S | Montáž odpadového HT potrubia vodorovného DN 50 | m | 35 |  |  | 0 |  |  |  | znížená | 0 | 0 | 0 |  | 0 | 0 | 0 | 0 | 0 | 32 | M | 2 |  |  |  | ROZPOCET | 0 | 0 | 0 | 0 | 0 | 2 | 0 | 16 | -1361565282
83 | M | 286140037400.S | HT rúra hrdlová DN 50 dĺ. 1 m, PP systém pre rozvod vnútorného odpadu | ks | 36.75 |  |  | 0 |  |  |  | znížená | 0 | 0 | 0 |  | 0 | 0 | 0 | 0 | 0 | 32 | M | 2 |  |  |  | ROZPOCET | 0 | 0 | 0 | 0 | 0 | 2 | 0 | 16 | 552108289
84 | M | 721172230.S | Montáž odpadového HT potrubia zvislého DN 70 | m | 20 |  |  | 0 |  |  |  | znížená | 0 | 0 | 0 |  | 0 | 0 | 0 | 0 | 0 | 32 | M | 2 |  |  |  | ROZPOCET | 0 | 0 | 0 | 0 | 0 | 2 | 0 | 16 | 1497232290
85 | M | 286140038000 | HT rúra hrdlová DN 70 dĺ. 1 m PP systém pre rozvod vnútorného odpadu, PIPELIFE | ks | 21 |  |  | 0 |  |  |  | znížená | 0 | 0 | 0 |  | 0 | 0 | 0 | 0 | 0 | 32 | M | 2 |  |  |  | ROZPOCET | 0 | 0 | 0 | 0 | 0 | 2 | 0 | 16 | 352484066
86 | M | 721172233.S | Montáž odpadového HT potrubia zvislého DN 100 | m | 12 |  |  | 0 |  |  |  | znížená | 0 | 0 | 0 |  | 0 | 0 | 0 | 0 | 0 | 32 | M | 2 |  |  |  | ROZPOCET | 0 | 0 | 0 | 0 | 0 | 2 | 0 | 16 | 1857135425
87 | M | 286140038600 | HT rúra hrdlová DN 100 dĺ. 1 m PP systém pre rozvod vnútorného odpadu, PIPELIFE | ks | 12.6 |  |  | 0 |  |  |  | znížená | 0 | 0 | 0 |  | 0 | 0 | 0 | 0 | 0 | 32 | M | 2 |  |  |  | ROZPOCET | 0 | 0 | 0 | 0 | 0 | 2 | 0 | 16 | 302492616
88 | M | 721172236.S | Montáž odpadového HT potrubia zvislého DN 125 | m | 5 |  |  | 0 |  |  |  | znížená | 0 | 0 | 0 |  | 0 | 0 | 0 | 0 | 0 | 32 | M | 2 |  |  |  | ROZPOCET | 0 | 0 | 0 | 0 | 0 | 2 | 0 | 16 | -1900366453
89 | M | 286140040400.S | HT rúra hladká DN 100 dĺ. 5 m, PP systém pre rozvod vnútorného odpadu | m | 5.25 |  |  | 0 |  |  |  | znížená | 0 | 0 | 0 |  | 0 | 0 | 0 | 0 | 0 | 32 | M | 2 |  |  |  | ROZPOCET | 0 | 0 | 0 | 0 | 0 | 2 | 0 | 16 | -1018611924
90 | M | 721172239.S | Montáž odpadového HT potrubia zvislého DN 150 | m | 10 |  |  | 0 |  |  |  | znížená | 0 | 0 | 0 |  | 0 | 0 | 0 | 0 | 0 | 32 | M | 2 |  |  |  | ROZPOCET | 0 | 0 | 0 | 0 | 0 | 2 | 0 | 16 | -691007530
91 | M | 286140040600.S | HT rúra hladká DN 150 dĺ. 5 m, PP systém pre rozvod vnútorného odpadu | m | 10.5 |  |  | 0 |  |  |  | znížená | 0 | 0 | 0 |  | 0 | 0 | 0 | 0 | 0 | 32 | M | 2 |  |  |  | ROZPOCET | 0 | 0 | 0 | 0 | 0 | 2 | 0 | 16 | 1648412087
92 | M | 721172309.S | Montáž odbočky HT potrubia DN 50 | ks | 6 |  |  | 0 |  |  |  | znížená | 0 | 0 | 0 |  | 0 | 0 | 0 | 0 | 0 | 32 | M | 2 |  |  |  | ROZPOCET | 0 | 0 | 0 | 0 | 0 | 2 | 0 | 16 | 1720178809
93 | M | 286540008400 | Odbočka HT DN 50/50/45°, PP systém pre beztlakový rozvod vnútorného odpadu, PIPELIFE | ks | 6 |  |  | 0 |  |  |  | znížená | 0 | 0 | 0 |  | 0 | 0 | 0 | 0 | 0 | 32 | M | 2 |  |  |  | ROZPOCET | 0 | 0 | 0 | 0 | 0 | 2 | 0 | 16 | -635275863
94 | M | 721172312.S | Montáž odbočky HT potrubia DN 70 | ks | 1 |  |  | 0 |  |  |  | znížená | 0 | 0 | 0 |  | 0 | 0 | 0 | 0 | 0 | 32 | M | 2 |  |  |  | ROZPOCET | 0 | 0 | 0 | 0 | 0 | 2 | 0 | 16 | -657068188
95 | M | 286540009300 | Odbočka HT DN 70/70/45°, PP systém pre beztlakový rozvod vnútorného odpadu, PIPELIFE | ks | 1 |  |  | 0 |  |  |  | znížená | 0 | 0 | 0 |  | 0 | 0 | 0 | 0 | 0 | 32 | M | 2 |  |  |  | ROZPOCET | 0 | 0 | 0 | 0 | 0 | 2 | 0 | 16 | -1020061629
96 | M | 721172315.S | Montáž odbočky HT potrubia DN 100 | ks | 5 |  |  | 0 |  |  |  | znížená | 0 | 0 | 0 |  | 0 | 0 | 0 | 0 | 0 | 32 | M | 2 |  |  |  | ROZPOCET | 0 | 0 | 0 | 0 | 0 | 2 | 0 | 16 | 563057008
97 | M | 286540010500 | Odbočka HT DN 100/100/45°, PP systém pre beztlakový rozvod vnútorného odpadu, | ks | 5 |  |  | 0 |  |  |  | znížená | 0 | 0 | 0 |  | 0 | 0 | 0 | 0 | 0 | 32 | M | 2 |  |  |  | ROZPOCET | 0 | 0 | 0 | 0 | 0 | 2 | 0 | 16 | 2026811755
98 | M | 721172321.S | Montáž odbočky HT potrubia DN 150 | ks | 10 |  |  | 0 |  |  |  | znížená | 0 | 0 | 0 |  | 0 | 0 | 0 | 0 | 0 | 32 | M | 2 |  |  |  | ROZPOCET | 0 | 0 | 0 | 0 | 0 | 2 | 0 | 16 | 1414208697
99 | M | 286540012000 | Odbočka HT DN 150/150/45°, PP systém pre beztlakový rozvod vnútorného odpadu, PIPELIFE | ks | 10 |  |  | 0 |  |  |  | znížená | 0 | 0 | 0 |  | 0 | 0 | 0 | 0 | 0 | 32 | M | 2 |  |  |  | ROZPOCET | 0 | 0 | 0 | 0 | 0 | 2 | 0 | 16 | -631100709
100 | M | 721172339.S | Montáž redukcie HT potrubia DN 150 | ks | 10 |  |  | 0 |  |  |  | znížená | 0 | 0 | 0 |  | 0 | 0 | 0 | 0 | 0 | 32 | M | 2 |  |  |  | ROZPOCET | 0 | 0 | 0 | 0 | 0 | 2 | 0 | 16 | 1889661966
101 | M | 286540005800 | Redukcia HT DN 150/100, PP systém pre beztlakový rozvod vnútorného odpadu, PIPELIFE | ks | 5 |  |  | 0 |  |  |  | znížená | 0 | 0 | 0 |  | 0 | 0 | 0 | 0 | 0 | 32 | M | 2 |  |  |  | ROZPOCET | 0 | 0 | 0 | 0 | 0 | 2 | 0 | 16 | -1742122969
102 | M | 286540005900 | Redukcia HT DN 150/125, PP systém pre beztlakový rozvod vnútorného odpadu, PIPELIFE | ks | 5 |  |  | 0 |  |  |  | znížená | 0 | 0 | 0 |  | 0 | 0 | 0 | 0 | 0 | 32 | M | 2 |  |  |  | ROZPOCET | 0 | 0 | 0 | 0 | 0 | 2 | 0 | 16 | -2073737094
103 | M | 721172345.S | Montáž prechodu HT potrubia na liatinu DN 70 | ks | 6 |  |  | 0 |  |  |  | znížená | 0 | 0 | 0 |  | 0 | 0 | 0 | 0 | 0 | 32 | M | 2 |  |  |  | ROZPOCET | 0 | 0 | 0 | 0 | 0 | 2 | 0 | 16 | -1265762930
104 | M | 286540018500.S | Prechod z liatinu na HT DN 70, bez tesnenia, PP systém pre beztlakový rozvod vnútorného odpadu | ks | 6 |  |  | 0 |  |  |  | znížená | 0 | 0 | 0 |  | 0 | 0 | 0 | 0 | 0 | 32 | M | 2 |  |  |  | ROZPOCET | 0 | 0 | 0 | 0 | 0 | 2 | 0 | 16 | -788913861
105 | M | 721172348.S | Montáž prechodu HT potrubia na liatinu DN 100 | ks | 6 |  |  | 0 |  |  |  | znížená | 0 | 0 | 0 |  | 0 | 0 | 0 | 0 | 0 | 32 | M | 2 |  |  |  | ROZPOCET | 0 | 0 | 0 | 0 | 0 | 2 | 0 | 16 | 570221693
106 | M | 286540018600.S | Prechod z liatinu na HT DN 100, bez tesnenia, PP systém pre beztlakový rozvod vnútorného odpadu | ks | 6 |  |  | 0 |  |  |  | znížená | 0 | 0 | 0 |  | 0 | 0 | 0 | 0 | 0 | 32 | M | 2 |  |  |  | ROZPOCET | 0 | 0 | 0 | 0 | 0 | 2 | 0 | 16 | -2109840463
107 | M | 721172354.S | Montáž čistiaceho kusu HT potrubia DN 70 | ks | 2 |  |  | 0 |  |  |  | znížená | 0 | 0 | 0 |  | 0 | 0 | 0 | 0 | 0 | 32 | M | 2 |  |  |  | ROZPOCET | 0 | 0 | 0 | 0 | 0 | 2 | 0 | 16 | -697949309
108 | M | 286540019000.S | Čistiaci kus HT DN 70, PP systém pre beztlakový rozvod vnútorného odpadu | ks | 2 |  |  | 0 |  |  |  | znížená | 0 | 0 | 0 |  | 0 | 0 | 0 | 0 | 0 | 32 | M | 2 |  |  |  | ROZPOCET | 0 | 0 | 0 | 0 | 0 | 2 | 0 | 16 | 1055713903
109 | M | 721172357.S | Montáž čistiaceho kusu HT potrubia DN 100 | ks | 2 |  |  | 0 |  |  |  | znížená | 0 | 0 | 0 |  | 0 | 0 | 0 | 0 | 0 | 32 | M | 2 |  |  |  | ROZPOCET | 0 | 0 | 0 | 0 | 0 | 2 | 0 | 16 | 2074091380
110 | M | 286540019100.S | Čistiaci kus HT DN 100, PP systém pre beztlakový rozvod vnútorného odpadu | ks | 2 |  |  | 0 |  |  |  | znížená | 0 | 0 | 0 |  | 0 | 0 | 0 | 0 | 0 | 32 | M | 2 |  |  |  | ROZPOCET | 0 | 0 | 0 | 0 | 0 | 2 | 0 | 16 | -27569179
111 | M | 721172360.S | Montáž čistiaceho kusu HT potrubia DN 125 | ks | 2 |  |  | 0 |  |  |  | znížená | 0 | 0 | 0 |  | 0 | 0 | 0 | 0 | 0 | 32 | M | 2 |  |  |  | ROZPOCET | 0 | 0 | 0 | 0 | 0 | 2 | 0 | 16 | 268784615
112 | M | 286540019200.S | Čistiaci kus HT DN 125, PP systém pre beztlakový rozvod vnútorného odpadu | ks | 2 |  |  | 0 |  |  |  | znížená | 0 | 0 | 0 |  | 0 | 0 | 0 | 0 | 0 | 32 | M | 2 |  |  |  | ROZPOCET | 0 | 0 | 0 | 0 | 0 | 2 | 0 | 16 | 1254399160
113 | M | 721172363.S | Montáž čistiaceho kusu HT potrubia DN 150 | ks | 2 |  |  | 0 |  |  |  | znížená | 0 | 0 | 0 |  | 0 | 0 | 0 | 0 | 0 | 32 | M | 2 |  |  |  | ROZPOCET | 0 | 0 | 0 | 0 | 0 | 2 | 0 | 16 | -357875429
114 | M | 286540019300.S | Čistiaci kus HT DN 150, PP systém pre beztlakový rozvod vnútorného odpadu | ks | 2 |  |  | 0 |  |  |  | znížená | 0 | 0 | 0 |  | 0 | 0 | 0 | 0 | 0 | 32 | M | 2 |  |  |  | ROZPOCET | 0 | 0 | 0 | 0 | 0 | 2 | 0 | 16 | 685727847
115 | M | 721172390.S | Montáž vetracej hlavice pre HT potrubie DN 70 | ks | 1 |  |  | 0 |  |  |  | znížená | 0 | 0 | 0 |  | 0 | 0 | 0 | 0 | 0 | 32 | M | 2 |  |  |  | ROZPOCET | 0 | 0 | 0 | 0 | 0 | 2 | 0 | 16 | 921105828
116 | M | 40887 | HL807 Vetracia sada DN75 | ks | 1 |  |  | 0 |  |  |  | znížená | 0 | 0 | 0 |  | 0 | 0 | 0 | 0 | 0 | 32 | M | 2 |  |  |  | ROZPOCET | 0 | 0 | 0 | 0 | 0 | 2 | 0 | 16 | -2077595473
117 | M | 721172393.S | Montáž vetracej hlavice pre HT potrubie DN 100 | ks | 1 |  |  | 0 |  |  |  | znížená | 0 | 0 | 0 |  | 0 | 0 | 0 | 0 | 0 | 32 | M | 2 |  |  |  | ROZPOCET | 0 | 0 | 0 | 0 | 0 | 2 | 0 | 16 | 166573037
118 | M | 40888 | HL810 Vetracia sada DN110 | ks | 1 |  |  | 0 |  |  |  | znížená | 0 | 0 | 0 |  | 0 | 0 | 0 | 0 | 0 | 32 | M | 2 |  |  |  | ROZPOCET | 0 | 0 | 0 | 0 | 0 | 2 | 0 | 16 | -707910891
119 | M | 721172472.S | Montáž odbočky pre odhlučnené potrubia DN 110 | ks | 18 |  |  | 0 |  |  |  | znížená | 0 | 0 | 0 |  | 0 | 0 | 0 | 0 | 0 | 32 | M | 2 |  |  |  | ROZPOCET | 0 | 0 | 0 | 0 | 0 | 2 | 0 | 16 | -1724618303
120 | M | 286530070900 | Koleno 90° pripájacie pre závesné WC, D 110/90 mm, GEBERIT | ks | 18 |  |  | 0 |  |  |  | znížená | 0 | 0 | 0 |  | 0 | 0 | 0 | 0 | 0 | 32 | M | 2 |  |  |  | ROZPOCET | 0 | 0 | 0 | 0 | 0 | 2 | 0 | 16 | -1498272689
121 | M | 721172500.S | Montáž čistiaceho kusu pre odhlučnené potrubia DN 75 | ks | 4 |  |  | 0 |  |  |  | znížená | 0 | 0 | 0 |  | 0 | 0 | 0 | 0 | 0 | 32 | M | 2 |  |  |  | ROZPOCET | 0 | 0 | 0 | 0 | 0 | 2 | 0 | 16 | -790510931
122 | M | 286540142900 | Rúra s čistiacim otvorom RAUPIANO Plus RAU-PP (minerálna výstuž) DN 75, odhlučnený systém domovej kanalizácie, REHAU | ks | 4 |  |  | 0 |  |  |  | znížená | 0 | 0 | 0 |  | 0 | 0 | 0 | 0 | 0 | 32 | M | 2 |  |  |  | ROZPOCET | 0 | 0 | 0 | 0 | 0 | 2 | 0 | 16 | -103489236
123 | M | 721172503.S | Montáž čistiaceho kusu pre odhlučnené potrubia DN 110 | ks | 6 |  |  | 0 |  |  |  | znížená | 0 | 0 | 0 |  | 0 | 0 | 0 | 0 | 0 | 32 | M | 2 |  |  |  | ROZPOCET | 0 | 0 | 0 | 0 | 0 | 2 | 0 | 16 | 736085690
124 | M | 286540143100 | Rúra s čistiacim otvorom RAUPIANO Plus RAU-PP (minerálna výstuž) DN 110, odhlučnený systém domovej kanalizácie, REHAU | ks | 6 |  |  | 0 |  |  |  | znížená | 0 | 0 | 0 |  | 0 | 0 | 0 | 0 | 0 | 32 | M | 2 |  |  |  | ROZPOCET | 0 | 0 | 0 | 0 | 0 | 2 | 0 | 16 | -909321797
125 | M | 721172633 | Montáž odbočky odpadového potrubia RAUPIANO odhlučneného DN 75 | ks | 24 |  |  | 0 |  |  |  | znížená | 0 | 0 | 0 |  | 0 | 0 | 0 | 0 | 0 | 32 | M | 2 |  |  |  | ROZPOCET | 0 | 0 | 0 | 0 | 0 | 2 | 0 | 16 | -157921008
126 | M | 286540114300 | Odbočka jednoduchá RAUPIANO Plus RAU-PP (minerálna výstuž) DN 75/50, 87°, odhlučnený systém domovej kanalizácie, REHAU | ks | 24 |  |  | 0 |  |  |  | znížená | 0 | 0 | 0 |  | 0 | 0 | 0 | 0 | 0 | 32 | M | 2 |  |  |  | ROZPOCET | 0 | 0 | 0 | 0 | 0 | 2 | 0 | 16 | -1777602390
127 | M | 721172639 | Montáž odbočky odpadového potrubia RAUPIANO odhlučneného DN 110 | ks | 18 |  |  | 0 |  |  |  | znížená | 0 | 0 | 0 |  | 0 | 0 | 0 | 0 | 0 | 32 | M | 2 |  |  |  | ROZPOCET | 0 | 0 | 0 | 0 | 0 | 2 | 0 | 16 | -191211290
128 | M | 286540115700 | Odbočka jednoduchá RAUPIANO Plus RAU-PP (minerálna výstuž) DN 110/110, 87°, odhlučnený systém domovej kanalizácie, REHAU | ks | 18 |  |  | 0 |  |  |  | znížená | 0 | 0 | 0 |  | 0 | 0 | 0 | 0 | 0 | 32 | M | 2 |  |  |  | ROZPOCET | 0 | 0 | 0 | 0 | 0 | 2 | 0 | 16 | 2100164640
129 | M | 721194105.S | Zriadenie prípojky na potrubí vyvedenie a upevnenie odpadových výpustiek D 50 mm | ks | 30 |  |  | 0 |  |  |  | znížená | 0 | 0 | 0 |  | 0 | 0 | 0 | 0 | 0 | 32 | M | 2 |  |  |  | ROZPOCET | 0 | 0 | 0 | 0 | 0 | 2 | 0 | 16 | 67309042
130 | M | 721194109.S | Zriadenie prípojky na potrubí vyvedenie a upevnenie odpadových výpustiek D 110 mm | ks | 36 |  |  | 0 |  |  |  | znížená | 0 | 0 | 0 |  | 0 | 0 | 0 | 0 | 0 | 32 | M | 2 |  |  |  | ROZPOCET | 0 | 0 | 0 | 0 | 0 | 2 | 0 | 16 | -525622621
131 | M | 721290111.S | Ostatné - skúška tesnosti kanalizácie v objektoch vodou do DN 125 | m | 169 |  |  | 0 |  |  |  | znížená | 0 | 0 | 0 |  | 0 | 0 | 0 | 0 | 0 | 32 | M | 2 |  |  |  | ROZPOCET | 0 | 0 | 0 | 0 | 0 | 2 | 0 | 16 | -786904387
132 | M | 721290112.S | Ostatné - skúška tesnosti kanalizácie v objektoch vodou DN 150 alebo DN 200 | m | 20 |  |  | 0 |  |  |  | znížená | 0 | 0 | 0 |  | 0 | 0 | 0 | 0 | 0 | 32 | M | 2 |  |  |  | ROZPOCET | 0 | 0 | 0 | 0 | 0 | 2 | 0 | 16 | 920477655
133 | M | 721290823.S | Vnútrostav. premiestnenie vybúraných hmôt vnútor. kanal. vodorovne do 100 m z budov vysokých do 24 m | t | 2.631 |  |  | 0 |  |  |  | znížená | 0 | 0 | 0 |  | 0 | 0 | 0 | 0 | 0 | 32 | M | 2 |  |  |  | ROZPOCET | 0 | 0 | 0 | 0 | 0 | 2 | 0 | 16 | 1335467786
134 | M | 721300912.S | Prečistenie zvislých odpadov v jednom podlaží do DN 200 | ks | 4 |  |  | 0 |  |  |  | znížená | 0 | 0 | 0 |  | 0 | 0 | 0 | 0 | 0 | 32 | M | 2 |  |  |  | ROZPOCET | 0 | 0 | 0 | 0 | 0 | 2 | 0 | 16 | 724552483
135 | M | 998721203.S | Presun hmôt pre vnútornú kanalizáciu v objektoch výšky nad 12 do 24 m | % |  |  |  | 0 |  |  |  | znížená | 0 | 0 | 0 |  | 0 | 0 | 0 | 0 | 0 | 32 | M | 2 |  |  |  | ROZPOCET | 0 | 0 | 0 | 0 | 0 | 2 | 0 | 16 | -1352696644
| D | 722 | Zdravotechnika - vnútorný vodovod-potrubie |  |  |  |  | 0 | [5 empty] | 0 | 0 |  | 0 |  | 0 |  | 0 | 2 | D | 1 |  |  |  | ROZPOCET | [6 empty] | 0
136 | M | 722130802.S | Demontáž potrubia z oceľových rúrok závitových do DN 40, -0,00497t | m | 30 |  |  | 0 |  |  |  | znížená | 0 | 0 | 0 |  | 0 | 0 | 0 | 0 | 0 | 32 | M | 2 |  |  |  | ROZPOCET | 0 | 0 | 0 | 0 | 0 | 2 | 0 | 16 | 1748481116
137 | M | 722130803.S | Demontáž potrubia z oceľových rúrok závitových do DN 50, -0,00670t | m | 176 |  |  | 0 |  |  |  | znížená | 0 | 0 | 0 |  | 0 | 0 | 0 | 0 | 0 | 32 | M | 2 |  |  |  | ROZPOCET | 0 | 0 | 0 | 0 | 0 | 2 | 0 | 16 | 848436769
138 | M | 722172601 | Potrubie z rúr REHAU, rúrka univerzálna RAUTITAN stabil D 16,2x2,6 mm v kotúčoch | m | 54.24 |  |  | 0 |  |  |  | znížená | 0 | 0 | 0 |  | 0 | 0 | 0 | 0 | 0 | 32 | M | 2 |  |  |  | ROZPOCET | 0 | 0 | 0 | 0 | 0 | 2 | 0 | 16 | 2029759028
139 | M | 722172602 | Potrubie z rúr REHAU, rúrka univerzálna RAUTITAN stabil D 20,0x2,9 mm v kotúčoch | m | 158.4 |  |  | 0 |  |  |  | znížená | 0 | 0 | 0 |  | 0 | 0 | 0 | 0 | 0 | 32 | M | 2 |  |  |  | ROZPOCET | 0 | 0 | 0 | 0 | 0 | 2 | 0 | 16 | 1658181297
140 | M | 722172603 | Potrubie z rúr REHAU, rúrka univerzálna RAUTITAN stabil D 25,0x3,7 mm v kotúčoch | m | 38.64 |  |  | 0 |  |  |  | znížená | 0 | 0 | 0 |  | 0 | 0 | 0 | 0 | 0 | 32 | M | 2 |  |  |  | ROZPOCET | 0 | 0 | 0 | 0 | 0 | 2 | 0 | 16 | 474815554
141 | M | 722172611 | Potrubie z rúr REHAU, rúrka univerzálna RAUTITAN stabil D 32,0x4,7 mm v tyčiach | m | 54.24 |  |  | 0 |  |  |  | znížená | 0 | 0 | 0 |  | 0 | 0 | 0 | 0 | 0 | 32 | M | 2 |  |  |  | ROZPOCET | 0 | 0 | 0 | 0 | 0 | 2 | 0 | 16 | -1682600511
142 | M | 722172612 | Potrubie z rúr REHAU, rúrka univerzálna RAUTITAN stabil D 40,0x6,0 mm v tyčiach | m | 30 |  |  | 0 |  |  |  | znížená | 0 | 0 | 0 |  | 0 | 0 | 0 | 0 | 0 | 32 | M | 2 |  |  |  | ROZPOCET | 0 | 0 | 0 | 0 | 0 | 2 | 0 | 16 | -535382983
143 | M | 722173000 | Montáž plasthliníkového T-kusu RAUTITAN pre vodu lisovaním D 20 mm | ks | 30 |  |  | 0 |  |  |  | znížená | 0 | 0 | 0 |  | 0 | 0 | 0 | 0 | 0 | 32 | M | 2 |  |  |  | ROZPOCET | 0 | 0 | 0 | 0 | 0 | 2 | 0 | 16 | 257546062
144 | M | 286220017500 | T-Kus RAUTITAN PX D 20-16-20 mm, odbočka redukovaná, materiál: PPSU, REHAU | ks | 24 |  |  | 0 |  |  |  | znížená | 0 | 0 | 0 |  | 0 | 0 | 0 | 0 | 0 | 32 | M | 2 |  |  |  | ROZPOCET | 0 | 0 | 0 | 0 | 0 | 2 | 0 | 16 | 1410323730
145 | M | 286220017300 | T-Kus RAUTITAN PX D 20 mm, odbočka a prietok rovnaké, materiál: PPSU, REHAU | ks | 6 |  |  | 0 |  |  |  | znížená | 0 | 0 | 0 |  | 0 | 0 | 0 | 0 | 0 | 32 | M | 2 |  |  |  | ROZPOCET | 0 | 0 | 0 | 0 | 0 | 2 | 0 | 16 | -413017162
146 | M | 722173003 | Montáž plasthliníkového T-kusu RAUTITAN pre vodu lisovaním D 25 mm | ks | 26 |  |  | 0 |  |  |  | znížená | 0 | 0 | 0 |  | 0 | 0 | 0 | 0 | 0 | 32 | M | 2 |  |  |  | ROZPOCET | 0 | 0 | 0 | 0 | 0 | 2 | 0 | 16 | 1671446722
147 | M | 286220017900 | T-Kus RAUTITAN PX D 25 mm, odbočka a prietok rovnaké, materiál: PPSU, REHAU | ks | 7 |  |  | 0 |  |  |  | znížená | 0 | 0 | 0 |  | 0 | 0 | 0 | 0 | 0 | 32 | M | 2 |  |  |  | ROZPOCET | 0 | 0 | 0 | 0 | 0 | 2 | 0 | 16 | -1672560568
148 | M | 286220018200 | T-Kus RAUTITAN PX D 25-16-25 mm, odbočka redukovaná, materiál: PPSU, REHAU | ks | 1 |  |  | 0 |  |  |  | znížená | 0 | 0 | 0 |  | 0 | 0 | 0 | 0 | 0 | 32 | M | 2 |  |  |  | ROZPOCET | 0 | 0 | 0 | 0 | 0 | 2 | 0 | 16 | 2028100297
149 | M | 286220018700 | T-Kus RAUTITAN PX D 25-25-20 mm, prietoková redukcia, materiál: PPSU, REHAU | ks | 18 |  |  | 0 |  |  |  | znížená | 0 | 0 | 0 |  | 0 | 0 | 0 | 0 | 0 | 32 | M | 2 |  |  |  | ROZPOCET | 0 | 0 | 0 | 0 | 0 | 2 | 0 | 16 | -95488990
150 | M | 722173006 | Montáž plasthliníkového T-kusu RAUTITAN pre vodu lisovaním D 32 mm | ks | 11 |  |  | 0 |  |  |  | znížená | 0 | 0 | 0 |  | 0 | 0 | 0 | 0 | 0 | 32 | M | 2 |  |  |  | ROZPOCET | 0 | 0 | 0 | 0 | 0 | 2 | 0 | 16 | 1088692725
151 | M | 286220018900 | T-Kus RAUTITAN PX D 32 mm, odbočka a prietok rovnaké, materiál: PPSU, REHAU | ks | 1 |  |  | 0 |  |  |  | znížená | 0 | 0 | 0 |  | 0 | 0 | 0 | 0 | 0 | 32 | M | 2 |  |  |  | ROZPOCET | 0 | 0 | 0 | 0 | 0 | 2 | 0 | 16 | -2136961826
152 | M | 286220019600 | T-Kus RAUTITAN PX D 32-25-32 mm, odbočka redukovaná, materiál: PPSU, REHAU | ks | 10 |  |  | 0 |  |  |  | znížená | 0 | 0 | 0 |  | 0 | 0 | 0 | 0 | 0 | 32 | M | 2 |  |  |  | ROZPOCET | 0 | 0 | 0 | 0 | 0 | 2 | 0 | 16 | 1768505466
153 | M | 722173009 | Montáž plasthliníkového T-kusu RAUTITAN pre vodu lisovaním D 40 mm | ks | 4 |  |  | 0 |  |  |  | znížená | 0 | 0 | 0 |  | 0 | 0 | 0 | 0 | 0 | 32 | M | 2 |  |  |  | ROZPOCET | 0 | 0 | 0 | 0 | 0 | 2 | 0 | 16 | -1707097009
154 | M | 286220020300 | T-Kus RAUTITAN PX D 40-32-40 mm, odbočka redukovaná, materiál: PPSU, REHAU | ks | 4 |  |  | 0 |  |  |  | znížená | 0 | 0 | 0 |  | 0 | 0 | 0 | 0 | 0 | 32 | M | 2 |  |  |  | ROZPOCET | 0 | 0 | 0 | 0 | 0 | 2 | 0 | 16 | 12169428
155 | M | 722181131.S | Ochrana potrubia gumovými vložkami do upevňovacích prvkov proti prenášaniu hluku do DN 25 | ks | 125.64 |  |  | 0 |  |  |  | znížená | 0 | 0 | 0 |  | 0 | 0 | 0 | 0 | 0 | 32 | M | 2 |  |  |  | ROZPOCET | 0 | 0 | 0 | 0 | 0 | 2 | 0 | 16 | -1421417341
156 | M | 722181134.S | Ochrana potrubia gumovými vložkami do upevňovacích prvkov proti prenášaniu hluku nad 25 do DN 50 | ks | 42.12 |  |  | 0 |  |  |  | znížená | 0 | 0 | 0 |  | 0 | 0 | 0 | 0 | 0 | 32 | M | 2 |  |  |  | ROZPOCET | 0 | 0 | 0 | 0 | 0 | 2 | 0 | 16 | -971239067
157 | M | 722181137.S | Ochrana potrubia gumovými vložkami do upevňovacích prvkov proti prenášaniu hluku nad 50 do DN 100 | ks | 44 |  |  | 0 |  |  |  | znížená | 0 | 0 | 0 |  | 0 | 0 | 0 | 0 | 0 | 32 | M | 2 |  |  |  | ROZPOCET | 0 | 0 | 0 | 0 | 0 | 2 | 0 | 16 | -2069308118
158 | M | 722181139.S | Ochrana potrubia gumovými vložkami do upevňovacích prvkov proti prenášaniu hluku nad 100 do DN 200 | ks | 50.5 |  |  | 0 |  |  |  | znížená | 0 | 0 | 0 |  | 0 | 0 | 0 | 0 | 0 | 32 | M | 2 |  |  |  | ROZPOCET | 0 | 0 | 0 | 0 | 0 | 2 | 0 | 16 | 690150944
159 | M | 722181812.S | Demontáž plstených pásov z rúr do D50, -0,00023t | m | 206 |  |  | 0 |  |  |  | znížená | 0 | 0 | 0 |  | 0 | 0 | 0 | 0 | 0 | 32 | M | 2 |  |  |  | ROZPOCET | 0 | 0 | 0 | 0 | 0 | 2 | 0 | 16 | -321605233
160 | M | 722190402.S | Vyvedenie a upevnenie výpustky DN 20 | ks | 66 |  |  | 0 |  |  |  | znížená | 0 | 0 | 0 |  | 0 | 0 | 0 | 0 | 0 | 32 | M | 2 |  |  |  | ROZPOCET | 0 | 0 | 0 | 0 | 0 | 2 | 0 | 16 | 905512606
161 | M | 722220111.S | Montáž armatúry závitovej s jedným závitom, nástenka pre výtokový ventil G 1/2 | ks | 18 |  |  | 0 |  |  |  | znížená | 0 | 0 | 0 |  | 0 | 0 | 0 | 0 | 0 | 32 | M | 2 |  |  |  | ROZPOCET | 0 | 0 | 0 | 0 | 0 | 2 | 0 | 16 | -729785911
162 | M | 722220121.S | Montáž armatúry závitovej s jedným závitom, nástenka pre batériu G 1/2 | pár | 12 |  |  | 0 |  |  |  | znížená | 0 | 0 | 0 |  | 0 | 0 | 0 | 0 | 0 | 32 | M | 2 |  |  |  | ROZPOCET | 0 | 0 | 0 | 0 | 0 | 2 | 0 | 16 | 165072413
163 | M | 551110020800.S | Ventil rohový s filtrom, 1/2" - 3/8" s maticou, chrómovaná mosadz | ks | 42 |  |  | 0 |  |  |  | znížená | 0 | 0 | 0 |  | 0 | 0 | 0 | 0 | 0 | 32 | M | 2 |  |  |  | ROZPOCET | 0 | 0 | 0 | 0 | 0 | 2 | 0 | 16 | -1488021712
164 | M | 722220863.S | Demontáž armatúry závitovej s dvomi závitmi -0,00146t | ks | 57 |  |  | 0 |  |  |  | znížená | 0 | 0 | 0 |  | 0 | 0 | 0 | 0 | 0 | 32 | M | 2 |  |  |  | ROZPOCET | 0 | 0 | 0 | 0 | 0 | 2 | 0 | 16 | 498904950
165 | M | 722221015.S | Montáž guľového kohúta závitového priameho pre vodu G 3/4 | ks | 6 |  |  | 0 |  |  |  | znížená | 0 | 0 | 0 |  | 0 | 0 | 0 | 0 | 0 | 32 | M | 2 |  |  |  | ROZPOCET | 0 | 0 | 0 | 0 | 0 | 2 | 0 | 16 | 1344960344
166 | M | 551110005000.S | Guľový uzáver pre vodu 3/4", niklovaná mosadz | ks | 6 |  |  | 0 |  |  |  | znížená | 0 | 0 | 0 |  | 0 | 0 | 0 | 0 | 0 | 32 | M | 2 |  |  |  | ROZPOCET | 0 | 0 | 0 | 0 | 0 | 2 | 0 | 16 | -1314672760
167 | M | 722221020.S | Montáž guľového kohúta závitového priameho pre vodu G 1 | ks | 6 |  |  | 0 |  |  |  | znížená | 0 | 0 | 0 |  | 0 | 0 | 0 | 0 | 0 | 32 | M | 2 |  |  |  | ROZPOCET | 0 | 0 | 0 | 0 | 0 | 2 | 0 | 16 | -1592457823
168 | M | 551110005100.S | Guľový uzáver pre vodu 1", niklovaná mosadz | ks | 6 |  |  | 0 |  |  |  | znížená | 0 | 0 | 0 |  | 0 | 0 | 0 | 0 | 0 | 32 | M | 2 |  |  |  | ROZPOCET | 0 | 0 | 0 | 0 | 0 | 2 | 0 | 16 | -108931343
169 | M | 722221190.S | Montáž tlakového redukčného závitového ventilu bez manometru G 1/2 | ks | 1 |  |  | 0 |  |  |  | znížená | 0 | 0 | 0 |  | 0 | 0 | 0 | 0 | 0 | 32 | M | 2 |  |  |  | ROZPOCET | 0 | 0 | 0 | 0 | 0 | 2 | 0 | 16 | -355222647
170 | M | 551110017604 | Tlakový regulačný ventil, 1/2" MM, so šróbením, Oventrop Aquastrom T plus | ks | 1 |  |  | 0 |  |  |  | znížená | 0 | 0 | 0 |  | 0 | 0 | 0 | 0 | 0 | 32 | M | 2 |  |  |  | ROZPOCET | 0 | 0 | 0 | 0 | 0 | 2 | 0 | 16 | -2075040983
171 | M | 722221370.S | Montáž vodovodného filtra závitového G 1 | ks | 1 |  |  | 0 |  |  |  | znížená | 0 | 0 | 0 |  | 0 | 0 | 0 | 0 | 0 | 32 | M | 2 |  |  |  | ROZPOCET | 0 | 0 | 0 | 0 | 0 | 2 | 0 | 16 | 1848748958
172 | M | 422010003100.S | Filter závitový na vodu 1", FF, PN 20, mosadz | ks | 1 |  |  | 0 |  |  |  | znížená | 0 | 0 | 0 |  | 0 | 0 | 0 | 0 | 0 | 32 | M | 2 |  |  |  | ROZPOCET | 0 | 0 | 0 | 0 | 0 | 2 | 0 | 16 | -689711536
173 | M | 722221375.S | Montáž vodovodného filtra závitového G 5/4 | ks | 1 |  |  | 0 |  |  |  | znížená | 0 | 0 | 0 |  | 0 | 0 | 0 | 0 | 0 | 32 | M | 2 |  |  |  | ROZPOCET | 0 | 0 | 0 | 0 | 0 | 2 | 0 | 16 | 356294471
174 | M | 422010003200.S | Filter závitový na vodu 5/4", FF, PN 20, mosadz | ks | 1 |  |  | 0 |  |  |  | znížená | 0 | 0 | 0 |  | 0 | 0 | 0 | 0 | 0 | 32 | M | 2 |  |  |  | ROZPOCET | 0 | 0 | 0 | 0 | 0 | 2 | 0 | 16 | -58304661
175 | M | 722222012.S | Montáž uzatváracieho ventilu šikmého na pitnú vodu DN 15 | ks | 1 |  |  | 0 |  |  |  | znížená | 0 | 0 | 0 |  | 0 | 0 | 0 | 0 | 0 | 32 | M | 2 |  |  |  | ROZPOCET | 0 | 0 | 0 | 0 | 0 | 2 | 0 | 16 | 458621081
176 | M | 551110029503 | Ventil uzatvárací šikmý DN 15 na pitnú vodu s vnútorným závitom, nestúpavé vreteno, s vypúšťaním | ks | 1 |  |  | 0 |  |  |  | znížená | 0 | 0 | 0 |  | 0 | 0 | 0 | 0 | 0 | 32 | M | 2 |  |  |  | ROZPOCET | 0 | 0 | 0 | 0 | 0 | 2 | 0 | 16 | 96591338
177 | M | 722222016.S | Montáž uzatváracieho ventilu šikmého na pitnú vodu DN 25 | ks | 1 |  |  | 0 |  |  |  | znížená | 0 | 0 | 0 |  | 0 | 0 | 0 | 0 | 0 | 32 | M | 2 |  |  |  | ROZPOCET | 0 | 0 | 0 | 0 | 0 | 2 | 0 | 16 | 1049139032
178 | M | 551110029523 | Ventil uzatvárací šikmý DN 25 na pitnú vodu s vnútorným závitom, nestúpavé vreteno, s vypúšťaním | ks | 1 |  |  | 0 |  |  |  | znížená | 0 | 0 | 0 |  | 0 | 0 | 0 | 0 | 0 | 32 | M | 2 |  |  |  | ROZPOCET | 0 | 0 | 0 | 0 | 0 | 2 | 0 | 16 | 70687646
179 | M | 722222018.S | Montáž uzatváracieho ventilu šikmého na pitnú vodu DN 32 | ks | 1 |  |  | 0 |  |  |  | znížená | 0 | 0 | 0 |  | 0 | 0 | 0 | 0 | 0 | 32 | M | 2 |  |  |  | ROZPOCET | 0 | 0 | 0 | 0 | 0 | 2 | 0 | 16 | -1383830970
180 | M | 551110029533 | Ventil uzatvárací šikmý DN 32 na pitnú vodu s vnútorným závitom, nestúpavé vreteno, s vypúšťaním | ks | 1 |  |  | 0 |  |  |  | znížená | 0 | 0 | 0 |  | 0 | 0 | 0 | 0 | 0 | 32 | M | 2 |  |  |  | ROZPOCET | 0 | 0 | 0 | 0 | 0 | 2 | 0 | 16 | 1714113851
181 | M | 722290226.S | Tlaková skúška vodovodného potrubia závitového do DN 50 | m | 279.6 |  |  | 0 |  |  |  | znížená | 0 | 0 | 0 |  | 0 | 0 | 0 | 0 | 0 | 32 | M | 2 |  |  |  | ROZPOCET | 0 | 0 | 0 | 0 | 0 | 2 | 0 | 16 | 730154915
182 | M | 722290234.S | Prepláchnutie a dezinfekcia vodovodného potrubia do DN 80 | m | 279.6 |  |  | 0 |  |  |  | znížená | 0 | 0 | 0 |  | 0 | 0 | 0 | 0 | 0 | 32 | M | 2 |  |  |  | ROZPOCET | 0 | 0 | 0 | 0 | 0 | 2 | 0 | 16 | -1129678018
183 | M | 722290823.S | Vnútrostav. premiestnenie vybúraných hmôt vnútorný vodovod vodorovne do 100 m z budov vys. do 24 m | t | 1.459 |  |  | 0 |  |  |  | znížená | 0 | 0 | 0 |  | 0 | 0 | 0 | 0 | 0 | 32 | M | 2 |  |  |  | ROZPOCET | 0 | 0 | 0 | 0 | 0 | 2 | 0 | 16 | 635497892
184 | M | 998722203.S | Presun hmôt pre vnútorný vodovod v objektoch výšky nad 12 do 24 m | % |  |  |  | 0 |  |  |  | znížená | 0 | 0 | 0 |  | 0 | 0 | 0 | 0 | 0 | 32 | M | 2 |  |  |  | ROZPOCET | 0 | 0 | 0 | 0 | 0 | 2 | 0 | 16 | 1989058657
| D | 725 | Zdravotechnika - zariaď. predmety |  |  |  |  | 0 | [5 empty] | 0 | 0 |  | 0 |  | 0 |  | 0 | 2 | D | 1 |  |  |  | ROZPOCET | [6 empty] | 0
185 | M | 725110814.S | Demontáž záchoda odsávacieho alebo kombinačného, -0,03420t | súb. | 30 |  |  | 0 |  |  |  | znížená | 0 | 0 | 0 |  | 0 | 0 | 0 | 0 | 0 | 32 | M | 2 |  |  |  | ROZPOCET | 0 | 0 | 0 | 0 | 0 | 2 | 0 | 16 | -658158434
186 | M | 725129210.S | Montáž pisoáru keramického s automatickým splachovaním | ks | 18 |  |  | 0 |  |  |  | znížená | 0 | 0 | 0 |  | 0 | 0 | 0 | 0 | 0 | 32 | M | 2 |  |  |  | ROZPOCET | 0 | 0 | 0 | 0 | 0 | 2 | 0 | 16 | -661255939
187 | M | 642510000203 | Pisoár so senzorom keramický automatický | ks | 18 |  |  | 0 |  |  |  | znížená | 0 | 0 | 0 |  | 0 | 0 | 0 | 0 | 0 | 32 | M | 2 |  |  |  | ROZPOCET | 0 | 0 | 0 | 0 | 0 | 2 | 0 | 16 | 285627924
188 | M | 725130811.S | Demontáž pisoárového státia 1 dielnych, -0,03968t | súb. | 18 |  |  | 0 |  |  |  | znížená | 0 | 0 | 0 |  | 0 | 0 | 0 | 0 | 0 | 32 | M | 2 |  |  |  | ROZPOCET | 0 | 0 | 0 | 0 | 0 | 2 | 0 | 16 | 1283052992
189 | M | 725149715.S | Montáž predstenového systému záchodov do ľahkých stien s kovovou konštrukciou | ks | 30 |  |  | 0 |  |  |  | znížená | 0 | 0 | 0 |  | 0 | 0 | 0 | 0 | 0 | 32 | M | 2 |  |  |  | ROZPOCET | 0 | 0 | 0 | 0 | 0 | 2 | 0 | 16 | 410389536
190 | M | 552370000100 | Predstenový systém DuoFix pre závesné WC, výška 1120 mm so splachovacou podomietkovou nádržou Sigma 12, bezbariérový, plast, GEBERIT | ks | 30 |  |  | 0 |  |  |  | znížená | 0 | 0 | 0 |  | 0 | 0 | 0 | 0 | 0 | 32 | M | 2 |  |  |  | ROZPOCET | 0 | 0 | 0 | 0 | 0 | 2 | 0 | 16 | -2078342463
191 | M | 725149720.S | Montáž záchodu do predstenového systému | ks | 30 |  |  | 0 |  |  |  | znížená | 0 | 0 | 0 |  | 0 | 0 | 0 | 0 | 0 | 32 | M | 2 |  |  |  | ROZPOCET | 0 | 0 | 0 | 0 | 0 | 2 | 0 | 16 | -1692441218
192 | M | 642360000500.S | Misa záchodová keramická závesná so splachovacím okruhom | ks | 30 |  |  | 0 |  |  |  | znížená | 0 | 0 | 0 |  | 0 | 0 | 0 | 0 | 0 | 32 | M | 2 |  |  |  | ROZPOCET | 0 | 0 | 0 | 0 | 0 | 2 | 0 | 16 | -351881047
193 | M | 554330000200.S | Záchodové sedadlo plastové s poklopom s automatickým pozvoľným sklápaním | ks | 30 |  |  | 0 |  |  |  | znížená | 0 | 0 | 0 |  | 0 | 0 | 0 | 0 | 0 | 32 | M | 2 |  |  |  | ROZPOCET | 0 | 0 | 0 | 0 | 0 | 2 | 0 | 16 | 1194887979
194 | M | 552380000100 | Ovládacie tlačidlo podomietkové pre dvojité splachovanie Sigma20, 246x164 mm, lesklý/matný/lesklý chróm, GEBERIT | ks | 30 |  |  | 0 |  |  |  | znížená | 0 | 0 | 0 |  | 0 | 0 | 0 | 0 | 0 | 32 | M | 2 |  |  |  | ROZPOCET | 0 | 0 | 0 | 0 | 0 | 2 | 0 | 16 | -369273838
195 | M | 552380000103 | Tlmiaca podložka pod WC | ks | 30 |  |  | 0 |  |  |  | znížená | 0 | 0 | 0 |  | 0 | 0 | 0 | 0 | 0 | 32 | M | 2 |  |  |  | ROZPOCET | 0 | 0 | 0 | 0 | 0 | 2 | 0 | 16 | -2121785614
196 | M | 725149740.S | Montáž predstenového systému pisoárov do ľahkých stien s kovovou konštrukciou | ks | 18 |  |  | 0 |  |  |  | znížená | 0 | 0 | 0 |  | 0 | 0 | 0 | 0 | 0 | 32 | M | 2 |  |  |  | ROZPOCET | 0 | 0 | 0 | 0 | 0 | 2 | 0 | 16 | -541357253
197 | M | 552370000800 | Predstenový systém DuoFix pre pisoár, univerzálny, výška 1120-1300 mm pre rozprašovaciu hlavu, plast, GEBERIT | ks | 18 |  |  | 0 |  |  |  | znížená | 0 | 0 | 0 |  | 0 | 0 | 0 | 0 | 0 | 32 | M | 2 |  |  |  | ROZPOCET | 0 | 0 | 0 | 0 | 0 | 2 | 0 | 16 | -1402167786
198 | M | 7251497832 | Montáž predstenového systému výlevky do ľahkých stien s kovovou konštrukciou | ks | 6 |  |  | 0 |  |  |  | znížená | 0 | 0 | 0 |  | 0 | 0 | 0 | 0 | 0 | 32 | M | 2 |  |  |  | ROZPOCET | 0 | 0 | 0 | 0 | 0 | 2 | 0 | 16 | 193656285
199 | M | 5523700012045 | Predstenový systém pre výlevku | ks | 6 |  |  | 0 |  |  |  | znížená | 0 | 0 | 0 |  | 0 | 0 | 0 | 0 | 0 | 32 | M | 2 |  |  |  | ROZPOCET | 0 | 0 | 0 | 0 | 0 | 2 | 0 | 16 | -61949856
200 | M | 725210821.S | Demontáž umývadiel alebo umývadielok bez výtokovej armatúry, -0,01946t | súb. | 12 |  |  | 0 |  |  |  | znížená | 0 | 0 | 0 |  | 0 | 0 | 0 | 0 | 0 | 32 | M | 2 |  |  |  | ROZPOCET | 0 | 0 | 0 | 0 | 0 | 2 | 0 | 16 | 800996813
201 | M | 725219201.S | Montáž umývadla keramického na konzoly, bez výtokovej armatúry | ks | 12 |  |  | 0 |  |  |  | znížená | 0 | 0 | 0 |  | 0 | 0 | 0 | 0 | 0 | 32 | M | 2 |  |  |  | ROZPOCET | 0 | 0 | 0 | 0 | 0 | 2 | 0 | 16 | 475761096
202 | M | 642110004300.S | Umývadlo keramické | ks | 12 |  |  | 0 |  |  |  | znížená | 0 | 0 | 0 |  | 0 | 0 | 0 | 0 | 0 | 32 | M | 2 |  |  |  | ROZPOCET | 0 | 0 | 0 | 0 | 0 | 2 | 0 | 16 | 463498206
203 | M | 725291114.S | Montáž doplnkov zariadení kúpeľní a záchodov, madlá | ks | 12 |  |  | 0 |  |  |  | znížená | 0 | 0 | 0 |  | 0 | 0 | 0 | 0 | 0 | 32 | M | 2 |  |  |  | ROZPOCET | 0 | 0 | 0 | 0 | 0 | 2 | 0 | 16 | 801836439
204 | M | 642520000223 | Pisoárová deliaca stena Duravit lxšxhr 700x400x100 mm, keramická, | ks | 12 |  |  | 0 |  |  |  | znížená | 0 | 0 | 0 |  | 0 | 0 | 0 | 0 | 0 | 32 | M | 2 |  |  |  | ROZPOCET | 0 | 0 | 0 | 0 | 0 | 2 | 0 | 16 | 1763616383
205 | M | 725330820.S | Demontáž výlevky bez výtokovej armatúry, bez nádrže a splachovacieho potrubia, diturvitovej, -0,03470t | súb. | 6 |  |  | 0 |  |  |  | znížená | 0 | 0 | 0 |  | 0 | 0 | 0 | 0 | 0 | 32 | M | 2 |  |  |  | ROZPOCET | 0 | 0 | 0 | 0 | 0 | 2 | 0 | 16 | 244571449
206 | M | 725332320.S | Montáž výlevky keramickej závesnej bez výtokovej armatúry | ks | 6 |  |  | 0 |  |  |  | znížená | 0 | 0 | 0 |  | 0 | 0 | 0 | 0 | 0 | 32 | M | 2 |  |  |  | ROZPOCET | 0 | 0 | 0 | 0 | 0 | 2 | 0 | 16 | -785961151
207 | M | 552320000202 | Výlevka závesná s nerez mrežou | ks | 6 |  |  | 0 |  |  |  | znížená | 0 | 0 | 0 |  | 0 | 0 | 0 | 0 | 0 | 32 | M | 2 |  |  |  | ROZPOCET | 0 | 0 | 0 | 0 | 0 | 2 | 0 | 16 | 972875707
208 | M | 725590813.S | Vnútrostaveniskové premiestnenie vybúraných hmôt zariaďovacích predmetov vodorovne do 100 m z budov s výš. do 24 m | t | 2.229 |  |  | 0 |  |  |  | znížená | 0 | 0 | 0 |  | 0 | 0 | 0 | 0 | 0 | 32 | M | 2 |  |  |  | ROZPOCET | 0 | 0 | 0 | 0 | 0 | 2 | 0 | 16 | -1418775169
209 | M | 725820810.S | Demontáž batérie drezovej, umývadlovej nástennej, -0,0026t | súb. | 18 |  |  | 0 |  |  |  | znížená | 0 | 0 | 0 |  | 0 | 0 | 0 | 0 | 0 | 32 | M | 2 |  |  |  | ROZPOCET | 0 | 0 | 0 | 0 | 0 | 2 | 0 | 16 | -213647208
210 | M | 725829201.S | Montáž batérie umývadlovej a drezovej nástennej pákovej alebo klasickej s mechanickým ovládaním | ks | 6 |  |  | 0 |  |  |  | znížená | 0 | 0 | 0 |  | 0 | 0 | 0 | 0 | 0 | 32 | M | 2 |  |  |  | ROZPOCET | 0 | 0 | 0 | 0 | 0 | 2 | 0 | 16 | -418533057
211 | M | 551450000200 | Batéria drezová nástenná Logo Neo DN 15, rozmer dxšxv 253x147x103 mm, jednopáková, chróm, KLUDI | ks | 6 |  |  | 0 |  |  |  | znížená | 0 | 0 | 0 |  | 0 | 0 | 0 | 0 | 0 | 32 | M | 2 |  |  |  | ROZPOCET | 0 | 0 | 0 | 0 | 0 | 2 | 0 | 16 | -221847507
212 | M | 725829402.S | Montáž batérie umývadlovej a drezovej stojankovej, so senzorovým ovládaním s prívodom teplej a studenej vody | ks | 12 |  |  | 0 |  |  |  | znížená | 0 | 0 | 0 |  | 0 | 0 | 0 | 0 | 0 | 32 | M | 2 |  |  |  | ROZPOCET | 0 | 0 | 0 | 0 | 0 | 2 | 0 | 16 | 1528457167
213 | M | 41507 | SCHELL elekt.batéria Celis 230 | ks | 12 |  |  | 0 |  |  |  | znížená | 0 | 0 | 0 |  | 0 | 0 | 0 | 0 | 0 | 32 | M | 2 |  |  |  | ROZPOCET | 0 | 0 | 0 | 0 | 0 | 2 | 0 | 16 | 1635953269
214 | M | 725869301.S | Montáž zápachovej uzávierky pre zariaďovacie predmety, umývadlovej do D 40 | ks | 13 |  |  | 0 |  |  |  | znížená | 0 | 0 | 0 |  | 0 | 0 | 0 | 0 | 0 | 32 | M | 2 |  |  |  | ROZPOCET | 0 | 0 | 0 | 0 | 0 | 2 | 0 | 16 | -722120575
215 | M | 551620006400.S | Zápachová uzávierka - sifón pre umývadlá DN 40 chrom | ks | 12 |  |  | 0 |  |  |  | znížená | 0 | 0 | 0 |  | 0 | 0 | 0 | 0 | 0 | 32 | M | 2 |  |  |  | ROZPOCET | 0 | 0 | 0 | 0 | 0 | 2 | 0 | 16 | -1314859548
216 | M | 998725203.S | Presun hmôt pre zariaďovacie predmety v objektoch výšky nad 12 do 24 m | % |  |  |  | 0 |  |  |  | znížená | 0 | 0 | 0 |  | 0 | 0 | 0 | 0 | 0 | 32 | M | 2 |  |  |  | ROZPOCET | 0 | 0 | 0 | 0 | 0 | 2 | 0 | 16 | -340378942
| D | 731 | Ústredné kúrenie, kotolne |  |  |  |  | 0 | [5 empty] | 0 | 0 |  | 0 |  | 0 |  | 0 | 2 | D | 1 |  |  |  | ROZPOCET | [6 empty] | 0
217 | K | 73-3 | ÚK - skúšky | hod | 20 |  |  | 0 |  |  |  | znížená | 0 | 0 | 0 |  | 0 | 0 | 0 | 0 | 0 | 16 | K | 2 |  |  |  | ROZPOCET | 0 | 0 | 0 | 0 | 0 | 2 | 0 | 16 | -73160995
| D | 734 | Ústredné kúrenie - armatúry |  |  |  |  | 0 | [5 empty] | 0 | 0 |  | 0 |  | 0 |  | 0 | 2 | D | 1 |  |  |  | ROZPOCET | [6 empty] | 0
218 | M | 734411111 Teplomer t | Teplomer technický s ochranným púzdrom - priamy typ 160 prev."A" | ks | 1 |  |  | 0 |  |  |  | znížená | 0 | 0 | 0 |  | 0 | 0 | 0 | 0 | 0 | 32 | M | 2 |  |  |  | ROZPOCET | 0 | 0 | 0 | 0 | 0 | 2 | 0 | 16 | -585349721
219 | M | 998734203 | Presun hmôt pre armatúry v objektoch výšky nad 6 do 24 m | % |  |  |  | 0 |  |  |  | znížená | 0 | 0 | 0 |  | 0 | 0 | 0 | 0 | 0 | 32 | M | 2 |  |  |  | ROZPOCET | 0 | 0 | 0 | 0 | 0 | 2 | 0 | 16 | -944563397
| D | 735 | Ústredné kúrenie - vykurovacie telesá |  |  |  |  | 0 | [5 empty] | 0 | 0 |  | 0 |  | 0.00157 |  | 0.33412 | 2 | D | 1 |  |  |  | ROZPOCET | [6 empty] | 0
220 | K | 7350009121 | Vyregulovanie dvojregulačného ventilu s termostatickým ovládaním | ks | 1 |  |  | 0 |  |  |  | znížená | 0 | 0 | 0 |  | 0 | 0 | 0 | 0 | 0 | 16 | K | 2 |  |  |  | ROZPOCET | 0 | 0 | 0 | 0 | 0 | 2 | 0 | 16 | 1678862151
221 | K | 735110911 | Oprava vykurovacieho telesa liatinového 850/850, RADIÁTOR pôvodný liatinový repasovaný, náter RAL9003. Radiátory v nových pozíciách budú doplnené zrušenými. | ks | 12 |  |  | 0 |  |  |  | znížená | 0 | 0 | 0 |  | 0 | 7e-05 | 0.00084 | 0 | 0 | 16 | K | 2 |  |  |  | ROZPOCET | 0 | 0 | 0 | 0 | 0 | 2 | 0 | 16 | -1390740756
| VV |  | "R.1 -radiator 850/580" 12 |  | 12 | [17 empty] | VV | 2 | 2 | True | 1 | ROZPOCET
222 | K | 735151 | Dodávka a montáž bojlera | ks | 1 |  |  | 0 |  |  |  | znížená | 0 | 0 | 0 |  | 0 | 8e-05 | 8e-05 | 0 | 0 | 16 | K | 2 |  |  |  | ROZPOCET | 0 | 0 | 0 | 0 | 0 | 2 | 0 | 16 | 1759645297
| VV |  | "subor 1.P/S.6 - bojler" 1 |  | 1 | [17 empty] | VV | 2 | 2 | True | 1 | ROZPOCET
223 | K | 735151812 | Demontáž radiátora , -0,02326t | ks | 12 |  |  | 0 |  |  |  | znížená | 0 | 0 | 0 |  | 0 | 5e-05 | 0.0006 | 0.02326 | 0.27912 | 16 | K | 2 |  |  |  | ROZPOCET | 0 | 0 | 0 | 0 | 0 | 2 | 0 | 16 | 1486706705
| VV |  | "subor 2.P/B.5 - radiator" 2 |  | 2 | [17 empty] | VV | 2 | 2 | True | 0 | ROZPOCET
| VV |  | "subor 3.P/B.5 - radiator" 2 |  | 2 | [17 empty] | VV | 2 | 2 | True | 0 | ROZPOCET
| VV |  | "subor 4.P/B.5 - radiator" 2 |  | 2 | [17 empty] | VV | 2 | 2 | True | 0 | ROZPOCET
| VV |  | "subor 5.P/B.5 - radiator" 2 |  | 2 | [17 empty] | VV | 2 | 2 | True | 0 | ROZPOCET
| VV |  | "subor 6.P/B.5 - radiator" 2 |  | 2 | [17 empty] | VV | 2 | 2 | True | 0 | ROZPOCET
| VV |  | "subor 7.P/B.5 - radiator" 2 |  | 2 | [17 empty] | VV | 2 | 2 | True | 0 | ROZPOCET
| VV |  | Súčet |  | 12 | [17 empty] | VV | 2 | 4 | True | 1 | ROZPOCET
224 | K | 735151829 | Demontáž bojleru , -0,055t | ks | 1 |  |  | 0 |  |  |  | znížená | 0 | 0 | 0 |  | 0 | 5e-05 | 5e-05 | 0.055 | 0.055 | 16 | K | 2 |  |  |  | ROZPOCET | 0 | 0 | 0 | 0 | 0 | 2 | 0 | 16 | -724732300
| VV |  | "subor 1.P/B.6 - bojler" 1 |  | 1 | [17 empty] | VV | 2 | 2 | True | 1 | ROZPOCET
225 | K | 998735203 | Presun hmôt pre vykurovacie telesá v objektoch výšky nad 12 do 24 m | % |  |  |  | 0 |  |  |  | znížená | 0 | 0 | 0 |  | 0 | 0 | 0 | 0 | 0 | 16 | K | 2 |  |  |  | ROZPOCET | 0 | 0 | 0 | 0 | 0 | 2 | 0 | 16 | 1497154890
| D | 763 | Konštrukcie - drevostavby |  |  |  |  | 0 | [5 empty] | 0 | 0 |  | 0 |  | 6.1298 |  | 0 | 2 | D | 1 |  |  |  | ROZPOCET | [6 empty] | 0
226 | K | 763119120 | SDK konštrukcia ochrana hran (rohov) | m | 232 |  |  | 0 |  |  |  | znížená | 0 | 0 | 0 |  | 0 | 0.00015 | 0.0348 | 0 | 0 | 16 | K | 2 |  |  |  | ROZPOCET | 0 | 0 | 0 | 0 | 0 | 2 | 0 | 16 | -1882721909
227 | K | 763119210 | SDK konštrukcia základný penetračný náter (Grundierung) | m2 | 138.29 |  |  | 0 |  |  |  | znížená | 0 | 0 | 0 |  | 0 | 0.00012 | 0.016595 | 0 | 0 | 16 | K | 2 |  |  |  | ROZPOCET | 0 | 0 | 0 | 0 | 0 | 2 | 0 | 16 | -279640858
| VV |  | "subor 2.P/P1- podhľad s.v.2700" 18,10-3,701 |  | 14.399 | [17 empty] | VV | 2 | 2 | True | 0 | ROZPOCET
| VV |  | "subor 3.P/P1- podhľad s.v.3000" 19,10-4,179 |  | 14.921 | [17 empty] | VV | 2 | 2 | True | 0 | ROZPOCET
| VV |  | "subor 4.P/P1- podhľad s.v.3000" 19,80-4,696 |  | 15.104 | [17 empty] | VV | 2 | 2 | True | 0 | ROZPOCET
| VV |  | "subor 5.P/P1- podhľad s.v.3350" 19,40-4,05 |  | 15.35 | [17 empty] | VV | 2 | 2 | True | 0 | ROZPOCET
| VV |  | "subor 6.P/P1- podhľad s.v.3370" 19,80-4,571 |  | 15.229 | [17 empty] | VV | 2 | 2 | True | 0 | ROZPOCET
| VV |  | "subor 7.P/P1- podhľad s.v.3350" 19,90-4,388 |  | 15.512 | [17 empty] | VV | 2 | 2 | True | 0 | ROZPOCET
| VV |  | Medzisúčet P1 |  | 90.515 | [17 empty] | VV | 2 | 3 | True | 0 | ROZPOCET
| VV |  | "subor 2.P/P2- podhľad s.v.2900" 3,701 |  | 3.701 | [17 empty] | VV | 2 | 2 | True | 0 | ROZPOCET
| VV |  | "subor 3.P/P2- podhľad s.v.3200" 4,179 |  | 4.179 | [17 empty] | VV | 2 | 2 | True | 0 | ROZPOCET
| VV |  | "subor 4.P/P2- podhľad s.v.3500" 4,696 |  | 4.696 | [17 empty] | VV | 2 | 2 | True | 0 | ROZPOCET
| VV |  | "subor 5.P/P2- podhľad s.v.3550" 4,05 |  | 4.05 | [17 empty] | VV | 2 | 2 | True | 0 | ROZPOCET
| VV |  | "subor 6.P/P2- podhľad s.v.3570" 4,571 |  | 4.571 | [17 empty] | VV | 2 | 2 | True | 0 | ROZPOCET
| VV |  | "subor 7.P/P2- podhľad s.v.3550" 4,388 |  | 4.388 | [17 empty] | VV | 2 | 2 | True | 0 | ROZPOCET
| VV |  | Medzisúčet P2 |  | 25.585 | [17 empty] | VV | 2 | 3 | True | 0 | ROZPOCET
| VV |  | "subor 1.P/P1- podhľad s.v.3630" 4,14 |  | 4.14 | [17 empty] | VV | 2 | 2 | True | 0 | ROZPOCET
| VV |  | "subor 2.P/P3- podhľad s.v.2757" 3,13 |  | 3.13 | [17 empty] | VV | 2 | 2 | True | 0 | ROZPOCET
| VV |  | "subor 3.P/P3- podhľad s.v.3550" 3,33 |  | 3.33 | [17 empty] | VV | 2 | 2 | True | 0 | ROZPOCET
| VV |  | "subor 4.P/P3- podhľad s.v.3630" 3,27 |  | 3.27 | [17 empty] | VV | 2 | 2 | True | 0 | ROZPOCET
| VV |  | "subor 5.P/P3- podhľad s.v.3590" 2,62 |  | 2.62 | [17 empty] | VV | 2 | 2 | True | 0 | ROZPOCET
| VV |  | "subor 6.P/P3- podhľad s.v.3590" 3,00 |  | 3 | [17 empty] | VV | 2 | 2 | True | 0 | ROZPOCET
| VV |  | "subor 7.P/P3- podhľad s.v.3660" 2,70 |  | 2.7 | [17 empty] | VV | 2 | 2 | True | 0 | ROZPOCET
| VV |  | Medzisúčet P3 |  | 22.19 | [17 empty] | VV | 2 | 3 | True | 0 | ROZPOCET
| VV |  | Súčet |  | 138.29 | [17 empty] | VV | 2 | 4 | True | 1 | ROZPOCET
228 | K | 763125385 | SDK predsadená stena -podomioetkový inštalačný systém | m2 | 181.3 |  |  | 0 |  |  |  | znížená | 0 | 0 | 0 |  | 0 | 0.02376 | 4.3077 | 0 | 0 | 16 | K | 2 |  |  |  | ROZPOCET | 0 | 0 | 0 | 0 | 0 | 2 | 0 | 16 | 1663237746
| VV |  | "subor 2.P/S2 - predsadená stena" 22,00 |  | 22 | [17 empty] | VV | 2 | 2 | True | 0 | ROZPOCET
| VV |  | "subor 3.P/S2 - predsadená stena" 29,00 |  | 29 | [17 empty] | VV | 2 | 2 | True | 0 | ROZPOCET
| VV |  | "subor 4.P/S2 - predsadená stena" 36,00 |  | 36 | [17 empty] | VV | 2 | 2 | True | 0 | ROZPOCET
| VV |  | "subor 5.P/S2 - predsadená stena" 32,40 |  | 32.4 | [17 empty] | VV | 2 | 2 | True | 0 | ROZPOCET
| VV |  | "subor 6.P/S2 - predsadená stena" 31,50 |  | 31.5 | [17 empty] | VV | 2 | 2 | True | 0 | ROZPOCET
| VV |  | "subor 7.P/S2 - predsadená stena" 30,40 |  | 30.4 | [17 empty] | VV | 2 | 2 | True | 0 | ROZPOCET
| VV |  | Súčet |  | 181.3 | [17 empty] | VV | 2 | 4 | True | 1 | ROZPOCET
229 | K | 763133310 | SDK podhľad KNAUF , závesná dvojvrstvová kca v jednej rovine, profil CD a UD, dosky GKBI hr. 12,5 mm | m2 | 116.1 |  |  | 0 |  |  |  | znížená | 0 | 0 | 0 |  | 0 | 0.01184 | 1.3746 | 0 | 0 | 16 | K | 2 |  |  |  | ROZPOCET | 0 | 0 | 0 | 0 | 0 | 2 | 0 | 16 | 403758445
| VV |  | "subor 2.P/P1- podhľad s.v.2700" 18,10-3,701 |  | 14.399 | [17 empty] | VV | 2 | 2 | True | 0 | ROZPOCET
| VV |  | "subor 3.P/P1- podhľad s.v.3000" 19,10-4,179 |  | 14.921 | [17 empty] | VV | 2 | 2 | True | 0 | ROZPOCET
| VV |  | "subor 4.P/P1- podhľad s.v.3000" 19,80-4,696 |  | 15.104 | [17 empty] | VV | 2 | 2 | True | 0 | ROZPOCET
| VV |  | "subor 5.P/P1- podhľad s.v.3350" 19,40-4,05 |  | 15.35 | [17 empty] | VV | 2 | 2 | True | 0 | ROZPOCET
| VV |  | "subor 6.P/P1- podhľad s.v.3370" 19,80-4,571 |  | 15.229 | [17 empty] | VV | 2 | 2 | True | 0 | ROZPOCET
| VV |  | "subor 7.P/P1- podhľad s.v.3350" 19,90-4,388 |  | 15.512 | [17 empty] | VV | 2 | 2 | True | 0 | ROZPOCET
| VV |  | Medzisúčet P1 |  | 90.515 | [17 empty] | VV | 2 | 3 | True | 0 | ROZPOCET
| VV |  | "subor 2.P/P2- podhľad s.v.2900" 3,701 |  | 3.701 | [17 empty] | VV | 2 | 2 | True | 0 | ROZPOCET
| VV |  | "subor 3.P/P2- podhľad s.v.3200" 4,179 |  | 4.179 | [17 empty] | VV | 2 | 2 | True | 0 | ROZPOCET
| VV |  | "subor 4.P/P2- podhľad s.v.3500" 4,696 |  | 4.696 | [17 empty] | VV | 2 | 2 | True | 0 | ROZPOCET
| VV |  | "subor 5.P/P2- podhľad s.v.3550" 4,05 |  | 4.05 | [17 empty] | VV | 2 | 2 | True | 0 | ROZPOCET
| VV |  | "subor 6.P/P2- podhľad s.v.3570" 4,571 |  | 4.571 | [17 empty] | VV | 2 | 2 | True | 0 | ROZPOCET
| VV |  | "subor 7.P/P2- podhľad s.v.3550" 4,388 |  | 4.388 | [17 empty] | VV | 2 | 2 | True | 0 | ROZPOCET
| VV |  | Medzisúčet P2 |  | 25.585 | [17 empty] | VV | 2 | 3 | True | 0 | ROZPOCET
| VV |  | Súčet |  | 116.1 | [17 empty] | VV | 2 | 4 | True | 1 | ROZPOCET
230 | K | 763133319 | Oprava SDK podhľad KNAUF , závesná dvojvrstvová kca v jednej rovine, profil CD a UD, dosky GKBI hr. 12,5 mm | m2 | 22.19 |  |  | 0 |  |  |  | znížená | 0 | 0 | 0 |  | 0 | 0.01184 | 0.26273 | 0 | 0 | 16 | K | 2 |  |  |  | ROZPOCET | 0 | 0 | 0 | 0 | 0 | 2 | 0 | 16 | -1696319930
| VV |  | "subor 1.P/P1- podhľad s.v.3630" 4,14 |  | 4.14 | [17 empty] | VV | 2 | 2 | True | 0 | ROZPOCET
| VV |  | "subor 2.P/P3- podhľad s.v.2757" 3,13 |  | 3.13 | [17 empty] | VV | 2 | 2 | True | 0 | ROZPOCET
| VV |  | "subor 3.P/P3- podhľad s.v.3550" 3,33 |  | 3.33 | [17 empty] | VV | 2 | 2 | True | 0 | ROZPOCET
| VV |  | "subor 4.P/P3- podhľad s.v.3630" 3,27 |  | 3.27 | [17 empty] | VV | 2 | 2 | True | 0 | ROZPOCET
| VV |  | "subor 5.P/P3- podhľad s.v.3590" 2,62 |  | 2.62 | [17 empty] | VV | 2 | 2 | True | 0 | ROZPOCET
| VV |  | "subor 6.P/P3- podhľad s.v.3590" 3,00 |  | 3 | [17 empty] | VV | 2 | 2 | True | 0 | ROZPOCET
| VV |  | "subor 7.P/P3- podhľad s.v.3660" 2,70 |  | 2.7 | [17 empty] | VV | 2 | 2 | True | 0 | ROZPOCET
| VV |  | Súčet |  | 22.19 | [17 empty] | VV | 2 | 4 | True | 1 | ROZPOCET
231 | K | 7631345-1 | Úpravy podhľadu pre svietidlá - zapustené | ks | 30 |  |  | 0 |  |  |  | znížená | 0 | 0 | 0 |  | 0 | 0.00127 | 0.0381 | 0 | 0 | 16 | K | 2 |  |  |  | ROZPOCET | 0 | 0 | 0 | 0 | 0 | 2 | 0 | 16 | -1064595557
| VV |  | "subor 2.L/S1" 5 |  | 5 | [17 empty] | VV | 2 | 2 | True | 0 | ROZPOCET
| VV |  | "subor 3.L/S1" 5 |  | 5 | [17 empty] | VV | 2 | 2 | True | 0 | ROZPOCET
| VV |  | "subor 4.L/S1" 5 |  | 5 | [17 empty] | VV | 2 | 2 | True | 0 | ROZPOCET
| VV |  | "subor 5.L/S1" 5 |  | 5 | [17 empty] | VV | 2 | 2 | True | 0 | ROZPOCET
| VV |  | "subor 6.L/S1" 5 |  | 5 | [17 empty] | VV | 2 | 2 | True | 0 | ROZPOCET
| VV |  | "subor 7.L/S1" 5 |  | 5 | [17 empty] | VV | 2 | 2 | True | 0 | ROZPOCET
| VV |  | Súčet |  | 30 | [17 empty] | VV | 2 | 4 | True | 1 | ROZPOCET
232 | K | 7631345-3 | Úpravy podhľadu pre svietidlá - prisadené dl.1200mm | ks | 12 |  |  | 0 |  |  |  | znížená | 0 | 0 | 0 |  | 0 | 0.00127 | 0.01524 | 0 | 0 | 16 | K | 2 |  |  |  | ROZPOCET | 0 | 0 | 0 | 0 | 0 | 2 | 0 | 16 | 1598761286
| VV |  | "subor 2.P/S4" 2 |  | 2 | [17 empty] | VV | 2 | 2 | True | 0 | ROZPOCET
| VV |  | "subor 3.P/S4" 2 |  | 2 | [17 empty] | VV | 2 | 2 | True | 0 | ROZPOCET
| VV |  | "subor 4.P/S4" 2 |  | 2 | [17 empty] | VV | 2 | 2 | True | 0 | ROZPOCET
| VV |  | "subor 5.P/S4" 2 |  | 2 | [17 empty] | VV | 2 | 2 | True | 0 | ROZPOCET
| VV |  | "subor 6.P/S4" 2 |  | 2 | [17 empty] | VV | 2 | 2 | True | 0 | ROZPOCET
| VV |  | "subor 7.P/S4" 2 |  | 2 | [17 empty] | VV | 2 | 2 | True | 0 | ROZPOCET
| VV |  | Súčet |  | 12 | [17 empty] | VV | 2 | 4 | True | 1 | ROZPOCET
233 | K | 7631345-5 | Úpravy podhľadu pre svietidlá - prisadené | ks | 7 |  |  | 0 |  |  |  | znížená | 0 | 0 | 0 |  | 0 | 0.00127 | 0.00889 | 0 | 0 | 16 | K | 2 |  |  |  | ROZPOCET | 0 | 0 | 0 | 0 | 0 | 2 | 0 | 16 | -323638513
| VV |  | "subor 1.P/S3" 1 |  | 1 | [17 empty] | VV | 2 | 2 | True | 0 | ROZPOCET
| VV |  | "subor 2.P/S3" 1 |  | 1 | [17 empty] | VV | 2 | 2 | True | 0 | ROZPOCET
| VV |  | "subor 3.P/S3" 1 |  | 1 | [17 empty] | VV | 2 | 2 | True | 0 | ROZPOCET
| VV |  | "subor 4.P/S3" 1 |  | 1 | [17 empty] | VV | 2 | 2 | True | 0 | ROZPOCET
| VV |  | "subor 5.P/S3" 1 |  | 1 | [17 empty] | VV | 2 | 2 | True | 0 | ROZPOCET
| VV |  | "subor 6.P/S3" 1 |  | 1 | [17 empty] | VV | 2 | 2 | True | 0 | ROZPOCET
| VV |  | "subor 7.P/S3" 1 |  | 1 | [17 empty] | VV | 2 | 2 | True | 0 | ROZPOCET
| VV |  | Súčet |  | 7 | [17 empty] | VV | 2 | 4 | True | 1 | ROZPOCET
234 | K | 7631345-6 | Úpravy podhľadu pre svietidlá - prisadené dl.2600mm | ks | 12 |  |  | 0 |  |  |  | znížená | 0 | 0 | 0 |  | 0 | 0.00127 | 0.01524 | 0 | 0 | 16 | K | 2 |  |  |  | ROZPOCET | 0 | 0 | 0 | 0 | 0 | 2 | 0 | 16 | -1636343029
| VV |  | "subor 2.P/S2" 2 |  | 2 | [17 empty] | VV | 2 | 2 | True | 0 | ROZPOCET
| VV |  | "subor 3.P/S2" 2 |  | 2 | [17 empty] | VV | 2 | 2 | True | 0 | ROZPOCET
| VV |  | "subor 4.P/S2" 2 |  | 2 | [17 empty] | VV | 2 | 2 | True | 0 | ROZPOCET
| VV |  | "subor 5.P/S2" 2 |  | 2 | [17 empty] | VV | 2 | 2 | True | 0 | ROZPOCET
| VV |  | "subor 6.P/S2" 2 |  | 2 | [17 empty] | VV | 2 | 2 | True | 0 | ROZPOCET
| VV |  | "subor 7.P/S2" 2 |  | 2 | [17 empty] | VV | 2 | 2 | True | 0 | ROZPOCET
| VV |  | Súčet |  | 12 | [17 empty] | VV | 2 | 4 | True | 1 | ROZPOCET
235 | K | 763170031 | Revízne dvierka s pevnými pántmi 300x300 mm | ks | 6 |  |  | 0 |  |  |  | znížená | 0 | 0 | 0 |  | 0 | 0.00167 | 0.01002 | 0 | 0 | 16 | K | 2 |  |  |  | ROZPOCET | 0 | 0 | 0 | 0 | 0 | 2 | 0 | 16 | -635912437
236 | K | 7631700322 | Revízne dvierka s pevnými pántmi 150x250mm | ks | 10 |  |  | 0 |  |  |  | znížená | 0 | 0 | 0 |  | 0 | 0.00256 | 0.0256 | 0 | 0 | 16 | K | 2 |  |  |  | ROZPOCET | 0 | 0 | 0 | 0 | 0 | 2 | 0 | 16 | -306888487
237 | K | 763190010 | Úprava spojov medzi sdk konštrukciou a murivom, betónovou konštrukciou prepáskovaním a pretmelením | m | 405 |  |  | 0 |  |  |  | znížená | 0 | 0 | 0 |  | 0 | 5e-05 | 0.02025 | 0 | 0 | 16 | K | 2 |  |  |  | ROZPOCET | 0 | 0 | 0 | 0 | 0 | 2 | 0 | 16 | 1503779961
238 | K | 998763406 | Presun hmôt pre sádrokartónové konštrukcie v stavbách(objektoch )výšky od 24 do 52 m | % |  |  |  | 0 |  |  |  | znížená | 0 | 0 | 0 |  | 0 | 0 | 0 | 0 | 0 | 16 | K | 2 |  |  |  | ROZPOCET | 0 | 0 | 0 | 0 | 0 | 2 | 0 | 16 | -705212802
| D | 766 | Konštrukcie stolárske |  |  |  |  | 0 | [5 empty] | 0 | 0 |  | 0 |  | 0 |  | 0 | 2 | D | 1 |  |  |  | ROZPOCET | [6 empty] | 0
239 | K | 7666219pc | Replika okien jednoduchých pevných vr. materiálu RÁM, LIŠTOVANIE svetlíka pôvodné repasované, náter RAL9003 | m2 | 11.897 |  |  | 0 |  |  |  | znížená | 0 | 0 | 0 |  | 0 | 0 | 0 | 0 | 0 | 16 | K | 2 |  |  |  | ROZPOCET | 0 | 0 | 0 | 0 | 0 | 2 | 0 | 16 | -1765443190
| VV |  | "SV.1 svetlík 770/1030" 15*0,77*1,03 |  | 11.897 | [17 empty] | VV | 2 | 2 | True | 1 | ROZPOCET
240 | K | 7666219pc1 | Replika okien jednoduchých pevných vr. materiálu RÁM, LIŠTOVANIE svetlíka NOVÝ, náter RAL9003 | m2 | 0.793 |  |  | 0 |  |  |  | znížená | 0 | 0 | 0 |  | 0 | 0 | 0 | 0 | 0 | 16 | K | 2 |  |  |  | ROZPOCET | 0 | 0 | 0 | 0 | 0 | 2 | 0 | 16 | -90860200
| VV |  | "SV.2 svetlík 770/1030" 1*0,77*1,03 |  | 0.793 | [17 empty] | VV | 2 | 2 | True | 1 | ROZPOCET
241 | K | 766662113 | Znovuosadenie dverového krídla otočného jednokrídlového vrátane kovania | ks | 32 |  |  | 0 |  |  |  | znížená | 0 | 0 | 0 |  | 0 | 0 | 0 | 0 | 0 | 16 | K | 2 |  |  |  | ROZPOCET | 0 | 0 | 0 | 0 | 0 | 2 | 0 | 16 | 1474714909
| VV |  | "DP1A.L 600/2000" 1 |  | 1 | [17 empty] | VV | 2 | 2 | True | 0 | ROZPOCET
| VV |  | "DP1A.P 600/2000" 1 |  | 1 | [17 empty] | VV | 2 | 2 | True | 0 | ROZPOCET
| VV |  | "DP2A.L 650/2000" 3 |  | 3 | [17 empty] | VV | 2 | 2 | True | 0 | ROZPOCET
| VV |  | "DP2A.P 650/2000" 3 |  | 3 | [17 empty] | VV | 2 | 2 | True | 0 | ROZPOCET
| VV |  | "DP3A.L 800/2000" 1 |  | 1 | [17 empty] | VV | 2 | 2 | True | 0 | ROZPOCET
| VV |  | "DP3A.P 800/2000" 1 |  | 1 | [17 empty] | VV | 2 | 2 | True | 0 | ROZPOCET
| VV |  | "D3A.L 650/2000" 12 |  | 12 | [17 empty] | VV | 2 | 2 | True | 0 | ROZPOCET
| VV |  | "D4A.L 650/2000" 2 |  | 2 | [17 empty] | VV | 2 | 2 | True | 0 | ROZPOCET
| VV |  | "D4A.P 650/2000" 2 |  | 2 | [17 empty] | VV | 2 | 2 | True | 0 | ROZPOCET
| VV |  | "DP1B.P 600/2000" 1 |  | 1 | [17 empty] | VV | 2 | 2 | True | 0 | ROZPOCET
| VV |  | "DP2C.P 650/2000" 4 |  | 4 | [17 empty] | VV | 2 | 2 | True | 0 | ROZPOCET
| VV |  | "D1C.P 600/2000" 1 |  | 1 | [17 empty] | VV | 2 | 2 | True | 0 | ROZPOCET
| VV |  | Súčet |  | 32 | [17 empty] | VV | 2 | 4 | True | 1 | ROZPOCET
242 | K | 766662912-A | Repasia dverných krídiel z tvrdého dreva s výmenou čiastkových prvkov alebo kovaní (A-kľučka so štítom bez otvoru na kľúč)dyhované, poškodené pôvodné dyhové zosadenky doplniť, lak polomat, ZÁRUBŇA pôvodná repasovaná, náter RAL9003, repasovaný dubový prah | m2 | 34.4 |  |  | 0 |  |  |  | znížená | 0 | 0 | 0 |  | 0 | 0 | 0 | 0 | 0 | 16 | K | 2 |  |  |  | ROZPOCET | 0 | 0 | 0 | 0 | 0 | 2 | 0 | 16 | -1439098113
| VV |  | "DP1A.L 600/2000" 1*0,65*2,00 |  | 1.3 | [17 empty] | VV | 2 | 2 | True | 0 | ROZPOCET
| VV |  | "DP1A.P 600/2000" 1*0,65*2,00 |  | 1.3 | [17 empty] | VV | 2 | 2 | True | 0 | ROZPOCET
| VV |  | "DP2A.L 650/2000" 3*0,65*2,00 |  | 3.9 | [17 empty] | VV | 2 | 2 | True | 0 | ROZPOCET
| VV |  | "DP2A.P 650/2000" 3*0,65*2,00 |  | 3.9 | [17 empty] | VV | 2 | 2 | True | 0 | ROZPOCET
| VV |  | "DP3A.L 800/2000" 1*0,80*2,00 |  | 1.6 | [17 empty] | VV | 2 | 2 | True | 0 | ROZPOCET
| VV |  | "DP3A.P 800/2000" 1*0,80*2,00 |  | 1.6 | [17 empty] | VV | 2 | 2 | True | 0 | ROZPOCET
| VV |  | "D3A.L 650/2000" 12*0,65*2,00 |  | 15.6 | [17 empty] | VV | 2 | 2 | True | 0 | ROZPOCET
| VV |  | "D4A.L 650/2000" 2*0,65*2,00 |  | 2.6 | [17 empty] | VV | 2 | 2 | True | 0 | ROZPOCET
| VV |  | "D4A.P 650/2000" 2*0,65*2,00 |  | 2.6 | [17 empty] | VV | 2 | 2 | True | 0 | ROZPOCET
| VV |  | Súčet |  | 34.4 | [17 empty] | VV | 2 | 4 | True | 1 | ROZPOCET
243 | K | 766662912-B | Repasia dverných krídiel z tvrdého dreva s výmenou čiastkových prvkov alebo kovaní (B-kľučka so štítom s WC zámkom)dyhované, poškodené pôvodné dyhové zosadenky doplniť, lak polomat, ZÁRUBŇA pôvodná repasovaná, náter RAL9003, repasovaný dubový prah | m2 | 1.3 |  |  | 0 |  |  |  | znížená | 0 | 0 | 0 |  | 0 | 0 | 0 | 0 | 0 | 16 | K | 2 |  |  |  | ROZPOCET | 0 | 0 | 0 | 0 | 0 | 2 | 0 | 16 | 904355548
| VV |  | "DP1B.P 600/2000" 1*0,65*2,00 |  | 1.3 | [17 empty] | VV | 2 | 2 | True | 1 | ROZPOCET
244 | K | 766662912-C | Repasia dverných krídiel z tvrdého dreva s výmenou čiastkových prvkov alebo kovaní (C-kľučka so štítom na cylindrický zámok) dyhované, poškodené pôvodné dyhové zosadenky doplniť, lak polomat, ZÁRUBŇA pôvodná repasovaná, náter RAL9003, repasovaný dubový p | m2 | 6.4 |  |  | 0 |  |  |  | znížená | 0 | 0 | 0 |  | 0 | 0 | 0 | 0 | 0 | 16 | K | 2 |  |  |  | ROZPOCET | 0 | 0 | 0 | 0 | 0 | 2 | 0 | 16 | -1105582143
| VV |  | "DP2C.P 650/2000" 4*0,65*2,00 |  | 5.2 | [17 empty] | VV | 2 | 2 | True | 0 | ROZPOCET
| VV |  | "D1C.P 600/2000" 1*0,60*2,00 |  | 1.2 | [17 empty] | VV | 2 | 2 | True | 0 | ROZPOCET
| VV |  | Súčet |  | 6.4 | [17 empty] | VV | 2 | 4 | True | 1 | ROZPOCET
245 | K | 76699 | Montáž a dodávka zabudovaných skriniek | komplet | 1 |  |  | 0 |  |  |  | znížená | 0 | 0 | 0 |  | 0 | 0 | 0 | 0 | 0 | 16 | K | 2 |  |  |  | ROZPOCET | 0 | 0 | 0 | 0 | 0 | 2 | 0 | 16 | 165978490
| VV |  | "zabudované skrinky" 1 |  | 1 | [17 empty] | VV | 2 | 2 | True | 1 | ROZPOCET
246 | K | 998766204 | Presun hmot pre konštrukcie stolárske v objektoch výšky nad 24 do 36 m | % |  |  |  | 0 |  |  |  | znížená | 0 | 0 | 0 |  | 0 | 0 | 0 | 0 | 0 | 16 | K | 2 |  |  |  | ROZPOCET | 0 | 0 | 0 | 0 | 0 | 2 | 0 | 16 | 171891629
| D | 767 | Konštrukcie doplnkové kovové |  |  |  |  | 0 | [5 empty] | 0 | 0 |  | 0 |  | 0.61989 |  | 0.73656 | 2 | D | 1 |  |  |  | ROZPOCET | [6 empty] | 0
247 | K | 767112812 | Demontáž sanitárných priečok, -0,03300t | m2 | 22.32 |  |  | 0 |  |  |  | znížená | 0 | 0 | 0 |  | 0 | 0 | 0 | 0.033 | 0.73656 | 16 | K | 2 |  |  |  | ROZPOCET | 0 | 0 | 0 | 0 | 0 | 2 | 0 | 16 | 548991457
| VV |  | "subor 2.P/B.6 - san.priečka" 2*3,10*3,60 |  | 22.32 | [17 empty] | VV | 2 | 2 | True | 1 | ROZPOCET
248 | K | 767131113 | Montáž sanitárných priečok | m2 | 62.742 |  |  | 0 |  |  |  | znížená | 0 | 0 | 0 |  | 0 | 0.00013 | 0.0081565 | 0 | 0 | 16 | K | 2 |  |  |  | ROZPOCET | 0 | 0 | 0 | 0 | 0 | 2 | 0 | 16 | 564710935
| VV |  | "subor 2.P/S4 - kabínky" 4,80*2,145 |  | 10.296 | [17 empty] | VV | 2 | 2 | True | 0 | ROZPOCET
| VV |  | "subor 3.P/S4 - kabínky" 5,02*2,145 |  | 10.768 | [17 empty] | VV | 2 | 2 | True | 0 | ROZPOCET
| VV |  | "subor 4.P/S4 - kabínky" 5,00*2,145 |  | 10.725 | [17 empty] | VV | 2 | 2 | True | 0 | ROZPOCET
| VV |  | "subor 5.P/S4 - kabínky" 5,03*2,145 |  | 10.789 | [17 empty] | VV | 2 | 2 | True | 0 | ROZPOCET
| VV |  | "subor 6.P/S4 - kabínky" 4,70*2,145 |  | 10.082 | [17 empty] | VV | 2 | 2 | True | 0 | ROZPOCET
| VV |  | "subor 7.P/S4 - kabínky" 4,70*2,145 |  | 10.082 | [17 empty] | VV | 2 | 2 | True | 0 | ROZPOCET
| VV |  | Súčet |  | 62.742 | [17 empty] | VV | 2 | 4 | True | 1 | ROZPOCET
249 | M | 63431000 | Sanitárne priečky SVF 30.EGGER, jasná šedá vr, dverí | m2 | 62.742 |  |  | 0 |  |  |  | znížená | 0 | 0 | 0 |  | 0 | 0.00975 | 0.61173 | 0 | 0 | 32 | M | 2 |  |  |  | ROZPOCET | 0 | 0 | 0 | 0 | 0 | 2 | 0 | 16 | 1725415174
250 | K | 998767204 | Presun hmôt pre kovové stavebné doplnkové konštrukcie v objektoch výšky nad 24 do 36 m | % |  |  |  | 0 |  |  |  | znížená | 0 | 0 | 0 |  | 0 | 0 | 0 | 0 | 0 | 16 | K | 2 |  |  |  | ROZPOCET | 0 | 0 | 0 | 0 | 0 | 2 | 0 | 16 | -1084044526
| D | 769 | Montáže vzduchotechnických zariadení |  |  |  |  | 0 | [5 empty] | 0 | 0 |  | 0 |  | 0 |  | 0 | 2 | D | 1 |  |  |  | ROZPOCET | [6 empty] | 0
251 | K | 769082795 | Demontáž vetracej mriežky | ks | 1 |  |  | 0 |  |  |  | znížená | 0 | 0 | 0 |  | 0 | 0 | 0 | 0 | 0 | 16 | K | 2 |  |  |  | ROZPOCET | 0 | 0 | 0 | 0 | 0 | 2 | 0 | 16 | -1115213044
| VV |  | "subor 1.P/B.7 - vetr.mriežka" 1 |  | 1 | [17 empty] | VV | 2 | 2 | True | 1 | ROZPOCET
252 | K | 998769206 | Presun hmôt pre montáž vzduchotechnických zariadení v stavbe (objekte) výšky nad 24 do 52 m | % |  |  |  | 0 |  |  |  | znížená | 0 | 0 | 0 |  | 0 | 0 | 0 | 0 | 0 | 16 | K | 2 |  |  |  | ROZPOCET | 0 | 0 | 0 | 0 | 0 | 2 | 0 | 16 | -13452341
| D | 771 | Podlahy z dlaždíc |  |  |  |  | 0 | [5 empty] | 0 | 0 |  | 0 |  | 3.1851 |  | 0 | 2 | D | 1 |  |  |  | ROZPOCET | [6 empty] | 0
253 | K | 771575101 | Montáž podláh z dlaždíc keramických do tmelu veľ. 100 x 100 mm | m2 | 21.16 |  |  | 0 |  |  |  | znížená | 0 | 0 | 0 |  | 0 | 0.00365 | 0.077234 | 0 | 0 | 16 | K | 2 |  |  |  | ROZPOCET | 0 | 0 | 0 | 0 | 0 | 2 | 0 | 16 | -1930072348
| VV |  | "subor 1.P/ - dlažba 100x100" 3,10 |  | 3.1 | [17 empty] | VV | 2 | 2 | True | 0 | ROZPOCET
| VV |  | "subor 2.P/ - dlažba 100x100" 3,10 |  | 3.1 | [17 empty] | VV | 2 | 2 | True | 0 | ROZPOCET
| VV |  | "subor 3.P/ - dlažba 100x100" 3,40 |  | 3.4 | [17 empty] | VV | 2 | 2 | True | 0 | ROZPOCET
| VV |  | "subor 4.P/ - dlažba 100x100" 3,20 |  | 3.2 | [17 empty] | VV | 2 | 2 | True | 0 | ROZPOCET
| VV |  | "subor 5.P/ - dlažba 100x100" 2,63 |  | 2.63 | [17 empty] | VV | 2 | 2 | True | 0 | ROZPOCET
| VV |  | "subor 6.P/ - dlažba 100x100" 3,00 |  | 3 | [17 empty] | VV | 2 | 2 | True | 0 | ROZPOCET
| VV |  | "subor 7.P/ - dlažba 100x100" 2,73 |  | 2.73 | [17 empty] | VV | 2 | 2 | True | 0 | ROZPOCET
| VV |  | Súčet |  | 21.16 | [17 empty] | VV | 2 | 4 | True | 1 | ROZPOCET
254 | M | 5976446000 | Dlaždice keramické 100x100 biele | m2 | 21.583 |  |  | 0 |  |  |  | znížená | 0 | 0 | 0 |  | 0 | 0.017 | 0.36691 | 0 | 0 | 32 | M | 2 |  |  |  | ROZPOCET | 0 | 0 | 0 | 0 | 0 | 2 | 0 | 16 | 1313119621
| VV |  | 21,16*1,02 'Přepočítané koeficientom množstva |  | 21.583 | [17 empty] | VV | 2 | 2 | False | 1 | ROZPOCET
255 | K | 771580030 | Montáž podláh z mozaiky s rovnými hranami do tmelu | m2 | 114.12 |  |  | 0 |  |  |  | znížená | 0 | 0 | 0 |  | 0 | 0.00405 | 0.46219 | 0 | 0 | 16 | K | 2 |  |  |  | ROZPOCET | 0 | 0 | 0 | 0 | 0 | 2 | 0 | 16 | -1053339911
| VV |  | "subor 2.P/ - dlažba 60x60" 18,00 |  | 18 | [17 empty] | VV | 2 | 2 | True | 0 | ROZPOCET
| VV |  | "subor 3.P/ - dlažba 60x60" 19,30 |  | 19.3 | [17 empty] | VV | 2 | 2 | True | 0 | ROZPOCET
| VV |  | "subor 4.P/ - dlažba 60x60" 19,00 |  | 19 | [17 empty] | VV | 2 | 2 | True | 0 | ROZPOCET
| VV |  | "subor 5.P/ - dlažba 60x60" 19,00 |  | 19 | [17 empty] | VV | 2 | 2 | True | 0 | ROZPOCET
| VV |  | "subor 6.P/ - dlažba 60x60" 19,62 |  | 19.62 | [17 empty] | VV | 2 | 2 | True | 0 | ROZPOCET
| VV |  | "subor 7.P/ - dlažba 60x60" 19,20 |  | 19.2 | [17 empty] | VV | 2 | 2 | True | 0 | ROZPOCET
| VV |  | Súčet |  | 114.12 | [17 empty] | VV | 2 | 4 | True | 1 | ROZPOCET
256 | M | 597865141 | Malá šesťuholníková mozaiková dlažba s hranou 6-uholníka dlhou 23 mm, šparovacia hmota | m2 | 118.685 |  |  | 0 |  |  |  | znížená | 0 | 0 | 0 |  | 0 | 0.0192 | 2.2788 | 0 | 0 | 32 | M | 2 |  |  |  | ROZPOCET | 0 | 0 | 0 | 0 | 0 | 2 | 0 | 16 | 731649749
| VV |  | 114,12*1,04 'Přepočítané koeficientom množstva |  | 118.685 | [17 empty] | VV | 2 | 2 | False | 1 | ROZPOCET
257 | K | 771579815 | Rezanie hrán obkladačiek a dlaždíc pod 45 stupňovým uhlom - Jolly hrany | m | 17 |  |  | 0 |  |  |  | znížená | 0 | 0 | 0 |  | 0 | 0 | 0 | 0 | 0 | 16 | K | 2 |  |  |  | ROZPOCET | 0 | 0 | 0 | 0 | 0 | 2 | 0 | 16 | 699638447
258 | K | 998771204 | Presun hmôt pre podlahy z dlaždíc v objektoch výšky nad 24 do 36 m | % |  |  |  | 0 |  |  |  | znížená | 0 | 0 | 0 |  | 0 | 0 | 0 | 0 | 0 | 16 | K | 2 |  |  |  | ROZPOCET | 0 | 0 | 0 | 0 | 0 | 2 | 0 | 16 | -1943475960
| D | 777 | Podlahy syntetické |  |  |  |  | 0 | [5 empty] | 0 | 0 |  | 0 |  | 0.083874 |  | 0 | 2 | D | 1 |  |  |  | ROZPOCET | [6 empty] | 0
259 | K | 777641902 | Opravy podláh nátermi penetračnými akrylovými | m2 | 135.28 |  |  | 0 |  |  |  | znížená | 0 | 0 | 0 |  | 0 | 0.00062 | 0.083874 | 0 | 0 | 16 | K | 2 |  |  |  | ROZPOCET | 0 | 0 | 0 | 0 | 0 | 2 | 0 | 16 | 1756163940
| VV |  | "subor 1.P/ - dlažba 100x100" 3,10 |  | 3.1 | [17 empty] | VV | 2 | 2 | True | 0 | ROZPOCET
| VV |  | "subor 2.P/ - dlažba 100x100" 3,10 |  | 3.1 | [17 empty] | VV | 2 | 2 | True | 0 | ROZPOCET
| VV |  | "subor 3.P/ - dlažba 100x100" 3,40 |  | 3.4 | [17 empty] | VV | 2 | 2 | True | 0 | ROZPOCET
| VV |  | "subor 4.P/ - dlažba 100x100" 3,20 |  | 3.2 | [17 empty] | VV | 2 | 2 | True | 0 | ROZPOCET
| VV |  | "subor 5.P/ - dlažba 100x100" 2,63 |  | 2.63 | [17 empty] | VV | 2 | 2 | True | 0 | ROZPOCET
| VV |  | "subor 6.P/ - dlažba 100x100" 3,00 |  | 3 | [17 empty] | VV | 2 | 2 | True | 0 | ROZPOCET
| VV |  | "subor 7.P/ - dlažba 100x100" 2,73 |  | 2.73 | [17 empty] | VV | 2 | 2 | True | 0 | ROZPOCET
| VV |  | Medzisúčet |  | 21.16 | [17 empty] | VV | 2 | 3 | True | 0 | ROZPOCET
| VV |  | "subor 2.P/ - dlažba 60x60" 18,00 |  | 18 | [17 empty] | VV | 2 | 2 | True | 0 | ROZPOCET
| VV |  | "subor 3.P/ - dlažba 60x60" 19,30 |  | 19.3 | [17 empty] | VV | 2 | 2 | True | 0 | ROZPOCET
| VV |  | "subor 4.P/ - dlažba 60x60" 19,00 |  | 19 | [17 empty] | VV | 2 | 2 | True | 0 | ROZPOCET
| VV |  | "subor 5.P/ - dlažba 60x60" 19,00 |  | 19 | [17 empty] | VV | 2 | 2 | True | 0 | ROZPOCET
| VV |  | "subor 6.P/ - dlažba 60x60" 19,62 |  | 19.62 | [17 empty] | VV | 2 | 2 | True | 0 | ROZPOCET
| VV |  | "subor 7.P/ - dlažba 60x60" 19,20 |  | 19.2 | [17 empty] | VV | 2 | 2 | True | 0 | ROZPOCET
| VV |  | Medzisúčet |  | 114.12 | [17 empty] | VV | 2 | 3 | True | 0 | ROZPOCET
| VV |  | Súčet |  | 135.28 | [17 empty] | VV | 2 | 4 | True | 1 | ROZPOCET
260 | K | 998777204 | Presun hmôt pre podlahy syntetické v objektoch výšky nad 24 do 36 m | % |  |  |  | 0 |  |  |  | znížená | 0 | 0 | 0 |  | 0 | 0 | 0 | 0 | 0 | 16 | K | 2 |  |  |  | ROZPOCET | 0 | 0 | 0 | 0 | 0 | 2 | 0 | 16 | 128332891
| D | 781 | Dokončovacie práce a obklady |  |  |  |  | 0 | [5 empty] | 0 | 0 |  | 0 |  | 10.7894 |  | 0 | 2 | D | 1 |  |  |  | ROZPOCET | [6 empty] | 0
261 | K | 781445011 | Montáž obkladov vnútor. stien z obkladačiek kladených do tmelu veľ. 100x100 mm vr. ukončujúcich líšt | m2 | 439.13 |  |  | 0 |  |  |  | znížená | 0 | 0 | 0 |  | 0 | 0.00315 | 1.3833 | 0 | 0 | 16 | K | 2 |  |  |  | ROZPOCET | 0 | 0 | 0 | 0 | 0 | 2 | 0 | 16 | -176536685
| VV |  | "subor 1.P/ - obklad 100x100" 23,10 |  | 23.1 | [17 empty] | VV | 2 | 2 | True | 0 | ROZPOCET
| VV |  | "subor 2.P/ - obklad 100x100" 67,90 |  | 67.9 | [17 empty] | VV | 2 | 2 | True | 0 | ROZPOCET
| VV |  | "subor 3.P/ - obklad 100x100" 69,50 |  | 69.5 | [17 empty] | VV | 2 | 2 | True | 0 | ROZPOCET
| VV |  | "subor 4.P/ - obklad 100x100" 70,00 |  | 70 | [17 empty] | VV | 2 | 2 | True | 0 | ROZPOCET
| VV |  | "subor 5.P/ - obklad 100x100" 68,43 |  | 68.43 | [17 empty] | VV | 2 | 2 | True | 0 | ROZPOCET
| VV |  | "subor 6.P/ - obklad 100x100" 70,00 |  | 70 | [17 empty] | VV | 2 | 2 | True | 0 | ROZPOCET
| VV |  | "subor 7.P/ - obklad 100x100" 70,20 |  | 70.2 | [17 empty] | VV | 2 | 2 | True | 0 | ROZPOCET
| VV |  | Súčet |  | 439.13 | [17 empty] | VV | 2 | 4 | True | 1 | ROZPOCET
262 | M | 5976551000 | Obkladačky keramické 100x100 biele | m2 | 447.913 |  |  | 0 |  |  |  | znížená | 0 | 0 | 0 |  | 0 | 0.021 | 9.4062 | 0 | 0 | 32 | M | 2 |  |  |  | ROZPOCET | 0 | 0 | 0 | 0 | 0 | 2 | 0 | 16 | 454303096
| VV |  | 439,13*1,02 'Přepočítané koeficientom množstva |  | 447.913 | [17 empty] | VV | 2 | 2 | False | 1 | ROZPOCET
263 | K | 998781204 | Presun hmôt pre obklady keramické v objektoch výšky nad 24 do 36 m | % |  |  |  | 0 |  |  |  | znížená | 0 | 0 | 0 |  | 0 | 0 | 0 | 0 | 0 | 16 | K | 2 |  |  |  | ROZPOCET | 0 | 0 | 0 | 0 | 0 | 2 | 0 | 16 | -1278322316
| D | 783 | Dokončovacie práce - nátery |  |  |  |  | 0 | [5 empty] | 0 | 0 |  | 0 |  | 0.086179 |  | 0 | 2 | D | 1 |  |  |  | ROZPOCET | [6 empty] | 0
264 | K | 783201811 | Odstránenie starých náterov z kovových stavebných doplnkových konštrukcií oškrabaním | m2 | 52.116 |  |  | 0 |  |  |  | znížená | 0 | 0 | 0 |  | 0 | 0 | 0 | 0 | 0 | 16 | K | 2 |  |  |  | ROZPOCET | 0 | 0 | 0 | 0 | 0 | 2 | 0 | 16 | 1088951730
| VV |  | "DP1A.L 600/2000" 1*(0,60+2,00*2)*(0,25+2*0,05) |  | 1.61 | [17 empty] | VV | 2 | 2 | True | 0 | ROZPOCET
| VV |  | "DP1A.P 600/2000" 1*(0,60+2,00*2)*(0,25+2*0,05) |  | 1.61 | [17 empty] | VV | 2 | 2 | True | 0 | ROZPOCET
| VV |  | "DP2A.L 650/2000" 3*(0,65+2,00*2)*(0,25+2*0,05) |  | 4.883 | [17 empty] | VV | 2 | 2 | True | 0 | ROZPOCET
| VV |  | "DP2A.P 650/2000" 3*(0,65+2,00*2)*(0,25+2*0,05) |  | 4.883 | [17 empty] | VV | 2 | 2 | True | 0 | ROZPOCET
| VV |  | "DP3A.L 800/2000" 1*(0,80+2,00*2)*(0,25+2*0,05) |  | 1.68 | [17 empty] | VV | 2 | 2 | True | 0 | ROZPOCET
| VV |  | "DP3A.P 800/2000" 1*(0,80+2,00*2)*(0,25+2*0,05) |  | 1.68 | [17 empty] | VV | 2 | 2 | True | 0 | ROZPOCET
| VV |  | "D3A.L 650/2000" 12*(0,65+2,00*2)*(0,25+2*0,05) |  | 19.53 | [17 empty] | VV | 2 | 2 | True | 0 | ROZPOCET
| VV |  | "D4A.L 650/2000" 2*(0,65+2,00*2)*(0,25+2*0,05) |  | 3.255 | [17 empty] | VV | 2 | 2 | True | 0 | ROZPOCET
| VV |  | "D4A.P 650/2000" 2*(0,65+2,00*2)*(0,25+2*0,05) |  | 3.255 | [17 empty] | VV | 2 | 2 | True | 0 | ROZPOCET
| VV |  | "DP1B.P 600/2000" 1*(0,60+2,00*2)*(0,25+2*0,05) |  | 1.61 | [17 empty] | VV | 2 | 2 | True | 0 | ROZPOCET
| VV |  | "DP2C.P 650/2000" 4*(0,65+2,00*2)*(0,25+2*0,05) |  | 6.51 | [17 empty] | VV | 2 | 2 | True | 0 | ROZPOCET
| VV |  | "D1C.P 600/2000" 1*(0,60+2,00*2)*(0,25+2*0,05) |  | 1.61 | [17 empty] | VV | 2 | 2 | True | 0 | ROZPOCET
| VV |  | Súčet |  | 52.116 | [17 empty] | VV | 2 | 4 | True | 1 | ROZPOCET
265 | K | 783201812 | Odstránenie starých náterov z kovových stavebných doplnkových konštrukcií oceľovou kefou | m2 | 52.116 |  |  | 0 |  |  |  | znížená | 0 | 0 | 0 |  | 0 | 0 | 0 | 0 | 0 | 16 | K | 2 |  |  |  | ROZPOCET | 0 | 0 | 0 | 0 | 0 | 2 | 0 | 16 | 1317517718
| VV |  | "DP1A.L 600/2000" 1*(0,60+2,00*2)*(0,25+2*0,05) |  | 1.61 | [17 empty] | VV | 2 | 2 | True | 0 | ROZPOCET
| VV |  | "DP1A.P 600/2000" 1*(0,60+2,00*2)*(0,25+2*0,05) |  | 1.61 | [17 empty] | VV | 2 | 2 | True | 0 | ROZPOCET
| VV |  | "DP2A.L 650/2000" 3*(0,65+2,00*2)*(0,25+2*0,05) |  | 4.883 | [17 empty] | VV | 2 | 2 | True | 0 | ROZPOCET
| VV |  | "DP2A.P 650/2000" 3*(0,65+2,00*2)*(0,25+2*0,05) |  | 4.883 | [17 empty] | VV | 2 | 2 | True | 0 | ROZPOCET
| VV |  | "DP3A.L 800/2000" 1*(0,80+2,00*2)*(0,25+2*0,05) |  | 1.68 | [17 empty] | VV | 2 | 2 | True | 0 | ROZPOCET
| VV |  | "DP3A.P 800/2000" 1*(0,80+2,00*2)*(0,25+2*0,05) |  | 1.68 | [17 empty] | VV | 2 | 2 | True | 0 | ROZPOCET
| VV |  | "D3A.L 650/2000" 12*(0,65+2,00*2)*(0,25+2*0,05) |  | 19.53 | [17 empty] | VV | 2 | 2 | True | 0 | ROZPOCET
| VV |  | "D4A.L 650/2000" 2*(0,65+2,00*2)*(0,25+2*0,05) |  | 3.255 | [17 empty] | VV | 2 | 2 | True | 0 | ROZPOCET
| VV |  | "D4A.P 650/2000" 2*(0,65+2,00*2)*(0,25+2*0,05) |  | 3.255 | [17 empty] | VV | 2 | 2 | True | 0 | ROZPOCET
| VV |  | "DP1B.P 600/2000" 1*(0,60+2,00*2)*(0,25+2*0,05) |  | 1.61 | [17 empty] | VV | 2 | 2 | True | 0 | ROZPOCET
| VV |  | "DP2C.P 650/2000" 4*(0,65+2,00*2)*(0,25+2*0,05) |  | 6.51 | [17 empty] | VV | 2 | 2 | True | 0 | ROZPOCET
| VV |  | "D1C.P 600/2000" 1*(0,60+2,00*2)*(0,25+2*0,05) |  | 1.61 | [17 empty] | VV | 2 | 2 | True | 0 | ROZPOCET
| VV |  | Súčet |  | 52.116 | [17 empty] | VV | 2 | 4 | True | 1 | ROZPOCET
266 | K | 783214900 | Oprava náterov kov.stav.doplnk.konštr. olejové jednonásobné s 1x emailovaním - 70µm | m2 | 52.116 |  |  | 0 |  |  |  | znížená | 0 | 0 | 0 |  | 0 | 0.00018 | 0.0093809 | 0 | 0 | 16 | K | 2 |  |  |  | ROZPOCET | 0 | 0 | 0 | 0 | 0 | 2 | 0 | 16 | 1594894501
| VV |  | "DP1A.L 600/2000" 1*(0,60+2,00*2)*(0,25+2*0,05) |  | 1.61 | [17 empty] | VV | 2 | 2 | True | 0 | ROZPOCET
| VV |  | "DP1A.P 600/2000" 1*(0,60+2,00*2)*(0,25+2*0,05) |  | 1.61 | [17 empty] | VV | 2 | 2 | True | 0 | ROZPOCET
| VV |  | "DP2A.L 650/2000" 3*(0,65+2,00*2)*(0,25+2*0,05) |  | 4.883 | [17 empty] | VV | 2 | 2 | True | 0 | ROZPOCET
| VV |  | "DP2A.P 650/2000" 3*(0,65+2,00*2)*(0,25+2*0,05) |  | 4.883 | [17 empty] | VV | 2 | 2 | True | 0 | ROZPOCET
| VV |  | "DP3A.L 800/2000" 1*(0,80+2,00*2)*(0,25+2*0,05) |  | 1.68 | [17 empty] | VV | 2 | 2 | True | 0 | ROZPOCET
| VV |  | "DP3A.P 800/2000" 1*(0,80+2,00*2)*(0,25+2*0,05) |  | 1.68 | [17 empty] | VV | 2 | 2 | True | 0 | ROZPOCET
| VV |  | "D3A.L 650/2000" 12*(0,65+2,00*2)*(0,25+2*0,05) |  | 19.53 | [17 empty] | VV | 2 | 2 | True | 0 | ROZPOCET
| VV |  | "D4A.L 650/2000" 2*(0,65+2,00*2)*(0,25+2*0,05) |  | 3.255 | [17 empty] | VV | 2 | 2 | True | 0 | ROZPOCET
| VV |  | "D4A.P 650/2000" 2*(0,65+2,00*2)*(0,25+2*0,05) |  | 3.255 | [17 empty] | VV | 2 | 2 | True | 0 | ROZPOCET
| VV |  | "DP1B.P 600/2000" 1*(0,60+2,00*2)*(0,25+2*0,05) |  | 1.61 | [17 empty] | VV | 2 | 2 | True | 0 | ROZPOCET
| VV |  | "DP2C.P 650/2000" 4*(0,65+2,00*2)*(0,25+2*0,05) |  | 6.51 | [17 empty] | VV | 2 | 2 | True | 0 | ROZPOCET
| VV |  | "D1C.P 600/2000" 1*(0,60+2,00*2)*(0,25+2*0,05) |  | 1.61 | [17 empty] | VV | 2 | 2 | True | 0 | ROZPOCET
| VV |  | Súčet |  | 52.116 | [17 empty] | VV | 2 | 4 | True | 1 | ROZPOCET
267 | K | 783221900 | Oprava náterov kov.stav.doplnk.konštr. syntetické na vzduchu schnúce jednonásobné - 35μm | m2 | 52.116 |  |  | 0 |  |  |  | znížená | 0 | 0 | 0 |  | 0 | 9e-05 | 0.0046904 | 0 | 0 | 16 | K | 2 |  |  |  | ROZPOCET | 0 | 0 | 0 | 0 | 0 | 2 | 0 | 16 | -168513527
| VV |  | "DP1A.L 600/2000" 1*(0,60+2,00*2)*(0,25+2*0,05) |  | 1.61 | [17 empty] | VV | 2 | 2 | True | 0 | ROZPOCET
| VV |  | "DP1A.P 600/2000" 1*(0,60+2,00*2)*(0,25+2*0,05) |  | 1.61 | [17 empty] | VV | 2 | 2 | True | 0 | ROZPOCET
| VV |  | "DP2A.L 650/2000" 3*(0,65+2,00*2)*(0,25+2*0,05) |  | 4.883 | [17 empty] | VV | 2 | 2 | True | 0 | ROZPOCET
| VV |  | "DP2A.P 650/2000" 3*(0,65+2,00*2)*(0,25+2*0,05) |  | 4.883 | [17 empty] | VV | 2 | 2 | True | 0 | ROZPOCET
| VV |  | "DP3A.L 800/2000" 1*(0,80+2,00*2)*(0,25+2*0,05) |  | 1.68 | [17 empty] | VV | 2 | 2 | True | 0 | ROZPOCET
| VV |  | "DP3A.P 800/2000" 1*(0,80+2,00*2)*(0,25+2*0,05) |  | 1.68 | [17 empty] | VV | 2 | 2 | True | 0 | ROZPOCET
| VV |  | "D3A.L 650/2000" 12*(0,65+2,00*2)*(0,25+2*0,05) |  | 19.53 | [17 empty] | VV | 2 | 2 | True | 0 | ROZPOCET
| VV |  | "D4A.L 650/2000" 2*(0,65+2,00*2)*(0,25+2*0,05) |  | 3.255 | [17 empty] | VV | 2 | 2 | True | 0 | ROZPOCET
| VV |  | "D4A.P 650/2000" 2*(0,65+2,00*2)*(0,25+2*0,05) |  | 3.255 | [17 empty] | VV | 2 | 2 | True | 0 | ROZPOCET
| VV |  | "DP1B.P 600/2000" 1*(0,60+2,00*2)*(0,25+2*0,05) |  | 1.61 | [17 empty] | VV | 2 | 2 | True | 0 | ROZPOCET
| VV |  | "DP2C.P 650/2000" 4*(0,65+2,00*2)*(0,25+2*0,05) |  | 6.51 | [17 empty] | VV | 2 | 2 | True | 0 | ROZPOCET
| VV |  | "D1C.P 600/2000" 1*(0,60+2,00*2)*(0,25+2*0,05) |  | 1.61 | [17 empty] | VV | 2 | 2 | True | 0 | ROZPOCET
| VV |  | Súčet |  | 52.116 | [17 empty] | VV | 2 | 4 | True | 1 | ROZPOCET
268 | K | 783601811 | Odstránenie starých náterov zo stolár. výrobkov oškrabaním s obrúsením, okien, portálov a výkladov | m2 | 47.586 |  |  | 0 |  |  |  | znížená | 0 | 0 | 0 |  | 0 | 0 | 0 | 0 | 0 | 16 | K | 2 |  |  |  | ROZPOCET | 0 | 0 | 0 | 0 | 0 | 2 | 0 | 16 | 1166980621
| VV |  | "SV.1 svetlík 770/1030" 15*0,77*1,03*4 |  | 47.586 | [17 empty] | VV | 2 | 2 | True | 1 | ROZPOCET
269 | K | 783601814 | Odstránenie starých náterov zo stolár. výrobkov oškrabaním s obrúsením, dverí | m2 | 84.2 |  |  | 0 |  |  |  | znížená | 0 | 0 | 0 |  | 0 | 0 | 0 | 0 | 0 | 16 | K | 2 |  |  |  | ROZPOCET | 0 | 0 | 0 | 0 | 0 | 2 | 0 | 16 | 1487597931
| VV |  | "DP1A.L 600/2000" 1*0,65*2,00*2 |  | 2.6 | [17 empty] | VV | 2 | 2 | True | 0 | ROZPOCET
| VV |  | "DP1A.P 600/2000" 1*0,65*2,00*2 |  | 2.6 | [17 empty] | VV | 2 | 2 | True | 0 | ROZPOCET
| VV |  | "DP2A.L 650/2000" 3*0,65*2,00*2 |  | 7.8 | [17 empty] | VV | 2 | 2 | True | 0 | ROZPOCET
| VV |  | "DP2A.P 650/2000" 3*0,65*2,00*2 |  | 7.8 | [17 empty] | VV | 2 | 2 | True | 0 | ROZPOCET
| VV |  | "DP3A.L 800/2000" 1*0,80*2,00*2 |  | 3.2 | [17 empty] | VV | 2 | 2 | True | 0 | ROZPOCET
| VV |  | "DP3A.P 800/2000" 1*0,80*2,00*2 |  | 3.2 | [17 empty] | VV | 2 | 2 | True | 0 | ROZPOCET
| VV |  | "D3A.L 650/2000" 12*0,65*2,00*2 |  | 31.2 | [17 empty] | VV | 2 | 2 | True | 0 | ROZPOCET
| VV |  | "D4A.L 650/2000" 2*0,65*2,00*2 |  | 5.2 | [17 empty] | VV | 2 | 2 | True | 0 | ROZPOCET
| VV |  | "D4A.P 650/2000" 2*0,65*2,00*2 |  | 5.2 | [17 empty] | VV | 2 | 2 | True | 0 | ROZPOCET
| VV |  | "DP1B.P 600/2000" 1*0,65*2,00*2 |  | 2.6 | [17 empty] | VV | 2 | 2 | True | 0 | ROZPOCET
| VV |  | "DP2C.P 650/2000" 4*0,65*2,00*2 |  | 10.4 | [17 empty] | VV | 2 | 2 | True | 0 | ROZPOCET
| VV |  | "D1C.P 600/2000" 1*0,60*2,00*2 |  | 2.4 | [17 empty] | VV | 2 | 2 | True | 0 | ROZPOCET
| VV |  | Súčet |  | 84.2 | [17 empty] | VV | 2 | 4 | True | 1 | ROZPOCET
270 | K | 783622940 | Oprava náterov stolár.výrobkov syntetické dvojnás. 2x tmelením, žilkovaním, lazúrovaním, 1x lakovaním | m2 | 131.786 |  |  | 0 |  |  |  | znížená | 0 | 0 | 0 |  | 0 | 0.00034 | 0.044807 | 0 | 0 | 16 | K | 2 |  |  |  | ROZPOCET | 0 | 0 | 0 | 0 | 0 | 2 | 0 | 16 | -1533523658
| VV |  | "DP1A.L 600/2000" 1*0,65*2,00*2 |  | 2.6 | [17 empty] | VV | 2 | 2 | True | 0 | ROZPOCET
| VV |  | "DP1A.P 600/2000" 1*0,65*2,00*2 |  | 2.6 | [17 empty] | VV | 2 | 2 | True | 0 | ROZPOCET
| VV |  | "DP2A.L 650/2000" 3*0,65*2,00*2 |  | 7.8 | [17 empty] | VV | 2 | 2 | True | 0 | ROZPOCET
| VV |  | "DP2A.P 650/2000" 3*0,65*2,00*2 |  | 7.8 | [17 empty] | VV | 2 | 2 | True | 0 | ROZPOCET
| VV |  | "DP3A.L 800/2000" 1*0,80*2,00*2 |  | 3.2 | [17 empty] | VV | 2 | 2 | True | 0 | ROZPOCET
| VV |  | "DP3A.P 800/2000" 1*0,80*2,00*2 |  | 3.2 | [17 empty] | VV | 2 | 2 | True | 0 | ROZPOCET
| VV |  | "D3A.L 650/2000" 12*0,65*2,00*2 |  | 31.2 | [17 empty] | VV | 2 | 2 | True | 0 | ROZPOCET
| VV |  | "D4A.L 650/2000" 2*0,65*2,00*2 |  | 5.2 | [17 empty] | VV | 2 | 2 | True | 0 | ROZPOCET
| VV |  | "D4A.P 650/2000" 2*0,65*2,00*2 |  | 5.2 | [17 empty] | VV | 2 | 2 | True | 0 | ROZPOCET
| VV |  | "DP1B.P 600/2000" 1*0,65*2,00*2 |  | 2.6 | [17 empty] | VV | 2 | 2 | True | 0 | ROZPOCET
| VV |  | "DP2C.P 650/2000" 4*0,65*2,00*2 |  | 10.4 | [17 empty] | VV | 2 | 2 | True | 0 | ROZPOCET
| VV |  | "D1C.P 600/2000" 1*0,60*2,00*2 |  | 2.4 | [17 empty] | VV | 2 | 2 | True | 0 | ROZPOCET
| VV |  | Medzisúčet dvere |  | 84.2 | [17 empty] | VV | 2 | 3 | True | 0 | ROZPOCET
| VV |  | "SV.1 svetlík 770/1030" 15*0,77*1,03*4 |  | 47.586 | [17 empty] | VV | 2 | 2 | True | 0 | ROZPOCET
| VV |  | Medzisúčet svetlík |  | 47.586 | [17 empty] | VV | 2 | 3 | True | 0 | ROZPOCET
| VV |  | Súčet |  | 131.786 | [17 empty] | VV | 2 | 4 | True | 1 | ROZPOCET
271 | K | 783824220 | Nátery syntetické farby bielej betónových povrchov stien dvojnásobné 1x s emailovaním | m2 | 65 |  |  | 0 |  |  |  | znížená | 0 | 0 | 0 |  | 0 | 0.00042 | 0.0273 | 0 | 0 | 16 | K | 2 |  |  |  | ROZPOCET | 0 | 0 | 0 | 0 | 0 | 2 | 0 | 16 | 796538997
| VV |  | "domurovky " 65,00 |  | 65 | [17 empty] | VV | 2 | 2 | True | 1 | ROZPOCET
| D | 784 | Dokončovacie práce - maľby |  |  |  |  | 0 | [5 empty] | 0 | 0 |  | 0 |  | 0.16029 |  | 0 | 2 | D | 1 |  |  |  | ROZPOCET | [6 empty] | 0
272 | K | 784133931 | Oprava, maľby z maliarskych zmesí Primalex, Farmal, dvojnásobné, tónované na jemnozrnný podklad na schodisku výšky do 3, 80 m | m2 | 86 |  |  | 0 |  |  |  | znížená | 0 | 0 | 0 |  | 0 | 0.00026 | 0.02236 | 0 | 0 | 16 | K | 2 |  |  |  | ROZPOCET | 0 | 0 | 0 | 0 | 0 | 2 | 0 | 16 | -1733148456
| VV |  | "stavajúce steny bez zásahov" 86,00 |  | 86 | [17 empty] | VV | 2 | 2 | True | 1 | ROZPOCET
273 | K | 784401801 | Odstránenie malieb obrúsením a oprášením, výšky do 3, 80 m | m2 | 86 |  |  | 0 |  |  |  | znížená | 0 | 0 | 0 |  | 0 | 0 | 0 | 0 | 0 | 16 | K | 2 |  |  |  | ROZPOCET | 0 | 0 | 0 | 0 | 0 | 2 | 0 | 16 | 1598009293
| VV |  | "stavajúce steny bez zásahov" 86,00 |  | 86 | [17 empty] | VV | 2 | 2 | True | 1 | ROZPOCET
274 | K | 784410100 | Penetrovanie jednonásobné jemnozrnných podkladov výšky do 3, 80 m | m2 | 126.34 |  |  | 0 |  |  |  | znížená | 0 | 0 | 0 |  | 0 | 0.0001 | 0.012634 | 0 | 0 | 16 | K | 2 |  |  |  | ROZPOCET | 0 | 0 | 0 | 0 | 0 | 2 | 0 | 16 | 789878741
| VV |  | "subor 1.P/- S1 -priečky" 4,70*2 |  | 9.4 | [17 empty] | VV | 2 | 2 | True | 0 | ROZPOCET
| VV |  | "subor 2.P/- S1 -priečky" 10,00*2 |  | 20 | [17 empty] | VV | 2 | 2 | True | 0 | ROZPOCET
| VV |  | "subor 3.P/- S1 -priečky" 7,07*2 |  | 14.14 | [17 empty] | VV | 2 | 2 | True | 0 | ROZPOCET
| VV |  | "subor 4.P/- S1 -priečky" 26,87*2 |  | 53.74 | [17 empty] | VV | 2 | 2 | True | 0 | ROZPOCET
| VV |  | "subor 5.P/- S1 -priečky" 4,13*2 |  | 8.26 | [17 empty] | VV | 2 | 2 | True | 0 | ROZPOCET
| VV |  | "subor 6.P/- S1 -priečky" 7,40*2 |  | 14.8 | [17 empty] | VV | 2 | 2 | True | 0 | ROZPOCET
| VV |  | "subor 7.P/- S1 -priečky" 3,00*2 |  | 6 | [17 empty] | VV | 2 | 2 | True | 0 | ROZPOCET
| VV |  | Súčet |  | 126.34 | [17 empty] | VV | 2 | 4 | True | 1 | ROZPOCET
275 | K | 784410600 | Vyrovnanie trhlín a nerovností na jemnozrnných povrchoch výšky do 3, 80 m | m2 | 162 |  |  | 0 |  |  |  | znížená | 0 | 0 | 0 |  | 0 | 3e-05 | 0.00486 | 0 | 0 | 16 | K | 2 |  |  |  | ROZPOCET | 0 | 0 | 0 | 0 | 0 | 2 | 0 | 16 | 1233194466
276 | K | 784411301 | Pačokovanie vápenným mliekom jednonásobné jemnozrnných podkladov výšky do 3, 80 m | m2 | 126.34 |  |  | 0 |  |  |  | znížená | 0 | 0 | 0 |  | 0 | 0.00012 | 0.015161 | 0 | 0 | 16 | K | 2 |  |  |  | ROZPOCET | 0 | 0 | 0 | 0 | 0 | 2 | 0 | 16 | -1352760573
| VV |  | "subor 1.P/- S1 -priečky" 4,70*2 |  | 9.4 | [17 empty] | VV | 2 | 2 | True | 0 | ROZPOCET
| VV |  | "subor 2.P/- S1 -priečky" 10,00*2 |  | 20 | [17 empty] | VV | 2 | 2 | True | 0 | ROZPOCET
| VV |  | "subor 3.P/- S1 -priečky" 7,07*2 |  | 14.14 | [17 empty] | VV | 2 | 2 | True | 0 | ROZPOCET
| VV |  | "subor 4.P/- S1 -priečky" 26,87*2 |  | 53.74 | [17 empty] | VV | 2 | 2 | True | 0 | ROZPOCET
| VV |  | "subor 5.P/- S1 -priečky" 4,13*2 |  | 8.26 | [17 empty] | VV | 2 | 2 | True | 0 | ROZPOCET
| VV |  | "subor 6.P/- S1 -priečky" 7,40*2 |  | 14.8 | [17 empty] | VV | 2 | 2 | True | 0 | ROZPOCET
| VV |  | "subor 7.P/- S1 -priečky" 3,00*2 |  | 6 | [17 empty] | VV | 2 | 2 | True | 0 | ROZPOCET
| VV |  | Súčet |  | 126.34 | [17 empty] | VV | 2 | 4 | True | 1 | ROZPOCET
277 | K | 784452471 | Maľby z maliarskych zmesí Primalex, Farmal, ručne nanášané dvojnásobné na jemnozrnný podklad výšky do 3, 80 m | m2 | 319.02 |  |  | 0 |  |  |  | znížená | 0 | 0 | 0 |  | 0 | 0.00033 | 0.10528 | 0 | 0 | 16 | K | 2 |  |  |  | ROZPOCET | 0 | 0 | 0 | 0 | 0 | 2 | 0 | 16 | 351610459
| VV |  | "pačok" 126,34 |  | 126.34 | [17 empty] | VV | 2 | 2 | True | 0 | ROZPOCET
| VV |  | "SDK predsteny-časť" 181,3*0,3 |  | 54.39 | [17 empty] | VV | 2 | 2 | True | 0 | ROZPOCET
| VV |  | "SDK podhlad/nový" 116,10 |  | 116.1 | [17 empty] | VV | 2 | 2 | True | 0 | ROZPOCET
| VV |  | "SDK podhlad/oprava" 22,19 |  | 22.19 | [17 empty] | VV | 2 | 2 | True | 0 | ROZPOCET
| VV |  | Súčet |  | 319.02 | [17 empty] | VV | 2 | 4 | True | 1 | ROZPOCET
| D | M | Práce a dodávky M |  |  |  |  | 0 | [5 empty] | 0 | 0 |  | 0 |  | 0 |  | 0 | 3 | D | 0 |  |  |  | ROZPOCET | [6 empty] | 0
| D | 21-M | Elektromontáže |  |  |  |  | 0 | [5 empty] | 0 | 0 |  | 0 |  | 0 |  | 0 | 3 | D | 1 |  |  |  | ROZPOCET | [6 empty] | 0
278 | M | 210010301 | Krabica prístrojová bez zapojenia (1901, KP 68, KZ 3) | ks | 50 |  |  | 0 |  |  |  | znížená | 0 | 0 | 0 |  | 0 | 0 | 0 | 0 | 0 | 256 | M | 2 |  |  |  | ROZPOCET | 0 | 0 | 0 | 0 | 0 | 2 | 0 | 64 | -62381791
279 | M | 3201254875 | Krabica prístrojová KP 68 | ks | 50 |  |  | 0 |  |  |  | znížená | 0 | 0 | 0 |  | 0 | 0 | 0 | 0 | 0 | 256 | M | 2 |  |  |  | ROZPOCET | 0 | 0 | 0 | 0 | 0 | 2 | 0 | 64 | 252966262
280 | M | 210010321 | Krabica odbočná s viečkom, svorkovnicou vrátane zapojenia (1903, KR 68) kruhová | ks | 21 |  |  | 0 |  |  |  | znížená | 0 | 0 | 0 |  | 0 | 0 | 0 | 0 | 0 | 256 | M | 2 |  |  |  | ROZPOCET | 0 | 0 | 0 | 0 | 0 | 2 | 0 | 64 | 1442868601
281 | M | 3201254785 | Krabica rozvodná KR 68 vr.wagosvoriek | ks | 21 |  |  | 0 |  |  |  | znížená | 0 | 0 | 0 |  | 0 | 0 | 0 | 0 | 0 | 256 | M | 2 |  |  |  | ROZPOCET | 0 | 0 | 0 | 0 | 0 | 2 | 0 | 64 | -1125861423
282 | M | 210110041 | Spínače polozapustené a zapustené vrátane zapojenia jednopólový - radenie 1 | ks | 21 |  |  | 0 |  |  |  | znížená | 0 | 0 | 0 |  | 0 | 0 | 0 | 0 | 0 | 256 | M | 2 |  |  |  | ROZPOCET | 0 | 0 | 0 | 0 | 0 | 2 | 0 | 64 | 862961053
283 | M | 3205485485 | Spínač č.1 10A/230V,IP20 | ks | 21 |  |  | 0 |  |  |  | znížená | 0 | 0 | 0 |  | 0 | 0 | 0 | 0 | 0 | 256 | M | 2 |  |  |  | ROZPOCET | 0 | 0 | 0 | 0 | 0 | 2 | 0 | 64 | 764849102
284 | M | 210110043 | Spínač polozapustený a zapustený vrátane zapojenia sériový prep.stried. - radenie 5 | ks | 14 |  |  | 0 |  |  |  | znížená | 0 | 0 | 0 |  | 0 | 0 | 0 | 0 | 0 | 256 | M | 2 |  |  |  | ROZPOCET | 0 | 0 | 0 | 0 | 0 | 2 | 0 | 64 | 131557499
285 | M | 3751200014 | Spínač č.5 10A/230V,IP20 | ks | 14 |  |  | 0 |  |  |  | znížená | 0 | 0 | 0 |  | 0 | 0 | 0 | 0 | 0 | 256 | M | 2 |  |  |  | ROZPOCET | 0 | 0 | 0 | 0 | 0 | 2 | 0 | 64 | 1242254957
286 | M | 210110045 | Spínač polozapustený a zapustený vrátane zapojenia stried.prep.- radenie 6 | ks | 14 |  |  | 0 |  |  |  | znížená | 0 | 0 | 0 |  | 0 | 0 | 0 | 0 | 0 | 256 | M | 2 |  |  |  | ROZPOCET | 0 | 0 | 0 | 0 | 0 | 2 | 0 | 64 | -455411156
287 | M | 210111012 | Domová zásuvka polozapustená alebo zapustená, 10/16 A 250 V 2P + Z 2 x zapojenie | ks | 2 |  |  | 0 |  |  |  | znížená | 0 | 0 | 0 |  | 0 | 0 | 0 | 0 | 0 | 256 | M | 2 |  |  |  | ROZPOCET | 0 | 0 | 0 | 0 | 0 | 2 | 0 | 64 | 888744544
288 | M | 3185184844 | Zásuvka 230V, podomietková, uložená v rámiku IP43 | ks | 2 |  |  | 0 |  |  |  | znížená | 0 | 0 | 0 |  | 0 | 0 | 0 | 0 | 0 | 256 | M | 2 |  |  |  | ROZPOCET | 0 | 0 | 0 | 0 | 0 | 2 | 0 | 64 | -1639673270
289 | M | 210220321 | Svorka na potrub."Bernard" vrát. pásika(bez vodiča a prípoj. vodiča) | ks | 7 |  |  | 0 |  |  |  | znížená | 0 | 0 | 0 |  | 0 | 0 | 0 | 0 | 0 | 256 | M | 2 |  |  |  | ROZPOCET | 0 | 0 | 0 | 0 | 0 | 2 | 0 | 64 | 2037335273
290 | M | 3333652100 | Svorka Bernard | ks | 7 |  |  | 0 |  |  |  | znížená | 0 | 0 | 0 |  | 0 | 0 | 0 | 0 | 0 | 256 | M | 2 |  |  |  | ROZPOCET | 0 | 0 | 0 | 0 | 0 | 2 | 0 | 64 | 1112172402
291 | M | 210220124 | A-Zapustené, merané DOWNLIGHT | ks | 30 |  |  | 0 |  |  |  | znížená | 0 | 0 | 0 |  | 0 | 0 | 0 | 0 | 0 | 256 | M | 2 |  |  |  | ROZPOCET | 0 | 0 | 0 | 0 | 0 | 2 | 0 | 64 | 833044161
292 | M | 3201247410 | A-Zapustené, merané DOWNLIGHT | ks | 30 |  |  | 0 |  |  |  | znížená | 0 | 0 | 0 |  | 0 | 0 | 0 | 0 | 0 | 256 | M | 2 |  |  |  | ROZPOCET | 0 | 0 | 0 | 0 | 0 | 2 | 0 | 64 | -1736975125
293 | M | 210214745 | B-Prisadené, merané DOWNLIGHT | ks | 8 |  |  | 0 |  |  |  | znížená | 0 | 0 | 0 |  | 0 | 0 | 0 | 0 | 0 | 256 | M | 2 |  |  |  | ROZPOCET | 0 | 0 | 0 | 0 | 0 | 2 | 0 | 64 | -2008310227
294 | M | 3698521475 | B-Prisadené, merané DOWNLIGHT | ks | 8 |  |  | 0 |  |  |  | znížená | 0 | 0 | 0 |  | 0 | 0 | 0 | 0 | 0 | 256 | M | 2 |  |  |  | ROZPOCET | 0 | 0 | 0 | 0 | 0 | 2 | 0 | 64 | 1511439789
295 | M | 2102587451 | C-LED pás 1950lm, 17W/m, 12V DC + Al profil | m | 50 |  |  | 0 |  |  |  | znížená | 0 | 0 | 0 |  | 0 | 0 | 0 | 0 | 0 | 256 | M | 2 |  |  |  | ROZPOCET | 0 | 0 | 0 | 0 | 0 | 2 | 0 | 64 | -468803584
296 | M | 3365325201 | C-LED pás 1950lm, 17W/m, 12V DC + Al profil | m | 50 |  |  | 0 |  |  |  | znížená | 0 | 0 | 0 |  | 0 | 0 | 0 | 0 | 0 | 256 | M | 2 |  |  |  | ROZPOCET | 0 | 0 | 0 | 0 | 0 | 2 | 0 | 64 | 1996602122
297 | M | 2023254141.1 | Zdroj 12V AC-DC SELV 100W | ks | 25 |  |  | 0 |  |  |  | znížená | 0 | 0 | 0 |  | 0 | 0 | 0 | 0 | 0 | 256 | M | 2 |  |  |  | ROZPOCET | 0 | 0 | 0 | 0 | 0 | 2 | 0 | 64 | 1178402049
298 | M | 3652147845.2 | Zdroj 12V AC-DC SELV 100W | ks | 25 |  |  | 0 |  |  |  | znížená | 0 | 0 | 0 |  | 0 | 0 | 0 | 0 | 0 | 256 | M | 2 |  |  |  | ROZPOCET | 0 | 0 | 0 | 0 | 0 | 2 | 0 | 64 | -1157938110
299 | M | 214789521 | D-Líniové svietidlo nástenné, lineárna žiarivka 24W T5, 600mm | ks | 0 |  |  | 0 |  |  |  | znížená | 0 | 0 | 0 |  | 0 | 0 | 0 | 0 | 0 | 256 | M | 2 |  |  |  | ROZPOCET | 0 | 0 | 0 | 0 | 0 | 2 | 0 | 64 | -1281194304
300 | M | 3020105023 | D-Líniové svietidlo nástenné, lineárna žiarivka 24W T5, 600mm | ks | 0 |  |  | 0 |  |  |  | znížená | 0 | 0 | 0 |  | 0 | 0 | 0 | 0 | 0 | 256 | M | 2 |  |  |  | ROZPOCET | 0 | 0 | 0 | 0 | 0 | 2 | 0 | 64 | -1629302069
301 | M | 210190004 | Rozvádzač AWEX FZLV-12Ah Kontrolny panel PZS AWEX | ks | 0 |  |  | 0 |  |  |  | znížená | 0 | 0 | 0 |  | 0 | 0 | 0 | 0 | 0 | 256 | M | 2 |  |  |  | ROZPOCET | 0 | 0 | 0 | 0 | 0 | 2 | 0 | 64 | 472443529
302 | M | 310001684 | Rozvádzač AWEX FZLV-12Ah Kontrolny panel PZS AWEX | ks | 0 |  |  | 0 |  |  |  | znížená | 0 | 0 | 0 |  | 0 | 0 | 0 | 0 | 0 | 256 | M | 2 |  |  |  | ROZPOCET | 0 | 0 | 0 | 0 | 0 | 2 | 0 | 64 | 545464856
303 | M | 210100101 | Ukončenie Cu drôtov a lán včítane zapojenie, jedna žila, vodič s prierezom do 16 mm2 | ks | 30 |  |  | 0 |  |  |  | znížená | 0 | 0 | 0 |  | 0 | 0 | 0 | 0 | 0 | 256 | M | 2 |  |  |  | ROZPOCET | 0 | 0 | 0 | 0 | 0 | 2 | 0 | 64 | 244426077
304 | M | 210811325 | Silový kábel nehorľavý 600-1000 V , 3x1,5 mm2 uložený pod omietkou N2XH | m | 920 |  |  | 0 |  |  |  | znížená | 0 | 0 | 0 |  | 0 | 0 | 0 | 0 | 0 | 256 | M | 2 |  |  |  | ROZPOCET | 0 | 0 | 0 | 0 | 0 | 2 | 0 | 64 | 27345550
305 | M | 321068654 | Nehorľavé káble - bez funkčnosti N2XH-O 3x 1,5 mm2 bezhalog. | m | 42 |  |  | 0 |  |  |  | znížená | 0 | 0 | 0 |  | 0 | 0 | 0 | 0 | 0 | 256 | M | 2 |  |  |  | ROZPOCET | 0 | 0 | 0 | 0 | 0 | 2 | 0 | 64 | -1599941478
306 | M | 387984541 | Nehorľavé káble - bez funkčnosti N2XH-J 3x 1,5 mm2 bezhalog. | m | 875 |  |  | 0 |  |  |  | znížená | 0 | 0 | 0 |  | 0 | 0 | 0 | 0 | 0 | 256 | M | 2 |  |  |  | ROZPOCET | 0 | 0 | 0 | 0 | 0 | 2 | 0 | 64 | -742494118
307 | M | 210811326 | Silový kábel nehorľavý 600-1000 V , 3x2,5 mm2 uložený pod omietkou N2XH | m | 340 |  |  | 0 |  |  |  | znížená | 0 | 0 | 0 |  | 0 | 0 | 0 | 0 | 0 | 256 | M | 2 |  |  |  | ROZPOCET | 0 | 0 | 0 | 0 | 0 | 2 | 0 | 64 | -2146859264
308 | M | 321689495 | Nehorľavé káble - bez funkčnosti N2XH-J 3x 2,5 mm2 bezhalog. | m | 340 |  |  | 0 |  |  |  | znížená | 0 | 0 | 0 |  | 0 | 0 | 0 | 0 | 0 | 256 | M | 2 |  |  |  | ROZPOCET | 0 | 0 | 0 | 0 | 0 | 2 | 0 | 64 | -1821319901
309 | M | 210811335 | Silový kábel nehorľavý 600-1000 V , 2x2,5 mm2 uložený pod omietkou N2XH | m | 70 |  |  | 0 |  |  |  | znížená | 0 | 0 | 0 |  | 0 | 0 | 0 | 0 | 0 | 256 | M | 2 |  |  |  | ROZPOCET | 0 | 0 | 0 | 0 | 0 | 2 | 0 | 64 | -1395009235
310 | M | 325168486 | Nehorľavé káble - bez funkčnosti N2XH-J 2x2,5 mm2 bezhalog. | m | 70 |  |  | 0 |  |  |  | znížená | 0 | 0 | 0 |  | 0 | 0 | 0 | 0 | 0 | 256 | M | 2 |  |  |  | ROZPOCET | 0 | 0 | 0 | 0 | 0 | 2 | 0 | 64 | -1194087711
311 | M | 210800507 | Vodič medený a lano nn a vn (v mm2) CY 6 | m | 300 |  |  | 0 |  |  |  | znížená | 0 | 0 | 0 |  | 0 | 0 | 0 | 0 | 0 | 256 | M | 2 |  |  |  | ROZPOCET | 0 | 0 | 0 | 0 | 0 | 2 | 0 | 64 | 2057190335
312 | M | 3411403848 | Vodič CY 6 žz | m | 300 |  |  | 0 |  |  |  | znížená | 0 | 0 | 0 |  | 0 | 0 | 0 | 0 | 0 | 256 | M | 2 |  |  |  | ROZPOCET | 0 | 0 | 0 | 0 | 0 | 2 | 0 | 64 | 2100482824
313 | M | 921 | Úprava a montáž výzbroje do rozvádzača | ks | 7 |  |  | 0 |  |  |  | znížená | 0 | 0 | 0 |  | 0 | 0 | 0 | 0 | 0 | 256 | M | 2 |  |  |  | ROZPOCET | 0 | 0 | 0 | 0 | 0 | 2 | 0 | 64 | 1289655057
314 | M | A9D55616 | Prúdový chránič s nadrúdovou ochranou IDPN N VIGI 16A B 30MA AC | ks | 8 |  |  | 0 |  |  |  | znížená | 0 | 0 | 0 |  | 0 | 0 | 0 | 0 | 0 | 256 | M | 2 |  |  |  | ROZPOCET | 0 | 0 | 0 | 0 | 0 | 2 | 0 | 64 | 147862684
315 | M | A9D55610 | Prúdový chránič s nadrúdovou ochranou IDPN N VIGI 10A B 30MA AC | ks | 6 |  |  | 0 |  |  |  | znížená | 0 | 0 | 0 |  | 0 | 0 | 0 | 0 | 0 | 256 | M | 2 |  |  |  | ROZPOCET | 0 | 0 | 0 | 0 | 0 | 2 | 0 | 64 | 279886527
316 | M | A9D31610 | Prúdový chránič s nadrúdovou ochranou IDPN N VIGI 10A C 30MA AC | ks | 7 |  |  | 0 |  |  |  | znížená | 0 | 0 | 0 |  | 0 | 0 | 0 | 0 | 0 | 256 | M | 2 |  |  |  | ROZPOCET | 0 | 0 | 0 | 0 | 0 | 2 | 0 | 64 | -246341730
317 | M | 2202033652.1 | Sekanie-otvory pre krabice,prierazy,drážky vr.odvzu sute na skládku | kpl | 135 |  |  | 0 |  |  |  | znížená | 0 | 0 | 0 |  | 0 | 0 | 0 | 0 | 0 | 256 | M | 2 |  |  |  | ROZPOCET | 0 | 0 | 0 | 0 | 0 | 2 | 0 | 64 | -1663745008
318 | M | 236987414.1 | Revízna správa | kpl | 1 |  |  | 0 |  |  |  | znížená | 0 | 0 | 0 |  | 0 | 0 | 0 | 0 | 0 | 256 | M | 2 |  |  |  | ROZPOCET | 0 | 0 | 0 | 0 | 0 | 2 | 0 | 64 | 1388398561
319 | M | 2365874510.1 | Projekt skutočného vyhotovenia | kpl | 1 |  |  | 0 |  |  |  | znížená | 0 | 0 | 0 |  | 0 | 0 | 0 | 0 | 0 | 256 | M | 2 |  |  |  | ROZPOCET | 0 | 0 | 0 | 0 | 0 | 2 | 0 | 64 | 1112850609
320 | M | PPV | PPV | % |  |  |  | 0 |  |  |  | znížená | 0 | 0 | 0 |  | 0 | 0 | 0 | 0 | 0 | 256 | M | 2 |  |  |  | ROZPOCET | 0 | 0 | 0 | 0 | 0 | 2 | 0 | 64 | 1732842622
321 | M | PM | Podružný materiál | % |  |  |  | 0 |  |  |  | znížená | 0 | 0 | 0 |  | 0 | 0 | 0 | 0 | 0 | 256 | M | 2 |  |  |  | ROZPOCET | 0 | 0 | 0 | 0 | 0 | 2 | 0 | 64 | -1522220015
| D | 21-Ma | Elektromontáže doplnky |  |  |  |  | 0 | [5 empty] | 0 | 0 |  | 0 |  | 0 |  | 0 | 3 | D | 1 |  |  |  | ROZPOCET | [6 empty] | 0
322 | M | M105 | Stenový axiálny ventilátor s časovačom biely priemeru 100mm. Kryt ventilátora je štvorcový bombírovaný s nasávaním spoza predsadeného krytu. |  | 1 |  |  | 0 |  |  |  | znížená | 0 | 0 | 0 |  | 0 | 0 | 0 | 0 | 0 | 256 | M | 2 |  |  |  | ROZPOCET | 0 | 0 | 0 | 0 | 0 | 2 | 0 | 64 | 956617433
323 | M | M106 | Karbónový infražiarič s diaľkovým ovládaním, s pripojením do zásuvky, 1800W, Biela farba |  | 1 |  |  | 0 |  |  |  | znížená | 0 | 0 | 0 |  | 0 | 0 | 0 | 0 | 0 | 256 | M | 2 |  |  |  | ROZPOCET | 0 | 0 | 0 | 0 | 0 | 2 | 0 | 64 | 763400738
324 | M | M107 | Biele teleso sušiča s vonkajším rozmerom 280 x 355 x 139mm s kovovolesklým výfukom teplého vzduchu umiestneným v ľavom dolnom rohu. |  | 12 |  |  | 0 |  |  |  | znížená | 0 | 0 | 0 |  | 0 | 0 | 0 | 0 | 0 | 256 | M | 2 |  |  |  | ROZPOCET | 0 | 0 | 0 | 0 | 0 | 2 | 0 | 64 | 1523237113
| D | VRN | Vedľajšie rozpočtové náklady |  |  |  |  | 0 | [5 empty] | 0 | 0 |  | 0 |  | 0 |  | 0 | 5 | D | 0 |  |  |  | ROZPOCET | [6 empty] | 0
| D | VRN08 | Vplyv pracovného prostredia |  |  |  |  | 0 | [5 empty] | 0 | 0 |  | 0 |  | 0 |  | 0 | 5 | D | 1 |  |  |  | ROZPOCET | [6 empty] | 0
325 | K | 000800014 | Vplyv pracovného prostredia - prevádzka investora | % |  |  |  | 0 |  |  |  | znížená | 0 | 0 | 0 |  | 0 | 0 | 0 | 0 | 0 | 1024 | K | 2 |  |  |  | ROZPOCET | 0 | 0 | 0 | 0 | 0 | 2 | 0 | 1024 | 1266979932

## S - Prečerpávajúce zariad...
[10 empty] | >> skryté stĺpce << | [12 empty] | {42f84dd0-cd89-4fdd-82d5-5ea5eae1c44b}
0
| KRYCÍ LIST ROZPOČTU | [9 empty] | v --- nižšie sa nachádzajú doplnkové a pomocné údaje k zostavám --- v | [11 empty] | False
Stavba:
Rekonštrukcia toaliet FA STU - ľava strana+pravá strana+aula
Objekt:
5 - Rekonštrukcia toaliet FA STU - ľava strana+pravá strana
Časť:
S - Prečerpávajúce zariadenie
| JKSO: |  |  |  |  | KS:
| Miesto: |  | Námestie Slobody, Bratislava |  |  | Dátum: | 14. 10. 2020
| Objednávateľ: |  |  |  |  | IČO: | 00397687
|  | FA STU, Nám. Slobody, Bratislava |  |  |  | IČ DPH: | SK2020845255
| Zhotoviteľ: |  |  |  |  | IČO: | Vyplň údaj
|  | Vyplň údaj |  |  |  | IČ DPH: | Vyplň údaj
| Projektant: |  |  |  |  | IČO: | 36075078
|  | Ing.arch. Michal Hronský, PhD. Heyrovského 14, BA |  |  |  | IČ DPH:
| Spracovateľ: |  |  |  |  | IČO: | 17452317
|  | Žákovičová Mária - ROZPOČTY |  |  |  | IČ DPH: | 1025571173
Poznámka:
|  | Materiál | [5 empty] | 0
|  | Montáž | [5 empty] | 0
| Cena bez DPH | [6 empty] | 0
|  |  | Základ dane |  |  | Sadzba dane |  | Výška dane
| DPH | základná | 0 |  |  | 20% |  | 0
|  | znížená | 0 |  |  | 20% |  | 0
|  | zákl. prenesená | 0 |  |  | 20% |  | 0
|  | zníž. prenesená | 0 |  |  | 20% |  | 0
|  | nulová | 0 |  |  | 0% |  | 0
| Cena s DPH |  |  | v | EUR |  |  | 0
| Projektant |  |  | Spracovateľ
| Dátum a podpis: |  | Pečiatka | Dátum a podpis: |  |  | Pečiatka
| Objednávateľ |  |  | Zhotoviteľ
| Dátum a podpis: |  | Pečiatka | Dátum a podpis: |  |  | Pečiatka
REKAPITULÁCIA ROZPOČTU
Stavba:
Rekonštrukcia toaliet FA STU - ľava strana+pravá strana+aula
Objekt:
5 - Rekonštrukcia toaliet FA STU - ľava strana+pravá strana
Časť:
S - Prečerpávajúce zariadenie
Miesto: |  |  | Námestie Slobody, Bratislava |  |  | Dátum: | 14. 10. 2020
Objednávateľ: |  |  | FA STU, Nám. Slobody, Bratislava |  |  | Projektant: | Ing.arch. Michal Hronský, PhD. Heyrovského 14, BA
Zhotoviteľ: |  |  | Vyplň údaj |  |  | Spracovateľ: | Žákovičová Mária - ROZPOČTY
Kód dielu - Popis | [5 empty] | Materiál [EUR] | Montáž [EUR] | Cena celkom [EUR]
Náklady z rozpočtu | [5 empty] | 0 | 0 | 0 | [15 empty] | -1
| PSV - Práce a dodávky PSV |  |  |  |  | 0 | 0 | 0
| 724 - Zdravotechnika - strojné vybavenie |  |  |  |  | 0 | 0 | 0
ROZPOČET
Stavba:
Rekonštrukcia toaliet FA STU - ľava strana+pravá strana+aula
Objekt:
5 - Rekonštrukcia toaliet FA STU - ľava strana+pravá strana
Časť:
S - Prečerpávajúce zariadenie
Miesto: |  |  | Námestie Slobody, Bratislava |  |  | Dátum: | 14. 10. 2020
Objednávateľ: |  |  | FA STU, Nám. Slobody, Bratislava |  |  | Projektant: | Ing.arch. Michal Hronský, PhD. Heyrovského 14, BA
Zhotoviteľ: |  |  | Vyplň údaj |  |  | Spracovateľ: | Žákovičová Mária - ROZPOČTY
PČ | Typ | Kód | Popis | MJ | Množstvo | J. materiál [EUR] | J. montáž [EUR] | Cena celkom [EUR] | Cenová sústava |  |  | DPH | J.cena [EUR] | Materiál celkom [EUR] | Montáž celkom [EUR] | J. Nh [h] | Nh celkom [h] | J. hmotnosť [t] | Hmotnosť celkom [t] | J. suť [t] | Suť Celkom [t]
Náklady z rozpočtu | [7 empty] | 0 | [5 empty] | 0 | 0 |  | 0 |  | 0.0292 |  | 0 |  | D | -1 | [7 empty] | 0
| D | PSV | Práce a dodávky PSV |  |  |  |  | 0 | [5 empty] | 0 | 0 |  | 0 |  | 0.0292 |  | 0 | 2 | D | 0 | ROZPOCET | [6 empty] | 0
| D | 724 | Zdravotechnika - strojné vybavenie |  |  |  |  | 0 | [5 empty] | 0 | 0 |  | 0 |  | 0.0292 |  | 0 | 2 | D | 1 | ROZPOCET | [6 empty] | 0
1 | K | 724400103.S | Montáž a zapojenie malej čerpacej stanice pre sanitárne zariadenie | ks | 1 |  |  | 0 |  |  |  | znížená | 0 | 0 | 0 |  | 0 | 0 | 0 | 0 | 0 | 16 | K | 2 | ROZPOCET | 0 | 0 | 0 | 0 | 0 | 2 | 0 | 16 | -1109700212
2 | M | 426710000523 | Prečerpávacie zariadenia Multilift MD.15.3.4 x400V, alebo ekvivalent, 2xčerpadlo, spätný ventil, výstupný adapter s pripojením DN100, snímač hladiny, riadiaca jednotka, objem nádoby 130l | ks | 1 |  |  | 0 |  |  |  | znížená | 0 | 0 | 0 |  | 0 | 0.0073 | 0.0073 | 0 | 0 | 32 | M | 2 | ROZPOCET | 0 | 0 | 0 | 0 | 0 | 2 | 0 | 16 | -206538720
3 | M | 426710000525 | Uzatvárací ventil , vstupná strana nádoby | ks | 1 |  |  | 0 |  |  |  | znížená | 0 | 0 | 0 |  | 0 | 0.0073 | 0.0073 | 0 | 0 | 32 | M | 2 | ROZPOCET | 0 | 0 | 0 | 0 | 0 | 2 | 0 | 16 | -446153738
4 | M | 426710000526 | Uzatvárací ventil DN80, výtlak, | ks | 1 |  |  | 0 |  |  |  | znížená | 0 | 0 | 0 |  | 0 | 0.0073 | 0.0073 | 0 | 0 | 32 | M | 2 | ROZPOCET | 0 | 0 | 0 | 0 | 0 | 2 | 0 | 16 | 225268011
5 | M | 426710000527 | Čerpadlo ručné membránové, Rp1 1/2" | ks | 1 |  |  | 0 |  |  |  | znížená | 0 | 0 | 0 |  | 0 | 0.0073 | 0.0073 | 0 | 0 | 32 | M | 2 | ROZPOCET | 0 | 0 | 0 | 0 | 0 | 2 | 0 | 16 | 1696001722
6 | K | 998724201.S | Presun hmôt pre strojné vybavenie v objektoch výšky do 6 m | % |  |  |  | 0 |  |  |  | znížená | 0 | 0 | 0 |  | 0 | 0 | 0 | 0 | 0 | 16 | K | 2 | ROZPOCET | 0 | 0 | 0 | 0 | 0 | 2 | 0 | 16 | -1482941378